## Sinapi sem des (hidden)
Belo Horizonte. Encargos SINAPI SEM DESONERAÇÃO
2014-08-01 | 2014-08-01 | [8 empty] | 2014-08-01
SIGLA DA CLASSE | DESCRICAO DO TIPO 1 | SIGLA DO TIPO 1 | CODIGO DO AGRUPADOR | DESCRICAO DO AGRUPADOR | CODIGO DA COMPOSICAO | DESCRICAO DA COMPOSICAO | UNIDADE | CUSTO TOTAL | VINCULO
73887/1 | FORNEC E/OU ASSENT DE TUBO DE FERRO FUNDIDO JUNTA ELASTICA | 0045 | 73887 | ASSENTAMENTO DE TUBO DE FERRO FUNDIDO COM JUNTA ELASTICA | 73887/1 | ASSENTAMENTO SIMPLES DE TUBOS DE FERRO FUNDIDO (FOFO) C/ JUNTA ELASTICA - DN 75 MM - INCLUSIVE TRANSPORTE | M | 2,43 | CAIXA REFERENCIAL
73887/2 | FORNEC E/OU ASSENT DE TUBO DE FERRO FUNDIDO JUNTA ELASTICA | 0045 | 73887 | ASSENTAMENTO DE TUBO DE FERRO FUNDIDO COM JUNTA ELASTICA | 73887/2 | ASSENTAMENTO SIMPLES DE TUBOS DE FERRO FUNDIDO (FOFO) C/ JUNTA ELASTICA - DN 100 - INCLUSIVE TRANSPORTE | M | 2,92 | CAIXA REFERENCIAL
73887/3 | FORNEC E/OU ASSENT DE TUBO DE FERRO FUNDIDO JUNTA ELASTICA | 0045 | 73887 | ASSENTAMENTO DE TUBO DE FERRO FUNDIDO COM JUNTA ELASTICA | 73887/3 | ASSENTAMENTO SIMPLES DE TUBOS DE FERRO FUNDIDO (FOFO) C/ JUNTA ELASTICA - DN 150 - INCLUSIVE TRANSPORTE | M | 5,05 | CAIXA REFERENCIAL
73887/4 | FORNEC E/OU ASSENT DE TUBO DE FERRO FUNDIDO JUNTA ELASTICA | 0045 | 73887 | ASSENTAMENTO DE TUBO DE FERRO FUNDIDO COM JUNTA ELASTICA | 73887/4 | ASSENTAMENTO SIMPLES DE TUBOS DE FERRO FUNDIDO (FOFO) C/ JUNTA ELASTICA - DN 200 - INCLUSIVE TRANSPORTE | M | 6,46 | CAIXA REFERENCIAL
73887/5 | FORNEC E/OU ASSENT DE TUBO DE FERRO FUNDIDO JUNTA ELASTICA | 0045 | 73887 | ASSENTAMENTO DE TUBO DE FERRO FUNDIDO COM JUNTA ELASTICA | 73887/5 | ASSENTAMENTO SIMPLES DE TUBOS DE FERRO FUNDIDO (FOFO) C/ JUNTA ELASTICA - DN 250 MM - INCLUSIVE TRANSPORTE | M | 7,80 | CAIXA REFERENCIAL
73887/6 | FORNEC E/OU ASSENT DE TUBO DE FERRO FUNDIDO JUNTA ELASTICA | 0045 | 73887 | ASSENTAMENTO DE TUBO DE FERRO FUNDIDO COM JUNTA ELASTICA | 73887/6 | ASSENTAMENTO SIMPLES DE TUBOS DE FERRO FUNDIDO (FOFO) C/ JUNTA ELASTICA - DN 300 - INCLUSIVE TRANSPORTE | M | 8,81 | CAIXA REFERENCIAL
73887/7 | FORNEC E/OU ASSENT DE TUBO DE FERRO FUNDIDO JUNTA ELASTICA | 0045 | 73887 | ASSENTAMENTO DE TUBO DE FERRO FUNDIDO COM JUNTA ELASTICA | 73887/7 | ASSENTAMENTO SIMPLES DE TUBOS DE FERRO FUNDIDO (FOFO) C/ JUNTA ELASTICA - DN 350 MM - INCLUSIVE TRANSPORTE | M | 10,29 | CAIXA REFERENCIAL
73887/8 | FORNEC E/OU ASSENT DE TUBO DE FERRO FUNDIDO JUNTA ELASTICA | 0045 | 73887 | ASSENTAMENTO DE TUBO DE FERRO FUNDIDO COM JUNTA ELASTICA | 73887/8 | ASSENTAMENTO SIMPLES DE TUBOS DE FERRO FUNDIDO (FOFO) C/ JUNTA ELASTICA - DN 400 MM - INCLUSIVE TRANSPORTE | M | 11,77 | CAIXA REFERENCIAL
73887/9 | FORNEC E/OU ASSENT DE TUBO DE FERRO FUNDIDO JUNTA ELASTICA | 0045 | 73887 | ASSENTAMENTO DE TUBO DE FERRO FUNDIDO COM JUNTA ELASTICA | 73887/9 | ASSENTAMENTO SIMPLES DE TUBOS DE FERRO FUNDIDO (FOFO) C/ JUNTA ELASTICA - DN 450 MM - INCLUSIVE TRANSPORTE | M | 13,24 | CAIXA REFERENCIAL
73887/10 | FORNEC E/OU ASSENT DE TUBO DE FERRO FUNDIDO JUNTA ELASTICA | 0045 | 73887 | ASSENTAMENTO DE TUBO DE FERRO FUNDIDO COM JUNTA ELASTICA | 73887/10 | ASSENTAMENTO SIMPLES DE TUBOS DE FERRO FUNDIDO (FOFO) C/ JUNTA ELASTICA - DN 500 MM - INCLUSIVE TRANSPORTE | M | 14,67 | CAIXA REFERENCIAL
73887/11 | FORNEC E/OU ASSENT DE TUBO DE FERRO FUNDIDO JUNTA ELASTICA | 0045 | 73887 | ASSENTAMENTO DE TUBO DE FERRO FUNDIDO COM JUNTA ELASTICA | 73887/11 | ASSENTAMENTO SIMPLES DE TUBOS DE FERRO FUNDIDO (FOFO) C/ JUNTA ELASTICA - DN 600 MM - INCLUSIVE TRANSPORTE | M | 17,67 | CAIXA REFERENCIAL
73887/12 | FORNEC E/OU ASSENT DE TUBO DE FERRO FUNDIDO JUNTA ELASTICA | 0045 | 73887 | ASSENTAMENTO DE TUBO DE FERRO FUNDIDO COM JUNTA ELASTICA | 73887/12 | ASSENTAMENTO SIMPLES DE TUBOS DE FERRO FUNDIDO (FOFO) C/ JUNTA ELASTICA - DN 700 MM - INCLUSIVE TRANSPORTE | M | 22,16 | CAIXA REFERENCIAL
73887/13 | FORNEC E/OU ASSENT DE TUBO DE FERRO FUNDIDO JUNTA ELASTICA | 0045 | 73887 | ASSENTAMENTO DE TUBO DE FERRO FUNDIDO COM JUNTA ELASTICA | 73887/13 | ASSENTAMENTO SIMPLES DE TUBOS DE FERRO FUNDIDO (FOFO) C/ JUNTA ELASTICA - DN 800 MM - INCLUSIVE TRANSPORTES | M | 25,50 | CAIXA REFERENCIAL
73887/14 | FORNEC E/OU ASSENT DE TUBO DE FERRO FUNDIDO JUNTA ELASTICA | 0045 | 73887 | ASSENTAMENTO DE TUBO DE FERRO FUNDIDO COM JUNTA ELASTICA | 73887/14 | ASSENTAMENTO SIMPLES DE TUBOS DE FERRO FUNDIDO (FOFO) C/ JUNTA ELASTICA - DN 900 MM - INCLUSIVE TRANSPORTE | M | 29,78 | CAIXA REFERENCIAL
73887/15 | FORNEC E/OU ASSENT DE TUBO DE FERRO FUNDIDO JUNTA ELASTICA | 0045 | 73887 | ASSENTAMENTO DE TUBO DE FERRO FUNDIDO COM JUNTA ELASTICA | 73887/15 | ASSENTAMENTO SIMPLES DE TUBOS DE FERRO FUNDIDO (FOFO) C/ JUNTA ELASTICA - DN 1000 MM - INCLUSIVE TRANSPORTE | M | 31,96 | CAIXA REFERENCIAL
73887/16 | FORNEC E/OU ASSENT DE TUBO DE FERRO FUNDIDO JUNTA ELASTICA | 0045 | 73887 | ASSENTAMENTO DE TUBO DE FERRO FUNDIDO COM JUNTA ELASTICA | 73887/16 | ASSENTAMENTO SIMPLES DE TUBOS DE FERRO FUNDIDO (FOFO) C/ JUNTA ELASTICA - DN 1100 MM - INCLUSIVE TRANSPORTE | M | 37,90 | CAIXA REFERENCIAL
73887/17 | FORNEC E/OU ASSENT DE TUBO DE FERRO FUNDIDO JUNTA ELASTICA | 0045 | 73887 | ASSENTAMENTO DE TUBO DE FERRO FUNDIDO COM JUNTA ELASTICA | 73887/17 | ASSENTAMENTO SIMPLES DE TUBOS DE FERRO FUNDIDO (FOFO) C/ JUNTA ELASTICA - DN 1200 MM - INCLUSIVE TRANSPORTE | M | 44,74 | CAIXA REFERENCIAL
74213/1 | FORNEC E/OU ASSENT DE TUBO DE FERRO FUNDIDO JUNTA ELASTICA | 0045 | 74213 | MODULO TIPO - REDE DE AGUA > FORN. E ASSENTAMENTO DE TUBOS DE F0F0: COMPREENDE LOCACAO DA OBRA, CADASTRAMENTO DE INTERFERENCIAS, ESCAVACAODE VALA, EXCETO ROCHA, ATE A PROFUNDIDADE DE 1,50 METROS. INCLUI - CARGA,TRANSPORTE E DESCARGA DO MATE | 74213/1 | MODULO TIPO: REDE DE AGUA, COM FORNECIMENTO E ASSENTAMENTO DE TUBO FºFº DN 200 MM-K7, COMPREENDENDO: LOCACAO, CADASTRAMENTO DE INTERFERENCIAS, ESCAVACAO E REATERRO COMPACTADO DE VALA, EXCETO ROCHA, ATE 1,50 M. INCLUSIVE. ATENÇÃO: VIDE DESCRIÇÃOCOMPLEMENT | M | 16,34 | CAIXA REFERENCIAL
83655 | FORNEC E/OU ASSENT DE TUBO DE FERRO FUNDIDO JUNTA ELASTICA | 0045 |  |  | 83655 | ASSENTAMENTO SIMPLES DE TUBOS DE FERRO FUNDIDO (FOFO), COM JUNTA ELASTICA, DN 50 MM. | M | 2,11 | CAIXA REFERENCIAL
73840/1 | FORNEC E/OU ASSENT DE TUBO DE PVC COM JUNTA ELASTICA | 0048 | 73840 | ASSENTAMENTO TUBO PVC, RPVC, PVC DEFOFO, PRFV P/ESGOTO COM JE | 73840/1 | ASSENTAMENTO TUBO PVC COM JUNTA ELASTICA, DN 100 MM - (OU RPVC, OU PRFV) - PARA ESGOTO. | M | 2,83 | CAIXA REFERENCIAL
73840/2 | FORNEC E/OU ASSENT DE TUBO DE PVC COM JUNTA ELASTICA | 0048 | 73840 | ASSENTAMENTO TUBO PVC, RPVC, PVC DEFOFO, PRFV P/ESGOTO COM JE | 73840/2 | ASSENTAMENTO TUBO PVC COM JUNTA ELASTICA, DN 125 MM - (OU RPVC, OU PRFV) - PARA ESGOTO. | M | 3,03 | CAIXA REFERENCIAL
73840/3 | FORNEC E/OU ASSENT DE TUBO DE PVC COM JUNTA ELASTICA | 0048 | 73840 | ASSENTAMENTO TUBO PVC, RPVC, PVC DEFOFO, PRFV P/ESGOTO COM JE | 73840/3 | ASSENTAMENTO TUBO PVC COM JUNTA ELASTICA, DN 150 MM - (OU RPVC, OU PRFV) - PARA ESGOTO. | M | 3,23 | CAIXA REFERENCIAL
73840/4 | FORNEC E/OU ASSENT DE TUBO DE PVC COM JUNTA ELASTICA | 0048 | 73840 | ASSENTAMENTO TUBO PVC, RPVC, PVC DEFOFO, PRFV P/ESGOTO COM JE | 73840/4 | ASSENTAMENTO TUBO PVC COM JUNTA ELASTICA, DN 200 MM - (OU RPVC, OU PRFV) - PARA ESGOTO. | M | 3,64 | CAIXA REFERENCIAL
73840/5 | FORNEC E/OU ASSENT DE TUBO DE PVC COM JUNTA ELASTICA | 0048 | 73840 | ASSENTAMENTO TUBO PVC, RPVC, PVC DEFOFO, PRFV P/ESGOTO COM JE | 73840/5 | ASSENTAMENTO TUBO PVC COM JUNTA ELASTICA, DN 250 MM - (OU RPVC, OU PRFV) - PARA ESGOTO. | M | 4,04 | CAIXA REFERENCIAL
73840/6 | FORNEC E/OU ASSENT DE TUBO DE PVC COM JUNTA ELASTICA | 0048 | 73840 | ASSENTAMENTO TUBO PVC, RPVC, PVC DEFOFO, PRFV P/ESGOTO COM JE | 73840/6 | ASSENTAMENTO TUBO PVC COM JUNTA ELASTICA, DN 300 MM - (OU RPVC, OU PRFV) - PARA ESGOTO. | M | 4,44 | CAIXA REFERENCIAL
73888/1 | FORNEC E/OU ASSENT DE TUBO DE PVC COM JUNTA ELASTICA | 0048 | 73888 | ASSENTAMENTO TUBO PVC, RPVC, PVC DEFOFO, PRFV P/AGUA COM JE | 73888/1 | ASSENTAMENTO TUBO PVC COM JUNTA ELASTICA, DN 50 MM - (OU RPVC, OU PVC DEFOFO, OU PRFV) - PARA AGUA. | M | 1,21 | CAIXA REFERENCIAL
73888/2 | FORNEC E/OU ASSENT DE TUBO DE PVC COM JUNTA ELASTICA | 0048 | 73888 | ASSENTAMENTO TUBO PVC, RPVC, PVC DEFOFO, PRFV P/AGUA COM JE | 73888/2 | ASSENTAMENTO TUBO PVC COM JUNTA ELASTICA, DN 75 MM - (OU RPVC, OU PVC DEFOFO, OU PRFV) - PARA AGUA. | M | 1,61 | CAIXA REFERENCIAL
73888/3 | FORNEC E/OU ASSENT DE TUBO DE PVC COM JUNTA ELASTICA | 0048 | 73888 | ASSENTAMENTO TUBO PVC, RPVC, PVC DEFOFO, PRFV P/AGUA COM JE | 73888/3 | ASSENTAMENTO TUBO PVC COM JUNTA ELASTICA, DN 100 MM - (OU RPVC, OU PVC DEFOFO, OU PRFV) - PARA AGUA. | M | 2,02 | CAIXA REFERENCIAL
73888/4 | FORNEC E/OU ASSENT DE TUBO DE PVC COM JUNTA ELASTICA | 0048 | 73888 | ASSENTAMENTO TUBO PVC, RPVC, PVC DEFOFO, PRFV P/AGUA COM JE | 73888/4 | ASSENTAMENTO TUBO PVC COM JUNTA ELASTICA, DN 150 MM - (OU RPVC, OU PVC DEFOFO, OU PRFV P/ AGUA) | M | 2,42 | CAIXA REFERENCIAL
73888/5 | FORNEC E/OU ASSENT DE TUBO DE PVC COM JUNTA ELASTICA | 0048 | 73888 | ASSENTAMENTO TUBO PVC, RPVC, PVC DEFOFO, PRFV P/AGUA COM JE | 73888/5 | ASSENTAMENTO TUBO PVC COM JUNTA ELASTICA, DN 200 MM - (OU RPVC, OU PVC DEFOFO, OU PRFV P/ AGUA) | M | 2,83 | CAIXA REFERENCIAL
73888/6 | FORNEC E/OU ASSENT DE TUBO DE PVC COM JUNTA ELASTICA | 0048 | 73888 | ASSENTAMENTO TUBO PVC, RPVC, PVC DEFOFO, PRFV P/AGUA COM JE | 73888/6 | ASSENTAMENTO TUBO PVC COM JUNTA ELASTICA, DN 250 MM - (OU RPVC, OU PVC DEFOFO, OU PRFV P/ AGUA) | M | 3,23 | CAIXA REFERENCIAL
73888/7 | FORNEC E/OU ASSENT DE TUBO DE PVC COM JUNTA ELASTICA | 0048 | 73888 | ASSENTAMENTO TUBO PVC, RPVC, PVC DEFOFO, PRFV P/AGUA COM JE | 73888/7 | ASSENTAMENTO TUBO PVC COM JUNTA ELASTICA, DN 300 MM - (OU RPVC, OU PVC DEFOFO, OU PRFV P/ AGUA) | M | 4,04 | CAIXA REFERENCIAL
73888/8 | FORNEC E/OU ASSENT DE TUBO DE PVC COM JUNTA ELASTICA | 0048 | 73888 | ASSENTAMENTO TUBO PVC, RPVC, PVC DEFOFO, PRFV P/AGUA COM JE | 73888/8 | ASSENTAMENTO TUBO PVC COM JUNTA ELASTICA, DN 350 MM - (OU RPVC, OU PVC DEFOFO, OU PRFV) PARA AGUA | M | 4,44 | CAIXA REFERENCIAL
73888/9 | FORNEC E/OU ASSENT DE TUBO DE PVC COM JUNTA ELASTICA | 0048 | 73888 | ASSENTAMENTO TUBO PVC, RPVC, PVC DEFOFO, PRFV P/AGUA COM JE | 73888/9 | ASSENTAMENTO TUBO PVC COM JUNTA ELASTICA, DN 400 MM - (OU RPVC, OU PVC DEFOFO, OU PRFV) - PARA AGUA. | M | 6,04 | CAIXA REFERENCIAL
73888/10 | FORNEC E/OU ASSENT DE TUBO DE PVC COM JUNTA ELASTICA | 0048 | 73888 | ASSENTAMENTO TUBO PVC, RPVC, PVC DEFOFO, PRFV P/AGUA COM JE | 73888/10 | ASSENTAMENTO TUBO PVC COM JUNTA ELASTICA, DN 500 MM - (OU RPVC, OU PVC DEFOFO, OU PRFV) - PARA AGUA. | M | 6,66 | CAIXA REFERENCIAL
73888/11 | FORNEC E/OU ASSENT DE TUBO DE PVC COM JUNTA ELASTICA | 0048 | 73888 | ASSENTAMENTO TUBO PVC, RPVC, PVC DEFOFO, PRFV P/AGUA COM JE | 73888/11 | ASSENTAMENTO TUBO PVC COM JUNTA ELASTICA, DN 600 MM - (OU RPVC, OU PVC DEFOFO, OU PRFV) - PARA AGUA. | M | 7,46 | CAIXA REFERENCIAL
73888/12 | FORNEC E/OU ASSENT DE TUBO DE PVC COM JUNTA ELASTICA | 0048 | 73888 | ASSENTAMENTO TUBO PVC, RPVC, PVC DEFOFO, PRFV P/AGUA COM JE | 73888/12 | ASSENTAMENTO TUBO PVC COM JUNTA ELASTICA, DN 700 MM - (OU RPVC, OU PVC DEFOFO, OU PRFV) - PARA AGUA. | M | 8,12 | CAIXA REFERENCIAL
73888/13 | FORNEC E/OU ASSENT DE TUBO DE PVC COM JUNTA ELASTICA | 0048 | 73888 | ASSENTAMENTO TUBO PVC, RPVC, PVC DEFOFO, PRFV P/AGUA COM JE | 73888/13 | ASSENTAMENTO TUBO PVC COM JUNTA ELASTICA, DN 800 MM - (OU RPVC, OU PVC DEFOFO, OU PRFV) - PARA AGUA. | M | 8,88 | CAIXA REFERENCIAL
73888/14 | FORNEC E/OU ASSENT DE TUBO DE PVC COM JUNTA ELASTICA | 0048 | 73888 | ASSENTAMENTO TUBO PVC, RPVC, PVC DEFOFO, PRFV P/AGUA COM JE | 73888/14 | ASSENTAMENTO TUBO PVC COM JUNTA ELASTICA, DN 900 MM - (OU RPVC, OU PVC DEFOFO, OU PRFV) - PARA AGUA. | M | 9,59 | CAIXA REFERENCIAL
73888/15 | FORNEC E/OU ASSENT DE TUBO DE PVC COM JUNTA ELASTICA | 0048 | 73888 | ASSENTAMENTO TUBO PVC, RPVC, PVC DEFOFO, PRFV P/AGUA COM JE | 73888/15 | ASSENTAMENTO TUBO PVC COM JUNTA ELASTICA, DN 1000 MM - (OU RPVC, OU PVC DEFOFO, OU PRFV) - PARA AGUA. | M | 10,21 | CAIXA REFERENCIAL
83652 | FORNEC E/OU ASSENT DE TUBO DE PVC COM JUNTA ELASTICA | 0048 |  |  | 83652 | TUBO PVC PARA ESGOTO, EB 644, D = 200 MM, COM JUNTA ELASTICA | M | 60,75 | CAIXA REFERENCIAL
73725 | FORNEC E/OU ASSENT DE TUBO CERAMICO COM JUNTA ARGAMASSADA | 0049 |  |  | 73725 | ASSENTAMENTO SIMPLES DE TUBOS DE CERÂMICA COM JUNTA ARGAMASSADA - DN 400 MM | M | 22,10 | CAIXA REFERENCIAL
73726 | FORNEC E/OU ASSENT DE TUBO CERAMICO COM JUNTA ARGAMASSADA | 0049 |  |  | 73726 | ASSENTAMENTO SIMPLES DE TUBOS DE CERÂMICA COM JUNTA ARGAMASSADA - DN 375 MM | M | 18,43 | CAIXA REFERENCIAL
73727 | FORNEC E/OU ASSENT DE TUBO CERAMICO COM JUNTA ARGAMASSADA | 0049 |  |  | 73727 | ASSENTAMENTO DE MANILHAS E CONEXOES CERAMICAS DIAMETRO = 300MM, JUNTA EM ARGAMASSA 1:3 CIMENTO:AREIA | M | 13,52 | CAIXA REFERENCIAL
73728 | FORNEC E/OU ASSENT DE TUBO CERAMICO COM JUNTA ARGAMASSADA | 0049 |  |  | 73728 | ASSENTAMENTO DE MANILHAS E CONEXOES CERAMICAS DIAMETRO = 250MM, JUNTA EM ARGAMASSA 1:3 CIMENTO:AREIA | M | 12,27 | CAIXA REFERENCIAL
73729 | FORNEC E/OU ASSENT DE TUBO CERAMICO COM JUNTA ARGAMASSADA | 0049 |  |  | 73729 | ASSENTAMENTO DE MANILHAS E CONEXOES CERAMICAS DIAMETRO = 200MM, JUNTA EM ARGAMASSA 1:3 CIMENTO:AREIA | M | 9,00 | CAIXA REFERENCIAL
73731 | FORNEC E/OU ASSENT DE TUBO CERAMICO COM JUNTA ARGAMASSADA | 0049 |  |  | 73731 | ASSENTAMENTO DE MANILHAS E CONEXOES CERAMICAS, DIAMETRO = 100MM, JUNTA EM ARGAMASSA, 1:3 CIMENTO:AREIA | M | 5,21 | CAIXA REFERENCIAL
73812/1 | FORNEC E/OU ASSENT DE TUBO CERAMICO COM JUNTA ARGAMASSADA | 0049 | 73812 | ASSENTAMENTO DE MANILHAS E CONEXOES CERAMICAS | 73812/1 | ASSENTAMENTO DE TUBO CERAMICO, DIAMETRO = 150 MM, COM JUNTA EM ARGAMASSA 1:3 CIMENTO:AREIA | M | 7,55 | CAIXA REFERENCIAL
75028/1 | FORNEC E/OU ASSENT DE TUBO CERAMICO COM JUNTA ARGAMASSADA | 0049 | 75028 | TUBULAÇÃO CERAMICA C/ REJUNTE DE ARGAMASSA | 75028/1 | TUBO CERAMICO 75MM REJUNTADO COM ARGAMASSA DE CIMENTO E AREIA TRACO 1:3 - FORNECIMENTO E INSTALACAO | M | 14,82 | CAIXA REFERENCIAL
75028/2 | FORNEC E/OU ASSENT DE TUBO CERAMICO COM JUNTA ARGAMASSADA | 0049 | 75028 | TUBULAÇÃO CERAMICA C/ REJUNTE DE ARGAMASSA | 75028/2 | TUBO CERÂMICO 100MM REJUNTADO COM ARGAMASSA DE CIMENTO E AREIA TRACO 1:3 - FORNECIMENTO E INSTALACAO | M | 15,07 | CAIXA REFERENCIAL
75028/3 | FORNEC E/OU ASSENT DE TUBO CERAMICO COM JUNTA ARGAMASSADA | 0049 | 75028 | TUBULAÇÃO CERAMICA C/ REJUNTE DE ARGAMASSA | 75028/3 | TUBO CERÂMICO 150MM REJUNTADO COM ARGAMASSA DE CIMENTO E AREIA TRACO 1:3 - FORNECIMENTO E INSTALACAO | M | 18,39 | CAIXA REFERENCIAL
75028/4 | FORNEC E/OU ASSENT DE TUBO CERAMICO COM JUNTA ARGAMASSADA | 0049 | 75028 | TUBULAÇÃO CERAMICA C/ REJUNTE DE ARGAMASSA | 75028/4 | TUBO CERÂMICO 200MM REJUNTADO COM ARGAMASSA DE CIMENTO E AREIA TRACO 1:3 - FORNECIMENTO E INSTALACAO | M | 26,42 | CAIXA REFERENCIAL
75028/5 | FORNEC E/OU ASSENT DE TUBO CERAMICO COM JUNTA ARGAMASSADA | 0049 | 75028 | TUBULAÇÃO CERAMICA C/ REJUNTE DE ARGAMASSA | 75028/5 | TUBO CERAMICO 250MM REJUNTADO COM ARGAMASSA DE CIMENTO E AREIA TRACO 1:3 - FORNECIMENTO E INSTALACAO | M | 40,77 | CAIXA REFERENCIAL
75028/6 | FORNEC E/OU ASSENT DE TUBO CERAMICO COM JUNTA ARGAMASSADA | 0049 | 75028 | TUBULAÇÃO CERAMICA C/ REJUNTE DE ARGAMASSA | 75028/6 | TUBO CERAMICO 300MM REJUNTADO COM ARGAMASSA DE CIMENTO E AREIA TRACO 1:3 - FORNECIMENTO E INSTALACAO | M | 58,33 | CAIXA REFERENCIAL
73684 | FORNEC E/OU ASSENT DE TUBO CERAMICO COM JUNTA ASFALTICA | 0050 |  |  | 73684 | ASSENTAMENTO DE TUBOS CERÂMICOS DIAMETRO 150MM, COM JUNTA ASFÁLTICA | M | 20,23 | CAIXA REFERENCIAL
73811/1 | FORNEC E/OU ASSENT DE TUBO CERAMICO COM JUNTA ASFALTICA | 0050 | 73811 | ASSENTAMENTO SIMPLES DE TUBOS E PECAS DE CERAMICA | 73811/1 | ASSENTAMENTO SIMPLES DE TUBOS DE CERÂMICA COM JUNTA ASFÁLTICA - DN 100 MM | M | 9,43 | CAIXA REFERENCIAL
73811/2 | FORNEC E/OU ASSENT DE TUBO CERAMICO COM JUNTA ASFALTICA | 0050 | 73811 | ASSENTAMENTO SIMPLES DE TUBOS E PECAS DE CERAMICA | 73811/2 | ASSENTAMENTO SIMPLES DE TUBOS DE CERÂMICA COM JUNTA ASFÁLTICA - DN 200 MM | M | 14,44 | CAIXA REFERENCIAL
73811/3 | FORNEC E/OU ASSENT DE TUBO CERAMICO COM JUNTA ASFALTICA | 0050 | 73811 | ASSENTAMENTO SIMPLES DE TUBOS E PECAS DE CERAMICA | 73811/3 | ASSENTAMENTO SIMPLES DE TUBOS DE CERÂMICA COM JUNTA ASFÁLTICA - DN 250 MM | M | 17,33 | CAIXA REFERENCIAL
73811/4 | FORNEC E/OU ASSENT DE TUBO CERAMICO COM JUNTA ASFALTICA | 0050 | 73811 | ASSENTAMENTO SIMPLES DE TUBOS E PECAS DE CERAMICA | 73811/4 | ASSENTAMENTO SIMPLES DE TUBOS DE CERÂMICA COM JUNTA ASFÁLTICA - DN 300 MM | M | 19,86 | CAIXA REFERENCIAL
73811/5 | FORNEC E/OU ASSENT DE TUBO CERAMICO COM JUNTA ASFALTICA | 0050 | 73811 | ASSENTAMENTO SIMPLES DE TUBOS E PECAS DE CERAMICA | 73811/5 | ASSENTAMENTO SIMPLES DE TUBOS DE CERÂMICA COM JUNTA ASFÁLTICA - DN 375 MM | M | 22,74 | CAIXA REFERENCIAL
73879/1 | FORNEC E/OU ASSENT DE TUBO DE CONCRETO COM JUNTA ELASTICA | 0051 | 73879 | ASSENTAMENTO DE TUBOS DE CONCRETO COM ANEL DE BORRACHA | 73879/1 | ASSENTAMENTO DE TUBOS DE CONCRETO COM JUNTA ELÁSTICA - DN 300 MM | M | 17,25 | CAIXA REFERENCIAL
73879/2 | FORNEC E/OU ASSENT DE TUBO DE CONCRETO COM JUNTA ELASTICA | 0051 | 73879 | ASSENTAMENTO DE TUBOS DE CONCRETO COM ANEL DE BORRACHA | 73879/2 | ASSENTAMENTO DE TUBO DE CONCRETO DIAMETRO 400 MM, JUNTAS COM ANEL DE BORRACHA, MONTAGEM COM AUXÍLIO DE EQUIPAMENTOS | M | 26,54 | CAIXA REFERENCIAL
73879/3 | FORNEC E/OU ASSENT DE TUBO DE CONCRETO COM JUNTA ELASTICA | 0051 | 73879 | ASSENTAMENTO DE TUBOS DE CONCRETO COM ANEL DE BORRACHA | 73879/3 | ASSENTAMENTO DE TUBO DE CONCRETO DIAMETRO 500 MM, JUNTAS COM ANEL DE BORRACHA, MONTAGEM COM AUXÍLIO DE EQUIPAMENTOS | M | 40,31 | CAIXA REFERENCIAL
73879/4 | FORNEC E/OU ASSENT DE TUBO DE CONCRETO COM JUNTA ELASTICA | 0051 | 73879 | ASSENTAMENTO DE TUBOS DE CONCRETO COM ANEL DE BORRACHA | 73879/4 | ASSENTAMENTO DE TUBO DE CONCRETO DIAMETRO 600 MM, JUNTAS COM ANEL DE BORRACHA, MONTAGEM COM AUXÍLIO DE EQUIPAMENTOS | M | 52,10 | CAIXA REFERENCIAL
73879/5 | FORNEC E/OU ASSENT DE TUBO DE CONCRETO COM JUNTA ELASTICA | 0051 | 73879 | ASSENTAMENTO DE TUBOS DE CONCRETO COM ANEL DE BORRACHA | 73879/5 | ASSENTAMENTO DE TUBO DE CONCRETO DIAMETRO 700 MM, JUNTAS COM ANEL DE BORRACHA, MONTAGEM COM AUXÍLIO DE EQUIPAMENTOS | M | 75,60 | CAIXA REFERENCIAL
73879/6 | FORNEC E/OU ASSENT DE TUBO DE CONCRETO COM JUNTA ELASTICA | 0051 | 73879 | ASSENTAMENTO DE TUBOS DE CONCRETO COM ANEL DE BORRACHA | 73879/6 | ASSENTAMENTO DE TUBO DE CONCRETO DIAMETRO 800 MM, JUNTAS COM ANEL DE BORRACHA, MONTAGEM COM AUXÍLIO DE EQUIPAMENTOS | M | 84,31 | CAIXA REFERENCIAL
73879/7 | FORNEC E/OU ASSENT DE TUBO DE CONCRETO COM JUNTA ELASTICA | 0051 | 73879 | ASSENTAMENTO DE TUBOS DE CONCRETO COM ANEL DE BORRACHA | 73879/7 | ASSENTAMENTO DE TUBO DE CONCRETO DIAMETRO 900 MM, JUNTAS COM ANEL DE BORRACHA, MONTAGEM COM AUXÍLIO DE EQUIPAMENTOS | M | 119,95 | CAIXA REFERENCIAL
73879/8 | FORNEC E/OU ASSENT DE TUBO DE CONCRETO COM JUNTA ELASTICA | 0051 | 73879 | ASSENTAMENTO DE TUBOS DE CONCRETO COM ANEL DE BORRACHA | 73879/8 | ASSENTAMENTO DE TUBO DE CONCRETO DIAMETRO 1000MM, JUNTAS COM ANEL DE BORRACHA, MONTAGEM COM AUXÍLIO DE EQUIPAMENTOS | M | 131,74 | CAIXA REFERENCIAL
73879/9 | FORNEC E/OU ASSENT DE TUBO DE CONCRETO COM JUNTA ELASTICA | 0051 | 73879 | ASSENTAMENTO DE TUBOS DE CONCRETO COM ANEL DE BORRACHA | 73879/9 | ASSENTAMENTO DE TUBO DE CONCRETO DIAMETRO 1200 MM, JUNTAS COM ANEL DE BORRACHA, MONTAGEM COM AUXÍLIO DE EQUIPAMENTOS | M | 176,97 | CAIXA REFERENCIAL
73718 | FORNEC E/OU ASSENT DE TUBO DE CONCRETO COM JUNTA ARGAMASSADA | 0052 |  |  | 73718 | ASSENTAMENTO DE TUBOS DE CONCRETO DIAMETRO = 1500MM, SIMPLES OU ARMADO, JUNTA EM ARGAMASSA 1:3 CIMENTO:AREIA | M | 214,30 | CAIXA REFERENCIAL
73719 | FORNEC E/OU ASSENT DE TUBO DE CONCRETO COM JUNTA ARGAMASSADA | 0052 |  |  | 73719 | ASSENTAMENTO DE TUBOS DE CONCRETO DIAMETRO = 1200MM, SIMPLES OU ARMADO, JUNTA EM ARGAMASSA 1:3 CIMENTO:AREIA | M | 137,36 | CAIXA REFERENCIAL
73720 | FORNEC E/OU ASSENT DE TUBO DE CONCRETO COM JUNTA ARGAMASSADA | 0052 |  |  | 73720 | ASSENTAMENTO DE TUBOS DE CONCRETO DIAMETRO = 800MM, SIMPLES OU ARMADO, JUNTA EM ARGAMASSA 1:3 CIMENTO:AREIA | M | 73,52 | CAIXA REFERENCIAL
73721 | FORNEC E/OU ASSENT DE TUBO DE CONCRETO COM JUNTA ARGAMASSADA | 0052 |  |  | 73721 | ASSENTAMENTO DE TUBOS DE CONCRETO DIAMETRO = 1000MM, SIMPLES OU ARMADO, JUNTA EM ARGAMASSA 1:3 CIMENTO:AREIA | M | 110,35 | CAIXA REFERENCIAL
73722 | FORNEC E/OU ASSENT DE TUBO DE CONCRETO COM JUNTA ARGAMASSADA | 0052 |  |  | 73722 | ASSENTAMENTO DE TUBOS DE CONCRETO DIAMETRO = 600MM, SIMPLES OU ARMADO, JUNTA EM ARGAMASSA 1:3 CIMENTO:AREIA | M | 35,41 | CAIXA REFERENCIAL
73723 | FORNEC E/OU ASSENT DE TUBO DE CONCRETO COM JUNTA ARGAMASSADA | 0052 |  |  | 73723 | ASSENTAMENTO DE TUBOS DE CONCRETO DIAMETRO = 500MM, SIMPLES OU ARMADO, JUNTA EM ARGAMASSA 1:3 CIMENTO:AREIA | M | 27,59 | CAIXA REFERENCIAL
73724 | FORNEC E/OU ASSENT DE TUBO DE CONCRETO COM JUNTA ARGAMASSADA | 0052 |  |  | 73724 | ASSENTAMENTO DE TUBOS DE CONCRETO DIAMETRO = 400MM, SIMPLES OU ARMADO, JUNTA EM ARGAMASSA 1:3 CIMENTO:AREIA | M | 18,20 | CAIXA REFERENCIAL
73730 | FORNEC E/OU ASSENT DE TUBO DE CONCRETO COM JUNTA ARGAMASSADA | 0052 |  |  | 73730 | ASSENTAMENTO DE TUBOS DE CONCRETO DIAMETRO = 300MM, SIMPLES OU ARMADO, JUNTA EM ARGAMASSA 1:3 CIMENTO:AREIA | M | 12,80 | CAIXA REFERENCIAL
73606 | FORNEC E/OU ASSENT DE HIDRANTES TAMPOES E PECAS ESPECIAIS | 0053 |  |  | 73606 | ASSENTAMENTO DE TAMPAO DE FERRO FUNDIDO 900 MM | UN | 91,24 | CAIXA REFERENCIAL
73607 | FORNEC E/OU ASSENT DE HIDRANTES TAMPOES E PECAS ESPECIAIS | 0053 |  |  | 73607 | ASSENTAMENTO DE TAMPAO DE FERRO FUNDIDO 600 MM | UN | 60,83 | CAIXA REFERENCIAL
83622 | FORNEC E/OU ASSENT DE HIDRANTES TAMPOES E PECAS ESPECIAIS | 0053 |  |  | 83622 | GRELHA DE FERRO FUNDIDO PARA CANALETA LARG = 40CM, FORNECIMENTO E ASSENTAMENTO | M | 185,31 | CAIXA REFERENCIAL
83623 | FORNEC E/OU ASSENT DE HIDRANTES TAMPOES E PECAS ESPECIAIS | 0053 |  |  | 83623 | GRELHA DE FERRO FUNDIDO PARA CANALETA LARG = 30CM, FORNECIMENTO E ASSENTAMENTO | M | 136,38 | CAIXA REFERENCIAL
83624 | FORNEC E/OU ASSENT DE HIDRANTES TAMPOES E PECAS ESPECIAIS | 0053 |  |  | 83624 | GRELHA DE FERRO FUNDIDO PARA CANALETA LARG = 20CM, FORNECIMENTO E ASSENTAMENTO | M | 69,05 | CAIXA REFERENCIAL
83626 | FORNEC E/OU ASSENT DE HIDRANTES TAMPOES E PECAS ESPECIAIS | 0053 |  |  | 83626 | GRELHA DE FERRO FUNDIDO PARA CANALETA LARG = 15CM, FORNECIMENTO E ASSENTAMENTO | M | 53,34 | CAIXA REFERENCIAL
83627 | FORNEC E/OU ASSENT DE HIDRANTES TAMPOES E PECAS ESPECIAIS | 0053 |  |  | 83627 | TAMPAO DE FERRO FUNDIDO, D = 60CM, 175KG, P = CHAMINE CX AREIA/POCO VISITA ASSENTADO COM ARG CIM/AREIA 1:4, FORNECIMENTO E ASSENTAMENTO | UN | 546,75 | CAIXA REFERENCIAL
83724 | FORNEC E/OU ASSENT DE HIDRANTES TAMPOES E PECAS ESPECIAIS | 0053 |  |  | 83724 | ASSENTAMENTO DE PECAS, CONEXOES, APARELHOS E ACESSORIOS DE FERRO FUNDIDO DUCTIL, JUNTA ELASTICA, MECANICA OU FLANGEADA, COM DIAMETROS DE 50 A 300 MM. | KG | 1,21 | CAIXA REFERENCIAL
83725 | FORNEC E/OU ASSENT DE HIDRANTES TAMPOES E PECAS ESPECIAIS | 0053 |  |  | 83725 | ASSENTAMENTO DE PECAS, CONEXOES, APARELHOS E ACESSORIOS DE FERRO FUNDIDO DUCTIL, JUNTA ELASTICA, MECANICA OU FLANGEADA, COM DIAMETROS DE 350 A 600 MM. | KG | 0,76 | CAIXA REFERENCIAL
83726 | FORNEC E/OU ASSENT DE HIDRANTES TAMPOES E PECAS ESPECIAIS | 0053 |  |  | 83726 | ASSENTAMENTO DE PECAS, CONEXOES, APARELHOS E ACESSORIOS DE FERRO FUNDIDO DUCTIL, JUNTA ELASTICA, MECANICA OU FLANGEADA, COM DIAMETROS DE 700 A 1200 MM. | KG | 0,57 | CAIXA REFERENCIAL
83536 | FORNEC E/OU ASSENT DE TUBO CERAMICO COM JUNTA ELASTICA | 0223 |  |  | 83536 | FORNECIMENTO E ASSENTAMENTO DE TUBO CERAMICO DN 375 MM, JUNTA ELASTICA. | M | 119,68 | CAIXA REFERENCIAL
83537 | FORNEC E/OU ASSENT DE TUBO CERAMICO COM JUNTA ELASTICA | 0223 |  |  | 83537 | FORNECIMENTO E ASSENTAMENTO DE TUBO CERAMICO DN 300 MM, JUNTA ELASTICA. | M | 87,14 | CAIXA REFERENCIAL
83538 | FORNEC E/OU ASSENT DE TUBO CERAMICO COM JUNTA ELASTICA | 0223 |  |  | 83538 | FORNECIMENTO E ASSENTAMENTO DE TUBO CERAMICO DN 250 MM, JUNTA ELASTICA. | M | 64,76 | CAIXA REFERENCIAL
83539 | FORNEC E/OU ASSENT DE TUBO CERAMICO COM JUNTA ELASTICA | 0223 |  |  | 83539 | FORNECIMENTO E ASSENTAMENTO DE TUBO CERAMICO DN 200, JUNTA ELASTICA. | M | 46,14 | CAIXA REFERENCIAL
83619 | FORNEC E/OU ASSENT DE TUBO CERAMICO COM JUNTA ELASTICA | 0223 |  |  | 83619 | FORNECIMENTO E ASSENTAMENTO DE TUBO CERAMICO DN 150, COM JUNTA ELASTICA. | M | 28,53 | CAIXA REFERENCIAL
83620 | FORNEC E/OU ASSENT DE TUBO CERAMICO COM JUNTA ELASTICA | 0223 |  |  | 83620 | FORNECIMENTO E ASSENTAMENTO DE TUBO CERAMICO DN 100 MM, COM JUNTA ELASTICA | M | 20,88 | CAIXA REFERENCIAL
74215/1 | FORNEC E/OU ASSENT DE TUBO PVC DEFOFO COM JUNTA ELASTICA | 0230 | 74215 | MODULO TIPO - REDE DE AGUA > FORN. E ASSENT. DE TUBOS DE PVC DEFOFO: COMPREENDE LOCACAO DA OBRA, CADASTRAMENTO DE INTERFERENCIAS, ESCAVACAODE VALA, EXCETO ROCHA, PROFUNDIDADE ATE 1,50 METROS. INCLUI - CARGA, TRANSPORTE E DECARGA DO MATE | 74215/1 | MODULO TIPO: REDE DE AGUA, COM FORNECIMENTO E ASSENTAMENTO DE TUBO PVC DEFOFO 200MM EB-1208 P/ REDE AGUA JE 1 MPA, COMPREENDENDO: LOCACAO, CADASTRAMENTO DE INTERFERENCIAS, ESCAVACAO E REATERRO COMPACTADO DE VALA, EXCETO ROCHA, ATE 1,50 M. | M | 121,95 | CAIXA REFERENCIAL
74215/2 | FORNEC E/OU ASSENT DE TUBO PVC DEFOFO COM JUNTA ELASTICA | 0230 | 74215 | MODULO TIPO - REDE DE AGUA > FORN. E ASSENT. DE TUBOS DE PVC DEFOFO: COMPREENDE LOCACAO DA OBRA, CADASTRAMENTO DE INTERFERENCIAS, ESCAVACAODE VALA, EXCETO ROCHA, PROFUNDIDADE ATE 1,50 METROS. INCLUI - CARGA, TRANSPORTE E DECARGA DO MATE | 74215/2 | MODULO TIPO: REDE DE AGUA, COM FORNECIMENTO E ASSENTAMENTO DE TUBO PVC DEFOFO 150MM EB-1208 P/ REDE AGUA JE 1 MPA, COMPREENDENDO: LOCACAO, CADASTRAMENTO DE INTERFERENCIAS, ESCAVACAO E REATERRO COMPACTADO DE VALA, EXCETO ROCHA, ATE 1,50 M. | M | 74,14 | CAIXA REFERENCIAL
74215/3 | FORNEC E/OU ASSENT DE TUBO PVC DEFOFO COM JUNTA ELASTICA | 0230 | 74215 | MODULO TIPO - REDE DE AGUA > FORN. E ASSENT. DE TUBOS DE PVC DEFOFO: COMPREENDE LOCACAO DA OBRA, CADASTRAMENTO DE INTERFERENCIAS, ESCAVACAODE VALA, EXCETO ROCHA, PROFUNDIDADE ATE 1,50 METROS. INCLUI - CARGA, TRANSPORTE E DECARGA DO MATE | 74215/3 | MODULO TIPO: REDE DE AGUA, COM FORNECIMENTO E ASSENTAMENTO DE TUBO PVC DEFOFO 100MM EB-1208 P/ REDE AGUA JE 1 MPA, COMPREENDENDO: LOCACAO, CADASTRAMENTO DE INTERFERENCIAS, ESCAVACAO E REATERRO COMPACTADO DE VALA, EXCETO ROCHA, ATE 1,50 M. | M | 40,89 | CAIXA REFERENCIAL
83520 | FORNEC E/OU ASSENT DE CONEXOES DIVERSAS | 0253 |  |  | 83520 | TE PVC PARA COLETOR ESGOTO, EB644, D=100MM, COM JUNTA ELASTICA. | UN | 58,26 | CAIXA REFERENCIAL
83521 | FORNEC E/OU ASSENT DE CONEXOES DIVERSAS | 0253 |  |  | 83521 | TE CERAMICO REDUCAO 300 X 100MM, COM JUNTA ARGAMASSADA. | UN | 83,46 | CAIXA REFERENCIAL
83522 | FORNEC E/OU ASSENT DE CONEXOES DIVERSAS | 0253 |  |  | 83522 | TE CERAMICO REDUCAO 200 X 100MM, COM JUNTA ARGAMASSADA. | UN | 45,64 | CAIXA REFERENCIAL
83523 | FORNEC E/OU ASSENT DE CONEXOES DIVERSAS | 0253 |  |  | 83523 | TE CERAMICO REDUCAO 150 X 100MM, COM JUNTA ARGAMASSADA. | UN | 36,02 | CAIXA REFERENCIAL
83524 | FORNEC E/OU ASSENT DE CONEXOES DIVERSAS | 0253 |  |  | 83524 | TE CERAMICO 90GR 200 X 200MM, COM JUNTA ARGAMASSADA | UN | 64,57 | CAIXA REFERENCIAL
83527 | FORNEC E/OU ASSENT DE CONEXOES DIVERSAS | 0253 |  |  | 83527 | TE CERAMICO 150 X 150MM, COM JUNTA ARGAMASSADA. | UN | 40,62 | CAIXA REFERENCIAL
83528 | FORNEC E/OU ASSENT DE CONEXOES DIVERSAS | 0253 |  |  | 83528 | TE CERAMICO 100 X 100MM, COM JUNTA ARGAMASSADA. | UN | 34,81 | CAIXA REFERENCIAL
83529 | FORNEC E/OU ASSENT DE CONEXOES DIVERSAS | 0253 |  |  | 83529 | JUNCAO REDUCAO CERAMICA 200 X 100MM, COM JUNTA ARGAMASSADA. | UN | 46,55 | CAIXA REFERENCIAL
83530 | FORNEC E/OU ASSENT DE CONEXOES DIVERSAS | 0253 |  |  | 83530 | JUNCAO CERAMICA 45G ESG BBP DN 150 X 100 | UN | 36,43 | CAIXA REFERENCIAL
83531 | FORNEC E/OU ASSENT DE CONEXOES DIVERSAS | 0253 |  |  | 83531 | CURVA PARA REDE COLETOR ESGOTO, EB 644, 90GR, DN=200MM, COM JUNTA ELASTICA | UN | 145,95 | CAIXA REFERENCIAL
83535 | FORNEC E/OU ASSENT DE CONEXOES DIVERSAS | 0253 |  |  | 83535 | CURVA PVC PARA REDE COLETOR ESGOTO, EB-644, 45 GR, 200 MM, COM JUNTA ELASTICA. | UN | 121,86 | CAIXA REFERENCIAL
73884/1 | FORNEC E/OU ASSENT DE VALVULAS E REGISTROS | 0254 | 73884 | INSTALACAO DE VALVULA OU REGISTRO C/JUNTA FLANGEADA | 73884/1 | INSTALAÇÃO DE VÁLVULAS OU REGISTROS COM JUNTA FLANGEADA - DN 50 | UN | 43,22 | CAIXA REFERENCIAL
73884/2 | FORNEC E/OU ASSENT DE VALVULAS E REGISTROS | 0254 | 73884 | INSTALACAO DE VALVULA OU REGISTRO C/JUNTA FLANGEADA | 73884/2 | INSTALAÇÃO DE VÁLVULAS OU REGISTROS COM JUNTA FLANGEADA - DN 75 | UN | 65,43 | CAIXA REFERENCIAL
73884/3 | FORNEC E/OU ASSENT DE VALVULAS E REGISTROS | 0254 | 73884 | INSTALACAO DE VALVULA OU REGISTRO C/JUNTA FLANGEADA | 73884/3 | INSTALAÇÃO DE VÁLVULAS OU REGISTROS COM JUNTA FLANGEADA - DN 100 | UN | 81,79 | CAIXA REFERENCIAL
73884/4 | FORNEC E/OU ASSENT DE VALVULAS E REGISTROS | 0254 | 73884 | INSTALACAO DE VALVULA OU REGISTRO C/JUNTA FLANGEADA | 73884/4 | INSTALAÇÃO DE VÁLVULAS OU REGISTROS COM JUNTA FLANGEADA - DN 150 | UN | 357,61 | CAIXA REFERENCIAL
73884/5 | FORNEC E/OU ASSENT DE VALVULAS E REGISTROS | 0254 | 73884 | INSTALACAO DE VALVULA OU REGISTRO C/JUNTA FLANGEADA | 73884/5 | INSTALAÇÃO DE VÁLVULAS OU REGISTROS COM JUNTA FLANGEADA - DN 200 | UN | 417,21 | CAIXA REFERENCIAL
73884/6 | FORNEC E/OU ASSENT DE VALVULAS E REGISTROS | 0254 | 73884 | INSTALACAO DE VALVULA OU REGISTRO C/JUNTA FLANGEADA | 73884/6 | INSTALAÇÃO DE VÁLVULAS OU REGISTROS COM JUNTA FLANGEADA - DN 250 | UN | 506,61 | CAIXA REFERENCIAL
73884/7 | FORNEC E/OU ASSENT DE VALVULAS E REGISTROS | 0254 | 73884 | INSTALACAO DE VALVULA OU REGISTRO C/JUNTA FLANGEADA | 73884/7 | INSTALAÇÃO DE VÁLVULAS OU REGISTROS COM JUNTA FLANGEADA - DN 300 | UN | 566,21 | CAIXA REFERENCIAL
73884/8 | FORNEC E/OU ASSENT DE VALVULAS E REGISTROS | 0254 | 73884 | INSTALACAO DE VALVULA OU REGISTRO C/JUNTA FLANGEADA | 73884/8 | INSTALAÇÃO DE VÁLVULAS OU REGISTROS COM JUNTA FLANGEADA - DN 350 | UN | 596,01 | CAIXA REFERENCIAL
73884/9 | FORNEC E/OU ASSENT DE VALVULAS E REGISTROS | 0254 | 73884 | INSTALACAO DE VALVULA OU REGISTRO C/JUNTA FLANGEADA | 73884/9 | INSTALAÇÃO DE VÁLVULAS OU REGISTROS COM JUNTA FLANGEADA - DN 400 | UN | 655,61 | CAIXA REFERENCIAL
73884/10 | FORNEC E/OU ASSENT DE VALVULAS E REGISTROS | 0254 | 73884 | INSTALACAO DE VALVULA OU REGISTRO C/JUNTA FLANGEADA | 73884/10 | INSTALAÇÃO DE VÁLVULAS OU REGISTROS COM JUNTA FLANGEADA - DN 450 | UN | 685,42 | CAIXA REFERENCIAL
73884/11 | FORNEC E/OU ASSENT DE VALVULAS E REGISTROS | 0254 | 73884 | INSTALACAO DE VALVULA OU REGISTRO C/JUNTA FLANGEADA | 73884/11 | INSTALAÇÃO DE VÁLVULAS OU REGISTROS COM JUNTA FLANGEADA - DN 500 | UN | 745,02 | CAIXA REFERENCIAL
73884/12 | FORNEC E/OU ASSENT DE VALVULAS E REGISTROS | 0254 | 73884 | INSTALACAO DE VALVULA OU REGISTRO C/JUNTA FLANGEADA | 73884/12 | INSTALAÇÃO DE VÁLVULAS OU REGISTROS COM JUNTA FLANGEADA - DN 600 | UN | 804,62 | CAIXA REFERENCIAL
73884/13 | FORNEC E/OU ASSENT DE VALVULAS E REGISTROS | 0254 | 73884 | INSTALACAO DE VALVULA OU REGISTRO C/JUNTA FLANGEADA | 73884/13 | INSTALAÇÃO DE VÁLVULAS OU REGISTROS COM JUNTA FLANGEADA - DN 700 | UN | 894,60 | CAIXA REFERENCIAL
73884/14 | FORNEC E/OU ASSENT DE VALVULAS E REGISTROS | 0254 | 73884 | INSTALACAO DE VALVULA OU REGISTRO C/JUNTA FLANGEADA | 73884/14 | INSTALAÇÃO DE VÁLVULAS OU REGISTROS COM JUNTA FLANGEADA - DN 800 | UN | 894,60 | CAIXA REFERENCIAL
73884/15 | FORNEC E/OU ASSENT DE VALVULAS E REGISTROS | 0254 | 73884 | INSTALACAO DE VALVULA OU REGISTRO C/JUNTA FLANGEADA | 73884/15 | INSTALAÇÃO DE VÁLVULAS OU REGISTROS COM JUNTA FLANGEADA - DN 900 | UN | 926,55 | CAIXA REFERENCIAL
73884/16 | FORNEC E/OU ASSENT DE VALVULAS E REGISTROS | 0254 | 73884 | INSTALACAO DE VALVULA OU REGISTRO C/JUNTA FLANGEADA | 73884/16 | INSTALAÇÃO DE VÁLVULAS OU REGISTROS COM JUNTA FLANGEADA - DN 1000 | UN | 1.022,41 | CAIXA REFERENCIAL
73885/1 | FORNEC E/OU ASSENT DE VALVULAS E REGISTROS | 0254 | 73885 | INSTALACAO DE VALVULA OU REGISTRO C/JUNTA ELASTICA | 73885/1 | INSTALAÇÃO DE VÁLVULAS OU REGISTROS COM JUNTA ELÁSTICA - DN 50 | UN | 20,22 | CAIXA REFERENCIAL
73885/2 | FORNEC E/OU ASSENT DE VALVULAS E REGISTROS | 0254 | 73885 | INSTALACAO DE VALVULA OU REGISTRO C/JUNTA ELASTICA | 73885/2 | INSTALAÇÃO DE VÁLVULAS OU REGISTROS COM JUNTA ELÁSTICA - DN 75 | UN | 24,53 | CAIXA REFERENCIAL
73885/3 | FORNEC E/OU ASSENT DE VALVULAS E REGISTROS | 0254 | 73885 | INSTALACAO DE VALVULA OU REGISTRO C/JUNTA ELASTICA | 73885/3 | INSTALAÇÃO DE VÁLVULAS OU REGISTROS COM JUNTA ELÁSTICA - DN 100 | UN | 27,81 | CAIXA REFERENCIAL
73885/4 | FORNEC E/OU ASSENT DE VALVULAS E REGISTROS | 0254 | 73885 | INSTALACAO DE VALVULA OU REGISTRO C/JUNTA ELASTICA | 73885/4 | INSTALAÇÃO DE VÁLVULAS OU REGISTROS COM JUNTA ELÁSTICA - DN 150 | UN | 131,12 | CAIXA REFERENCIAL
73885/5 | FORNEC E/OU ASSENT DE VALVULAS E REGISTROS | 0254 | 73885 | INSTALACAO DE VALVULA OU REGISTRO C/JUNTA ELASTICA | 73885/5 | INSTALAÇÃO DE VÁLVULAS OU REGISTROS COM JUNTA ELÁSTICA - DN 200 | UN | 169,86 | CAIXA REFERENCIAL
73885/6 | FORNEC E/OU ASSENT DE VALVULAS E REGISTROS | 0254 | 73885 | INSTALACAO DE VALVULA OU REGISTRO C/JUNTA ELASTICA | 73885/6 | INSTALAÇÃO DE VÁLVULAS OU REGISTROS COM JUNTA ELÁSTICA - DN 250 | UN | 199,66 | CAIXA REFERENCIAL
73885/7 | FORNEC E/OU ASSENT DE VALVULAS E REGISTROS | 0254 | 73885 | INSTALACAO DE VALVULA OU REGISTRO C/JUNTA ELASTICA | 73885/7 | INSTALAÇÃO DE VÁLVULAS OU REGISTROS COM JUNTA ELÁSTICA - DN 300 | UN | 217,54 | CAIXA REFERENCIAL
73885/8 | FORNEC E/OU ASSENT DE VALVULAS E REGISTROS | 0254 | 73885 | INSTALACAO DE VALVULA OU REGISTRO C/JUNTA ELASTICA | 73885/8 | INSTALAÇÃO DE VÁLVULAS OU REGISTROS COM JUNTA ELÁSTICA - DN 350 | UN | 238,40 | CAIXA REFERENCIAL
73885/9 | FORNEC E/OU ASSENT DE VALVULAS E REGISTROS | 0254 | 73885 | INSTALACAO DE VALVULA OU REGISTRO C/JUNTA ELASTICA | 73885/9 | INSTALAÇÃO DE VÁLVULAS OU REGISTROS COM JUNTA ELÁSTICA - DN 400 | UN | 262,24 | CAIXA REFERENCIAL
73885/10 | FORNEC E/OU ASSENT DE VALVULAS E REGISTROS | 0254 | 73885 | INSTALACAO DE VALVULA OU REGISTRO C/JUNTA ELASTICA | 73885/10 | INSTALAÇÃO DE VÁLVULAS OU REGISTROS COM JUNTA ELÁSTICA - DN 450 | UN | 283,10 | CAIXA REFERENCIAL
73885/11 | FORNEC E/OU ASSENT DE VALVULAS E REGISTROS | 0254 | 73885 | INSTALACAO DE VALVULA OU REGISTRO C/JUNTA ELASTICA | 73885/11 | INSTALAÇÃO DE VÁLVULAS OU REGISTROS COM JUNTA ELÁSTICA - DN 500 | UN | 298,00 | CAIXA REFERENCIAL
73885/12 | FORNEC E/OU ASSENT DE VALVULAS E REGISTROS | 0254 | 73885 | INSTALACAO DE VALVULA OU REGISTRO C/JUNTA ELASTICA | 73885/12 | INSTALAÇÃO DE VÁLVULAS OU REGISTROS COM JUNTA ELÁSTICA - DN 600 | UN | 339,73 | CAIXA REFERENCIAL
73839/1 | FORNEC E/OU ASSENT DE TUBO DE ACO COM JUNTA ELASTICA | 0292 | 73839 | ASSENTAMENTO DE TUBO DE ACO COM JUNTA ELASTICA - COMP = 6,0 M | 73839/1 | ASSENTAMENTO DE TUBOS DE AÇO, COM JUNTA ELÁSTICA (COMPRIMENTO DE 6,00 M) - DN 150 MM | M | 5,47 | CAIXA REFERENCIAL
73839/2 | FORNEC E/OU ASSENT DE TUBO DE ACO COM JUNTA ELASTICA | 0292 | 73839 | ASSENTAMENTO DE TUBO DE ACO COM JUNTA ELASTICA - COMP = 6,0 M | 73839/2 | ASSENTAMENTO DE TUBOS DE AÇO, COM JUNTA ELÁSTICA (COMPRIMENTO DE 6,00 M) - DN 200 MM | M | 7,00 | CAIXA REFERENCIAL
73839/3 | FORNEC E/OU ASSENT DE TUBO DE ACO COM JUNTA ELASTICA | 0292 | 73839 | ASSENTAMENTO DE TUBO DE ACO COM JUNTA ELASTICA - COMP = 6,0 M | 73839/3 | ASSENTAMENTO DE TUBOS DE AÇO, COM JUNTA ELÁSTICA (COMPRIMENTO DE 6,00 M) - DN 250 MM | M | 8,44 | CAIXA REFERENCIAL
73839/4 | FORNEC E/OU ASSENT DE TUBO DE ACO COM JUNTA ELASTICA | 0292 | 73839 | ASSENTAMENTO DE TUBO DE ACO COM JUNTA ELASTICA - COMP = 6,0 M | 73839/4 | ASSENTAMENTO DE TUBOS DE AÇO, COM JUNTA ELÁSTICA (COMPRIMENTO DE 6,00 M) - DN 300 MM | M | 9,51 | CAIXA REFERENCIAL
73839/5 | FORNEC E/OU ASSENT DE TUBO DE ACO COM JUNTA ELASTICA | 0292 | 73839 | ASSENTAMENTO DE TUBO DE ACO COM JUNTA ELASTICA - COMP = 6,0 M | 73839/5 | ASSENTAMENTO DE TUBOS DE AÇO, COM JUNTA ELÁSTICA (COMPRIMENTO DE 6,00 M) - DN 350 MM | M | 11,09 | CAIXA REFERENCIAL
73839/6 | FORNEC E/OU ASSENT DE TUBO DE ACO COM JUNTA ELASTICA | 0292 | 73839 | ASSENTAMENTO DE TUBO DE ACO COM JUNTA ELASTICA - COMP = 6,0 M | 73839/6 | ASSENTAMENTO DE TUBOS DE AÇO, COM JUNTA ELÁSTICA (COMPRIMENTO DE 6,00 M) - DN 400 MM | M | 12,67 | CAIXA REFERENCIAL
73839/7 | FORNEC E/OU ASSENT DE TUBO DE ACO COM JUNTA ELASTICA | 0292 | 73839 | ASSENTAMENTO DE TUBO DE ACO COM JUNTA ELASTICA - COMP = 6,0 M | 73839/7 | ASSENTAMENTO DE TUBOS DE AÇO, COM JUNTA ELÁSTICA (COMPRIMENTO DE 6,00 M) - DN 450 MM | M | 14,23 | CAIXA REFERENCIAL
73839/8 | FORNEC E/OU ASSENT DE TUBO DE ACO COM JUNTA ELASTICA | 0292 | 73839 | ASSENTAMENTO DE TUBO DE ACO COM JUNTA ELASTICA - COMP = 6,0 M | 73839/8 | ASSENTAMENTO DE TUBOS DE AÇO, COM JUNTA ELÁSTICA (COMPRIMENTO DE 6,00 M) - DN 500 MM | M | 15,75 | CAIXA REFERENCIAL
73839/9 | FORNEC E/OU ASSENT DE TUBO DE ACO COM JUNTA ELASTICA | 0292 | 73839 | ASSENTAMENTO DE TUBO DE ACO COM JUNTA ELASTICA - COMP = 6,0 M | 73839/9 | ASSENTAMENTO DE TUBOS DE AÇO, COM JUNTA ELÁSTICA (COMPRIMENTO DE 6,00 M) - DN 600 MM | M | 18,94 | CAIXA REFERENCIAL
73839/10 | FORNEC E/OU ASSENT DE TUBO DE ACO COM JUNTA ELASTICA | 0292 | 73839 | ASSENTAMENTO DE TUBO DE ACO COM JUNTA ELASTICA - COMP = 6,0 M | 73839/10 | ASSENTAMENTO DE TUBOS DE AÇO, COM JUNTA ELÁSTICA (COMPRIMENTO DE 6,00 M) - DN 700 MM | M | 23,74 | CAIXA REFERENCIAL
73839/11 | FORNEC E/OU ASSENT DE TUBO DE ACO COM JUNTA ELASTICA | 0292 | 73839 | ASSENTAMENTO DE TUBO DE ACO COM JUNTA ELASTICA - COMP = 6,0 M | 73839/11 | ASSENTAMENTO DE TUBOS DE AÇO, COM JUNTA ELÁSTICA (COMPRIMENTO DE 6,00 M) - DN 800 MM | M | 27,27 | CAIXA REFERENCIAL
73839/12 | FORNEC E/OU ASSENT DE TUBO DE ACO COM JUNTA ELASTICA | 0292 | 73839 | ASSENTAMENTO DE TUBO DE ACO COM JUNTA ELASTICA - COMP = 6,0 M | 73839/12 | ASSENTAMENTO DE TUBOS DE AÇO, COM JUNTA ELÁSTICA (COMPRIMENTO DE 6,00 M) - DN 900 MM | M | 31,81 | CAIXA REFERENCIAL
73839/13 | FORNEC E/OU ASSENT DE TUBO DE ACO COM JUNTA ELASTICA | 0292 | 73839 | ASSENTAMENTO DE TUBO DE ACO COM JUNTA ELASTICA - COMP = 6,0 M | 73839/13 | ASSENTAMENTO DE TUBOS DE AÇO, COM JUNTA ELÁSTICA (COMPRIMENTO DE 6,00 M) - DN 1000 MM | M | 34,03 | CAIXA REFERENCIAL
73839/14 | FORNEC E/OU ASSENT DE TUBO DE ACO COM JUNTA ELASTICA | 0292 | 73839 | ASSENTAMENTO DE TUBO DE ACO COM JUNTA ELASTICA - COMP = 6,0 M | 73839/14 | ASSENTAMENTO DE TUBOS DE AÇO, COM JUNTA ELÁSTICA (COMPRIMENTO DE 6,00 M) - DN 1100 MM | M | 40,40 | CAIXA REFERENCIAL
73839/15 | FORNEC E/OU ASSENT DE TUBO DE ACO COM JUNTA ELASTICA | 0292 | 73839 | ASSENTAMENTO DE TUBO DE ACO COM JUNTA ELASTICA - COMP = 6,0 M | 73839/15 | ASSENTAMENTO DE TUBOS DE AÇO, COM JUNTA ELÁSTICA (COMPRIMENTO DE 6,00 M) - DN 1200 MM | M | 47,72 | CAIXA REFERENCIAL
73752/1 | CONSTRUCAO DO CANTEIRO | 0001 | 73752 | SANITARIO C/VASO/CHUVEIRO PARA PESSOAL DE OBRA | 73752/1 | SANITARIO COM VASO E CHUVEIRO PARA PESSOAL DE OBRA, COLETIVO DE 2 MODULOS, INCLUSIVE INSTALACAO E APARELHOS, REAPROVEITADO 2 VEZES | UN | 2.880,73 | CAIXA REFERENCIAL
73803/1 | CONSTRUCAO DO CANTEIRO | 0001 | 73803 | GALPAO P/OFICINA/DEPOSITO CANTEIRO OBRA(MAD LEI) | 73803/1 | GALPAO ABERTO PARA OFICINA E DEPOSITO DE CANTEIRO DE OBRAS, EM MADEIRA DE LEI | M2 | 195,04 | CAIXA REFERENCIAL
73805/1 | CONSTRUCAO DO CANTEIRO | 0001 | 73805 | BARRACOES DE OBRA | 73805/1 | BARRACAO DE OBRA PARA ALOJAMENTO/ESCRITORIO, PISO EM PINHO 3A, PAREDES EM COMPENSADO 10MM, COBERTURA EM TELHA AMIANTO 6MM, INCLUSO INSTALACOES ELETRICAS E ESQUADRIAS | M2 | 241,66 | CAIXA REFERENCIAL
74210/1 | CONSTRUCAO DO CANTEIRO | 0001 | 74210 | BARRACAO DE OBRA | 74210/1 | BARRACAO PARA DEPOSITO EM TABUAS DE MADEIRA, COBERTURA EM FIBROCIMENTO 4 MM, INCLUSO PISO ARGAMASSA TRAÇO 1:6 (CIMENTO E AREIA) | M2 | 304,83 | CAIXA REFERENCIAL
74242/1 | CONSTRUCAO DO CANTEIRO | 0001 | 74242 | CONSTRUCAO DE BARRACAO DE OBRA - MMA | 74242/1 | BARRACAO DE OBRA EM CHAPA DE MADEIRA COMPENSADA COM BANHEIRO, COBERTURA EM FIBROCIMENTO 4 MM, INCLUSO INSTALACOES HIDRO-SANITARIAS E ELETRICAS | M2 | 162,54 | CAIXA REFERENCIAL
85253 | CONSTRUCAO DO CANTEIRO | 0001 |  |  | 85253 | GALPAO ABERTO EM CANTEIRO DE OBRA, COM ESTRUTURA EM MADEIRA (REAPROVEITAMENTO 3X) E TELHA ONDULADA 6MM, INCLUINDO PISO CIMENTADO COM PREPARO DO TERRENO | M2 | 161,94 | CAIXA REFERENCIAL
74209/1 | PLACA DE OBRA | 0002 | 74209 | AQUISICAO E ASSENTAMENTO PLACA DE OBRA | 74209/1 | PLACA DE OBRA EM CHAPA DE ACO GALVANIZADO | M2 | 255,02 | CAIXA REFERENCIAL
73756/1 | MOBILIZACAO E DESMOBILIZACAO | 0004 | 73756 | MONTAGEM E DESMONTAGEM USINA DE CONCRETO | 73756/1 | MONTAGEM / DESMONTAGEM DE USINA CONCRETO TIPO PAREDE C/SILOS HORIZONTAL P/3 AGREGADOS, INCLUSIVE MECANICO (PESADO) | UN | 23.486,72 | CAIXA REFERENCIAL
73847/1 | MOBILIZACAO E DESMOBILIZACAO | 0004 | 73847 | ALUGUEL DE CONTAINER | 73847/1 | ALUGUEL CONTAINER/ESCRIT INCL INST ELET LARG=2,20 COMP=6,20M ALT=2,50M CHAPA ACO C/NERV TRAPEZ FORRO C/ISOL TERMO/ACUSTICO CHASSIS REFORC PISO COMPENS NAVAL EXC TRANSP/CARGA/DESCARGA | MES | 653,03 | CAIXA REFERENCIAL
73847/2 | MOBILIZACAO E DESMOBILIZACAO | 0004 | 73847 | ALUGUEL DE CONTAINER | 73847/2 | ALUGUEL CONTAINER/ESCRIT/WC C/1 VASO/1 LAV/1 MIC/4 CHUV LARG =2,20M COMPR=6,20M ALT=2,50M CHAPA ACO NERV TRAPEZ FORROC/ ISOL TERMO-ACUST CHASSIS REFORC PISO COMPENS NAVAL INCL INST ELETR/HIDRO-SANIT EXCL TRANSP/CARGA/DESCARGA | MES | 721,73 | CAIXA REFERENCIAL
73847/3 | MOBILIZACAO E DESMOBILIZACAO | 0004 | 73847 | ALUGUEL DE CONTAINER | 73847/3 | ALUGUEL CONTAINER/SANIT C/2 VASOS/1 LAVAT/1 MIC/4 CHUV LARG= 2,20M COMPR=6,20M ALT=2,50M CHAPA ACO C/NERV TRAPEZ FORRO C/ ISOLAM TERMO/ACUSTICO CHASSIS REFORC PISO COMPENS NAVAL INCL INST ELETR/HIDR EXCL TRANSP/CARGA/DESCARG | MES | 1.000,29 | CAIXA REFERENCIAL
73847/4 | MOBILIZACAO E DESMOBILIZACAO | 0004 | 73847 | ALUGUEL DE CONTAINER | 73847/4 | ALUGUEL CONTAINER/SANIT C/4 VASOS/1 LAVAT/1 MIC/4 CHUV LARG= 2,20M COMPR=6,20M ALT=2,50M CHAPAS ACO C/NERV TRAPEZ FORRO C/ ISOL TERMO-ACUST CHASSIS REFORC PISO COMPENS NAVAL INCL INST RA ELETR/HIDRO-SANIT EXCL TRANSP/CARGA/DESCARGA | MES | 1.071,94 | CAIXA REFERENCIAL
73847/5 | MOBILIZACAO E DESMOBILIZACAO | 0004 | 73847 | ALUGUEL DE CONTAINER | 73847/5 | ALUGUEL CONTAINER/SANIT C/7 VASOS/1 LAVAT/1 MIC LARG=2,20M COMPR=6,20M ALT=2,50M CHAPA ACO NERV TRAPEZ FORRO C/ISOL TERMO-ACUST CHASSIS REFORC PISO COMPENS NAVAL INCL INST ELET /HIDRO-SANIT EXCL TRANSP/CARGA/DESCARGA | MES | 1.099,20 | CAIXA REFERENCIAL
5631 | CUSTO HORÁRIO PRODUTIVO DIURNO | 0325 |  |  | 5631 | ESCAVADEIRA HIDRAULICA SOBRE ESTEIRA 105HP, PESO OPERACIONAL 17T, CAP. 0,8M3 - CHP DIURNO | CHP | 150,22 | CAIXA REFERENCIAL
5678 | CUSTO HORÁRIO PRODUTIVO DIURNO | 0325 |  |  | 5678 | RETRO-ESCAVADEIRA, 4 X 4, 86 CV (VU= 5 ANOS) - CHP DIURNO | CHP | 94,03 | CAIXA REFERENCIAL
5680 | CUSTO HORÁRIO PRODUTIVO DIURNO | 0325 |  |  | 5680 | RETRO-ESCAVADEIRA, 75CV (VU= 5 ANOS) -CHP DIURNO | CHP | 85,70 | CAIXA REFERENCIAL
5682 | CUSTO HORÁRIO PRODUTIVO DIURNO | 0325 |  |  | 5682 | ROLO COMPACTADOR VIBRATÓRIO, CILINDRO LISO, AUTO-PROPEL. 80HP, PESO MÁXIMO OPERACIONAL 8,1T - CHP DIURNO | CHP | 118,58 | CAIXA REFERENCIAL
5684 | CUSTO HORÁRIO PRODUTIVO DIURNO | 0325 |  |  | 5684 | ROLO COMPACTADOR VIBRATÓRIO DE CILINDRO LISO, AUTO-PROPEL. 83 CV - 6,6T, IMPACTO DINÂMICO 18,5/11,5T - CHP DIURNO | CHP | 98,74 | CAIXA REFERENCIAL
5686 | CUSTO HORÁRIO PRODUTIVO DIURNO | 0325 |  |  | 5686 | ROLO COMPACTADOR VIBRATÓRIO, TANDEM, AUTO PROPEL., CILINDRO LISO DE AÇO, 40HP - 4,4T, IMPACTO DINÂMICO 3,1T- VU 5 ANOS - CHP DIURNO. | CHP | 49,22 | CAIXA REFERENCIAL
5689 | CUSTO HORÁRIO PRODUTIVO DIURNO | 0325 |  |  | 5689 | GRADE ARADORA COM 24 DISCOS DE 24" SOBRE PNEUS - CHP DIURNO | CHP | 5,99 | CAIXA REFERENCIAL
5761 | CUSTO HORÁRIO PRODUTIVO DIURNO | 0325 |  |  | 5761 | CAMINHAO PIPA 6000L TOCO, 162CV - 7,5T (VU=6ANOS) (INCLUI TANQUE DE ACO PARA TRANSPORTE DE AGUA E MOTOBOMBA CENTRIFUGA A GASOLINA 3,5CV) - CUSTO HORARIO PRODUTIVO DIURNO | CHP | 114,60 | CAIXA REFERENCIAL
5795 | CUSTO HORÁRIO PRODUTIVO DIURNO | 0325 |  |  | 5795 | MARTELETE OU ROMPEDOR PNEUMÁTICO MANUAL 28KG, FREQUENCIA DE IMPACTO 1230/MINUTO - CHP DIURNO | CHP | 11,45 | CAIXA REFERENCIAL
5808 | CUSTO HORÁRIO PRODUTIVO DIURNO | 0325 |  |  | 5808 | USINA DE ASFALTO A QUENTE FIXA CAP.40/80 TON/H - CHP DIURNO | CHP | 460,66 | CAIXA REFERENCIAL
5811 | CUSTO HORÁRIO PRODUTIVO DIURNO | 0325 |  |  | 5811 | CAMINHAO BASCULANTE, 6M3,12T - 162HP (VU=5ANOS) - CHP DIURNO | CHP | 112,69 | CAIXA REFERENCIAL
5823 | CUSTO HORÁRIO PRODUTIVO DIURNO | 0325 |  |  | 5823 | USINA DE CONCRETO FIXA CAPACIDADE 90/120 M³, 63HP - CHP DIURNO | CHP | 111,54 | CAIXA REFERENCIAL
5824 | CUSTO HORÁRIO PRODUTIVO DIURNO | 0325 |  |  | 5824 | CAMINHAO CARROCERIA ABERTA,EM MADEIRA, TOCO, 170CV - 11T (VU=6ANOS) - CUSTO HORÁRIO DE PRODUÇÃO DIURNA | CHP | 106,65 | CAIXA REFERENCIAL
5835 | CUSTO HORÁRIO PRODUTIVO DIURNO | 0325 |  |  | 5835 | VIBROACABADORA SOBRE ESTEIRAS POTENCIA MAX. 105CV CAPACIDADE ATE 450 T/H - CHP DIURNO | CHP | 217,37 | CAIXA REFERENCIAL
5839 | CUSTO HORÁRIO PRODUTIVO DIURNO | 0325 |  |  | 5839 | VASSOURA MECÂNICA REBOCÁVEL C/ ESCOVA CILÍNDRICA LARGURA = 2,44M - CHP DIURNO | CHP | 6,99 | CAIXA REFERENCIAL
5843 | CUSTO HORÁRIO PRODUTIVO DIURNO | 0325 |  |  | 5843 | TRATOR DE PNEUS 110 A 126 HP - CHP DIURNO | CHP | 117,68 | CAIXA REFERENCIAL
5847 | CUSTO HORÁRIO PRODUTIVO DIURNO | 0325 |  |  | 5847 | TRATOR DE ESTEIRAS POTENCIA 165 HP, PESO OPERACIONAL 17,1T - CHP DIURNO | CHP | 277,07 | CAIXA REFERENCIAL
5851 | CUSTO HORÁRIO PRODUTIVO DIURNO | 0325 |  |  | 5851 | TRATOR DE ESTEIRAS 153HP PESO OPERACIONAL 15T, COM RODA MOTRIZ ELEVADA - CHP DIURNO | CHP | 279,74 | CAIXA REFERENCIAL
5855 | CUSTO HORÁRIO PRODUTIVO DIURNO | 0325 |  |  | 5855 | TRATOR DE ESTEIRAS COM LAMINA - POTENCIA 305 HP - PESO OPERACIONAL 37 T - CHP DIURNO | CHP | 644,50 | CAIXA REFERENCIAL
5863 | CUSTO HORÁRIO PRODUTIVO DIURNO | 0325 |  |  | 5863 | ROLO COMPACTADOR VIBRATÓRIO REBOCÁVEL AÇO LISO, PESO 4,7T, IMPACTO DINÂMICO 18,3T - CHP DIURNO | CHP | 60,90 | CAIXA REFERENCIAL
5867 | CUSTO HORÁRIO PRODUTIVO DIURNO | 0325 |  |  | 5867 | ROLO COMPACTADOR VIBRATÓRIO TANDEM AÇO LISO, POTÊNCIA 58CV, PESO SEM/COM LASTRO 6,5/9,4 T - CHP DIURNO | CHP | 82,93 | CAIXA REFERENCIAL
5871 | CUSTO HORÁRIO PRODUTIVO DIURNO | 0325 |  |  | 5871 | ROLO COMPACTADOR DE PNEUS ESTÁTICO PARA ASFALTO, PRESSÃO VARIÁVEL, POTÊNCIA 99HP, PESO OPERACIONAL SEM/COM LASTRO 8,3/21,0 T - CHP DIURNO | CHP | 140,92 | CAIXA REFERENCIAL
5875 | CUSTO HORÁRIO PRODUTIVO DIURNO | 0325 |  |  | 5875 | RETRO-ESCAVADEIRA, 74HP - (VU = 6 ANOS) - CHP DIURNO | CHP | 88,57 | CAIXA REFERENCIAL
5879 | CUSTO HORÁRIO PRODUTIVO DIURNO | 0325 |  |  | 5879 | ROLO COMPACTADOR VIBRATÓRIO PÉ DE CARNEIRO, OPERADO POR CONTROLE REMOTO, POTÊNCIA 17HP, PESO OPERACIONAL 1,65T - CHP DIURNO | CHP | 7,55 | CAIXA REFERENCIAL
5882 | CUSTO HORÁRIO PRODUTIVO DIURNO | 0325 |  |  | 5882 | EQUIPAMENTO PARA LAMA ASFALTICA COM SILO DE AGREGADO 6M3, DOSADOR DE CIMENTO, A SER MONTADO SOBRE CAMINHÃO (NAO INCLUI O CAMINHAO) - CUSTO HORARIO PRODUTIVO DIURNO | CHP | 161,94 | CAIXA REFERENCIAL
5886 | CUSTO HORÁRIO PRODUTIVO DIURNO | 0325 |  |  | 5886 | CAMINHAO PIPA FORD F12000 6000L 162CV C/BOMBA GASOLINA - CHP DIURNO | CHP | 95,30 | CAIXA REFERENCIAL
5890 | CUSTO HORÁRIO PRODUTIVO DIURNO | 0325 |  |  | 5890 | CAMINHAO TOCO, 177CV - 14T (VU=6ANOS) (NAO INCLUI CARROCERIA) - CUSTO HORARIO PRODUTIVO DIURNO | CHP | 109,70 | CAIXA REFERENCIAL
5894 | CUSTO HORÁRIO PRODUTIVO DIURNO | 0325 |  |  | 5894 | CAMINHAO TOCO, 170CV - 11T (VU=6ANOS) (NAO INCLUI CARROCERIA) - CUSTO HORARIO PRODUTIVO DIURNO | CHP | 105,27 | CAIXA REFERENCIAL
5901 | CUSTO HORÁRIO PRODUTIVO DIURNO | 0325 |  |  | 5901 | CAMINHAO PIPA 10000L TRUCADO, 208CV - 21,1T (VU=6ANOS) (INCLUI TANQUE DE ACO PARA TRANSPORTE DE AGUA E MOTOBOMBA CENTRIFUGA A GASOLINA 3,5CV) - CUSTO HORARIO PRODUTIVO DIURNO | CHP | 110,22 | CAIXA REFERENCIAL
5905 | CUSTO HORÁRIO PRODUTIVO DIURNO | 0325 |  |  | 5905 | DISTRIBUIDOR DE AGREGADO TIPO DOSADOR REBOCAVEL COM 4 PNEUS COM LARGURA 3,66 M - CHP DIURNO | CHP | 17,98 | CAIXA REFERENCIAL
5909 | CUSTO HORÁRIO PRODUTIVO DIURNO | 0325 |  |  | 5909 | ESPARGIDOR DE ASFALTO PRESSURIZADO COM TANQUE DE 2500L, REBOCÁVEL COM MOTOR A GASOLINA POTENCIA 3,4HP  CHP DIURNO AF_07/2014 | CHP | 29,22 | CAIXA REFERENCIAL
5913 | CUSTO HORÁRIO PRODUTIVO DIURNO | 0325 |  |  | 5913 | DISTRIBUIDOR DE ASFALTO MONTADO SOBRE CAMINHAO TOCO 162 HP, COM TANQUE ISOLADO 6 M3 COM BARRA ESPARGIDORA DE 3,66 M - CHP DIURNO | CHP | 217,10 | CAIXA REFERENCIAL
5921 | CUSTO HORÁRIO PRODUTIVO DIURNO | 0325 |  |  | 5921 | GRADE ARADORA DE DISCO REBOCÁVEL 20X24 COM 20 DISCOS DIAM 24X6MM COM PNEUS PARA TRANSPORTE - CHP DIURNO | CHP | 3,72 | CAIXA REFERENCIAL
5924 | CUSTO HORÁRIO PRODUTIVO DIURNO | 0325 |  |  | 5924 | LANCA ELEVATORIA TELESCOPICA DE ACIONAMENTO HIDRAULICO, CAPACIDADE DE CARGA 30.000 KG, COM CESTO, MONTADA SOBRE CAMINHAO TRUCADO - CHP DIURNO | CHP | 398,23 | CAIXA REFERENCIAL
5928 | CUSTO HORÁRIO PRODUTIVO DIURNO | 0325 |  |  | 5928 | GUINDASTE MUNK COM CESTO, CARGA MAXIMA 5,75T (A 2M) E 2,3T ( A 5M), ALT URA MAXIMA = 7,9M, MONTADO SOBRE CAMINHAO DE CARROCERIA 162HP - CHP DIURNO | CHP | 119,31 | CAIXA REFERENCIAL
5932 | CUSTO HORÁRIO PRODUTIVO DIURNO | 0325 |  |  | 5932 | MOTONIVELADORA CATERPILLAR 120 140HP (VU=6ANOS) - CHP DIURNO | CHP | 199,65 | CAIXA REFERENCIAL
5940 | CUSTO HORÁRIO PRODUTIVO DIURNO | 0325 |  |  | 5940 | PA CARREGADEIRA SOBRE RODAS 105 HP - CAPACIDADE DA CACAMBA 1,4 A 1,7 M3 - PESO OPERACIONAL 9.100 KG - CHP DIURNO | CHP | 142,93 | CAIXA REFERENCIAL
5944 | CUSTO HORÁRIO PRODUTIVO DIURNO | 0325 |  |  | 5944 | PA CARREGADEIRA SOBRE RODAS 180 HP - CAPACIDADE DA CACAMBA. 2,5 A 3,3 M3 - PESO OPERACIONAL 17.428 - CHP DIURNO | CHP | 245,49 | CAIXA REFERENCIAL
5948 | CUSTO HORÁRIO PRODUTIVO DIURNO | 0325 |  |  | 5948 | ROLO COMPACTADOR VIBRATÓRIO DE UM CILINDRO AÇO LISO, POTÊNCIA 80HP, PESO OPERACIONAL 8,1T - CHP DIURNO | CHP | 111,89 | CAIXA REFERENCIAL
5953 | CUSTO HORÁRIO PRODUTIVO DIURNO | 0325 |  |  | 5953 | COMPRESSOR DE AR REBOCAVEL, DESCARGA LIVRE EFETIVA 180PCM, PRESSAO DE TRABALHO 102 PSI, MOTOR A DIESEL 89CV - CUSTO HORARIO PRODUTIVO DIURNO | CHP | 61,74 | CAIXA REFERENCIAL
5955 | CUSTO HORÁRIO PRODUTIVO DIURNO | 0325 |  |  | 5955 | BOMBA ELETRICA SUBMERSA MONOFASICA 3CV - CHP DIURNO | CHP | 1,75 | CAIXA REFERENCIAL
6174 | CUSTO HORÁRIO PRODUTIVO DIURNO | 0325 |  |  | 6174 | CAMINHAO BASCULANTE - 5,0M3 - 170HP,11,24T (VU=5ANOS) - CHP DIURNO | CHP | 124,90 | CAIXA REFERENCIAL
6236 | CUSTO HORÁRIO PRODUTIVO DIURNO | 0325 |  |  | 6236 | TRATOR DE ESTEIRAS COM LAMINA - POTENCIA 305 HP - PESO OPERACIONAL 37 T (VU=10ANOS) - CHP DIURNO | CHP | 447,74 | CAIXA REFERENCIAL
6242 | CUSTO HORÁRIO PRODUTIVO DIURNO | 0325 |  |  | 6242 | PA CARREGADEIRA SOBRE RODAS 180 HP - CAPACIDADE DA CACAMBA. 2,5 A 3,3 M3 - PESO OPERACIONAL 17.428 - CHP DIURNO | CHP | 194,50 | CAIXA REFERENCIAL
6246 | CUSTO HORÁRIO PRODUTIVO DIURNO | 0325 |  |  | 6246 | MOTONIVELADORA 140HP PESO OPERACIONAL 12,5T - CHP DIURNO | CHP | 179,48 | CAIXA REFERENCIAL
6250 | CUSTO HORÁRIO PRODUTIVO DIURNO | 0325 |  |  | 6250 | TRATOR DE ESTEIRAS CATERPILLAR D6 153HP (VU=10AN0S) - CHP DIURNO | CHP | 202,12 | CAIXA REFERENCIAL
6256 | CUSTO HORÁRIO PRODUTIVO DIURNO | 0325 |  |  | 6256 | CAMINHAO BASCULANTE 204CV (VU=7ANOS/14.000H) - CHP DIURNO | CHP | 147,98 | CAIXA REFERENCIAL
6259 | CUSTO HORÁRIO PRODUTIVO DIURNO | 0325 |  |  | 6259 | CAMINHAO PIPA 6000L TOCO, 162CV - 7,5T (VU=6ANOS) (INCLUI TANQUE DE ACO PARA TRANSPORTE DE AGUA) - CUSTO HORARIO PRODUTIVO DIURNO | CHP | 80,11 | CAIXA REFERENCIAL
6388 | CUSTO HORÁRIO PRODUTIVO DIURNO | 0325 |  |  | 6388 | MAQUINA SOLDA ARCO 375A DIESEL 33CV CHP DIURNO EXCLUSIVE OPERADOR | H | 34,70 | CAIXA REFERENCIAL
6554 | CUSTO HORÁRIO PRODUTIVO DIURNO | 0325 |  |  | 6554 | TRATOR DE PNEUS TRAÇÃO 4 X 2, 82CV - CHP DIURNO | CHP | 89,49 | CAIXA REFERENCIAL
6878 | CUSTO HORÁRIO PRODUTIVO DIURNO | 0325 |  |  | 6878 | CAMINHAO BASCULANTE 4,0M3 TOCO 162CV PBT=11800KG - CHP DIURNO | CHP | 111,28 | CAIXA REFERENCIAL
6879 | CUSTO HORÁRIO PRODUTIVO DIURNO | 0325 |  |  | 6879 | ROLO COMPACTADOR DE PNEUS ESTATICO, PRESSAO VARIAVEL, POTENCIA 111HP - PESO SEM/COM LASTRO 9,5/26T LARGURA DE TRABALHO 1,90M - CHP AF_07/2014 | CHP | 102,01 | CAIXA REFERENCIAL
7006 | CUSTO HORÁRIO PRODUTIVO DIURNO | 0325 |  |  | 7006 | EXTRUSORA DE GUIAS E SARJETAS 14HP - CHP | CHP | 20,01 | CAIXA REFERENCIAL
7012 | CUSTO HORÁRIO PRODUTIVO DIURNO | 0325 |  |  | 7012 | VEICULO UTILITARIO TIPO PICK-UP A GASOLINA COM 56,8CV - CHP | CHP | 66,89 | CAIXA REFERENCIAL
7018 | CUSTO HORÁRIO PRODUTIVO DIURNO | 0325 |  |  | 7018 | DISTRIBUIDOR DE BETUME 6000L 56CV SOB PRESSAO MONTADO SOBRE CHASSIS DE CAMINHAO - CHP | CHP | 194,32 | CAIXA REFERENCIAL
7030 | CUSTO HORÁRIO PRODUTIVO DIURNO | 0325 |  |  | 7030 | TANQUE ESTACINARIO TAA COM SERPENTINA E CAPACIDADE PARA 30.000L - CHP | CHP | 444,50 | CAIXA REFERENCIAL
7042 | CUSTO HORÁRIO PRODUTIVO DIURNO | 0325 |  |  | 7042 | CONJUNTO MOTOR-BOMBA DIESEL PARA DRENAGEM DE AGUA SUJA - 6HP - CHP | CHP | 21,27 | CAIXA REFERENCIAL
7049 | CUSTO HORÁRIO PRODUTIVO DIURNO | 0325 |  |  | 7049 | ROLO COMPACTADOR VIBRATÓRIO PÉ DE CARNEIRO, POTÊNCIA 150HP, PESO OPERACIONAL 9,8 T, IMPACTO DINÂMICO 31,75 T - CHP | CHP | 128,69 | CAIXA REFERENCIAL
67826 | CUSTO HORÁRIO PRODUTIVO DIURNO | 0325 |  |  | 67826 | CAMINHAO BASCULANTE -4,0 M3 - 152CV - 8,5T (CHP) | CHP | 120,56 | CAIXA REFERENCIAL
73294 | CUSTO HORÁRIO PRODUTIVO DIURNO | 0325 |  |  | 73294 | BETONEIRA MOTOR GAS P/320L MIST SECA (CP) CARREG MEC E TAMBOR REVERSI-VEL - EXCL OPERADOR | H | 6,35 | CAIXA REFERENCIAL
73306 | CUSTO HORÁRIO PRODUTIVO DIURNO | 0325 |  |  | 73306 | CAMINHAO BASCULANTE (TOCO) 5 M3, MOTOR DIESEL, 132CV, COM MOTORISTA, CHP. | H | 88,13 | CAIXA REFERENCIAL
73318 | CUSTO HORÁRIO PRODUTIVO DIURNO | 0325 |  |  | 73318 | TRATOR CARREGADEIRA E RETRO-ESCAVADEIRA DIESEL 75CV (CP) INCL OPERADOR-CAPAC CACAMBA 0,76M3 | H | 93,19 | CAIXA REFERENCIAL
73408 | CUSTO HORÁRIO PRODUTIVO DIURNO | 0325 |  |  | 73408 | DISTRIBUIDOR DE AGREGADOS AUTOPROPELIDO, CAP 3 M3, A DIESEL, 6 CC, 140 CV, CHP | CHP | 277,31 | CAIXA REFERENCIAL
73412 | CUSTO HORÁRIO PRODUTIVO DIURNO | 0325 |  |  | 73412 | CUSTO HORARIO PRODUTIVO DIURNO - COMPRESSOR ATLAS COPCO - XA80 170 PCM 80 HP | CHP | 61,49 | CAIXA REFERENCIAL
73417 | CUSTO HORÁRIO PRODUTIVO DIURNO | 0325 |  |  | 73417 | GRUPO GERADOR 150 KVA- CHP | CHP | 86,78 | CAIXA REFERENCIAL
73436 | CUSTO HORÁRIO PRODUTIVO DIURNO | 0325 |  |  | 73436 | ROLO COMPACTADOR VIBRATORIO PE DE CARNEIRO PARA SOLOS, POTENCIA 80HP, PESO MÁXIMO OPERACIONAL 8,8T | CHP | 164,50 | CAIXA REFERENCIAL
73467 | CUSTO HORÁRIO PRODUTIVO DIURNO | 0325 |  |  | 73467 | CUSTO HORARIO PRODUTIVO DIURNO - CAMINHAO CARROCERIA MERCEDES BENZ - 1418/48 184 HP | CHP | 126,01 | CAIXA REFERENCIAL
73480 | CUSTO HORÁRIO PRODUTIVO DIURNO | 0325 |  |  | 73480 | CUSTO HORARIO PRODUTIVO - GUINDASTE MUNK 640/18 - 8T S/CAMINHAO MERCE-DES BENZ 1418/51 - 184 HP | H | 108,55 | CAIXA REFERENCIAL
73502 | CUSTO HORÁRIO PRODUTIVO DIURNO | 0325 |  |  | 73502 | CUSTO HORARIO PRODUTIVO DIURNO - GUINDASTE AUTOPROPELIDO MADAL - MD 10A 45 HP | CHP | 109,57 | CAIXA REFERENCIAL
73536 | CUSTO HORÁRIO PRODUTIVO DIURNO | 0325 |  |  | 73536 | BOMBA C/MOTOR A GASOLINA AUTOESCORVANTE PARA AGUA SUJA - 3/4HP CHP DIURNA | CHP | 3,02 | CAIXA REFERENCIAL
73538 | CUSTO HORÁRIO PRODUTIVO DIURNO | 0325 |  |  | 73538 | MAQUINA DE DEMARCAR FAIXAS AUTOPROP. - CHP | CHP | 136,19 | CAIXA REFERENCIAL
73583 | CUSTO HORÁRIO PRODUTIVO DIURNO | 0325 |  |  | 73583 | CUSTO HORARIO PRODUTIVO - MOTONIVELADORA CATERPILLAR 120G - 125 HP | H | 165,36 | CAIXA REFERENCIAL
73585 | CUSTO HORÁRIO PRODUTIVO DIURNO | 0325 |  |  | 73585 | CAMINHAO CARROCERIA FIXA FORD F-12000 12T / 142CV | CHP | 112,10 | CAIXA REFERENCIAL
73586 | CUSTO HORÁRIO PRODUTIVO DIURNO | 0325 |  |  | 73586 | CUSTO HORARIO PRODUTIVO DIURNO - TRATOR DE ESTEIRAS CATERPILLAR D6D PS - 163 6A - 140 HP | CHP | 196,31 | CAIXA REFERENCIAL
74032/1 | CUSTO HORÁRIO PRODUTIVO DIURNO | 0325 | 74032 | ESCAVADEIRA | 74032/1 | ESCAVADEIRA HIDRAULICA SOBRE ESTEIRAS 110HP A DIESEL - CHP - INCLUSIVE OPERADOR | CHP | 136,59 | CAIXA REFERENCIAL
83353 | CUSTO HORÁRIO PRODUTIVO DIURNO | 0325 |  |  | 83353 | CHP - CAMINHAO BASCULANTE TRUCADO CARGA UTIL = 10 M3 - 15 T | CHP | 141,11 | CAIXA REFERENCIAL
83362 | CUSTO HORÁRIO PRODUTIVO DIURNO | 0325 |  |  | 83362 | CAMINHAO DISTRIBUIDOR DE ASFALTO - CHP | CHP | 177,61 | CAIXA REFERENCIAL
83759 | CUSTO HORÁRIO PRODUTIVO DIURNO | 0325 |  |  | 83759 | CHP-GUINDASTE MADAL MD-10A | CHP | 145,21 | CAIXA REFERENCIAL
83765 | CUSTO HORÁRIO PRODUTIVO DIURNO | 0325 |  |  | 83765 | CHP-GRUPO DE SOLDAGEM BAMBOZZI 375-A | CHP | 40,29 | CAIXA REFERENCIAL
83999 | CUSTO HORÁRIO PRODUTIVO DIURNO | 0325 |  |  | 83999 | CAMINHÃO TOCO, CARROCERIA FIXA ABERTA DE MADEIRA, MOTOR A DIESEL - CHP - COM MOTORISTA | CHP | 90,57 | CAIXA REFERENCIAL
84136 | CUSTO HORÁRIO PRODUTIVO DIURNO | 0325 |  |  | 84136 | USINA DE ASFALTO A FRIO ALMEIDA PMF - 35 DPD CAP/60/80 T/H 30 HP (ELETRICA) | CHP | 79,97 | CAIXA REFERENCIAL
84141 | CUSTO HORÁRIO PRODUTIVO DIURNO | 0325 |  |  | 84141 | CAMINHÃO TOCO VW 8120 EURO III 115 CV, CARROC. FIXA MADEIRA, PBT 7700 KG, C.UTIL + CARROC 4640 KG, COM MUNCK MADAL MD-6501 CARGA MAX 3,25T (A 2M) E 1,62T (A 4M) | CHP | 98,85 | CAIXA REFERENCIAL
87445 | CUSTO HORÁRIO PRODUTIVO DIURNO | 0325 |  |  | 87445 | BETONEIRA, CAPACIDADE NOMINAL 400L, CAPACIDADE DE MISTURA 310L, MOTOR A DIESEL POTÊNCIA 5HP, SEM CARREGADOR - CHP DIURNO. AF_06/2014 | CHP | 2,71 | CAIXA REFERENCIAL
88379 | CUSTO HORÁRIO PRODUTIVO DIURNO | 0325 |  |  | 88379 | BETONEIRA, CAPACIDADE NOMINAL 250L, CAPACIDADE DE MISTURA 200L, MOTOR ELÉTRICO POTÊNCIA 1 CV, SEM CARREGADOR - CHP DIURNO. AF_06/2014 | CHP | 0,57 | CAIXA REFERENCIAL
88386 | CUSTO HORÁRIO PRODUTIVO DIURNO | 0325 |  |  | 88386 | MISTURADOR DE ARGAMASSA, EIXO HORIZONTAL, CAPACIDADE DE MISTURA 300KG, MOTOR ELÉTRICO POTÊNCIA 5 CV - CHP DIURNO. AF_06/2014 | CHP | 2,31 | CAIXA REFERENCIAL
88393 | CUSTO HORÁRIO PRODUTIVO DIURNO | 0325 |  |  | 88393 | MISTURADOR DE ARGAMASSA, EIXO HORIZONTAL, CAPACIDADE DE MISTURA 600KG, MOTOR ELÉTRICO POTÊNCIA 7,5 CV - CHP DIURNO. AF_06/2014 | CHP | 3,13 | CAIXA REFERENCIAL
88399 | CUSTO HORÁRIO PRODUTIVO DIURNO | 0325 |  |  | 88399 | MISTURADOR DE ARGAMASSA, EIXO HORIZONTAL, CAPACIDADE DE MISTURA 160KG, MOTOR ELÉTRICO POTÊNCIA 3 CV - CHP DIURNO. AF_06/2014 | CHP | 2,06 | CAIXA REFERENCIAL
88405 | CUSTO HORÁRIO PRODUTIVO DIURNO | 0325 |  |  | 88405 | PROJETOR DE ARGAMASSA, CAPACIDADE DE PROJEÇÃO 1,0M3/H, ALCANCE ATÉ 30 M, MOTOR ELÉTRICO POTÊNCIA 7,5 HP - CHP DIURNO. AF_06/2014 | CHP | 5,83 | CAIXA REFERENCIAL
88418 | CUSTO HORÁRIO PRODUTIVO DIURNO | 0325 |  |  | 88418 | PROJETOR DE ARGAMASSA, CAPACIDADE DE PROJEÇÃO 1,5M3/H, ALCANCE DE 30M ATÉ 60M, MOTOR ELÉTRICO POTÊNCIA 7,5 HP - CHP DIURNO. AF_06/2014 | CHP | 5,56 | CAIXA REFERENCIAL
88433 | CUSTO HORÁRIO PRODUTIVO DIURNO | 0325 |  |  | 88433 | PROJETOR DE ARGAMASSA, CAPACIDADE DE PROJEÇÃO 2,0M3/H, ALCANCE ATÉ 50M, MOTOR ELÉTRICO POTÊNCIA 7,5 HP - CHP DIURNO. AF_06/2014 | CHP | 6,03 | CAIXA REFERENCIAL
5809 | CUSTO HORÁRIO PRODUTIVO NOTURNO | 0326 |  |  | 5809 | USINA DE ASFALTO A QUENTE FIXA CAP.40/80 TON/H - CHP NOTURNO | CHP-N | 473,55 | CAIXA REFERENCIAL
5812 | CUSTO HORÁRIO PRODUTIVO NOTURNO | 0326 |  |  | 5812 | CAMINHAO BASCULANTE, 6M3,12T - 162HP (VU=5ANOS) - CHP NOTURNO | CHP-N | 114,93 | CAIXA REFERENCIAL
5825 | CUSTO HORÁRIO PRODUTIVO NOTURNO | 0326 |  |  | 5825 | CAMINHAO CARROCERIA ABERTA,EM MADEIRA, TOCO, 170CV - 11T (VU=6ANOS) - CHP NOTURNO | CHP-N | 105,12 | CAIXA REFERENCIAL
5828 | CUSTO HORÁRIO PRODUTIVO NOTURNO | 0326 |  |  | 5828 | USINA DE CONCRETO FIXA CAPACIDADE 90/120 M³, 63HP - CHP NOTURNO | CHP-N | 120,13 | CAIXA REFERENCIAL
5836 | CUSTO HORÁRIO PRODUTIVO NOTURNO | 0326 |  |  | 5836 | VIBROACABADORA SOBRE ESTEIRAS POTENCIA MAX. 105CV CAPACIDADE ATE 450 T/H - CHP NOTURNO | CHP-N | 220,55 | CAIXA REFERENCIAL
5844 | CUSTO HORÁRIO PRODUTIVO NOTURNO | 0326 |  |  | 5844 | TRATOR DE PNEUS 110 A 126 HP - CHP NOTURNO | CHP-N | 109,96 | CAIXA REFERENCIAL
5848 | CUSTO HORÁRIO PRODUTIVO NOTURNO | 0326 |  |  | 5848 | TRATOR DE ESTEIRAS POTENCIA 165 HP, PESO OPERACIONAL 17,1T - CHP NOTURNO | CHP-N | 281,58 | CAIXA REFERENCIAL
5852 | CUSTO HORÁRIO PRODUTIVO NOTURNO | 0326 |  |  | 5852 | TRATOR DE ESTEIRAS 153HP PESO OPERACIONAL 15T, COM RODA MOTRIZ ELEVADA - CHP NOTURNO | CHP-N | 283,27 | CAIXA REFERENCIAL
5856 | CUSTO HORÁRIO PRODUTIVO NOTURNO | 0326 |  |  | 5856 | TRATOR DE ESTEIRAS COM LAMINA - POTENCIA 305 HP - PESO OPERACIONAL 37 T - CHP NOTURNO | CHP-N | 648,02 | CAIXA REFERENCIAL
5860 | CUSTO HORÁRIO PRODUTIVO NOTURNO | 0326 |  |  | 5860 | TRATOR DE ESTEIRAS 99HP, PESO OPERACIONAL 8,5T - CHP NOTURNO | CHP-N | 163,54 | CAIXA REFERENCIAL
5864 | CUSTO HORÁRIO PRODUTIVO NOTURNO | 0326 |  |  | 5864 | ROLO COMPACTADOR VIBRATÓRIO REBOCÁVEL AÇO LISO, PESO 4,7T, IMPACTO DINÂMICO 18,3T - CHP NOTURNO | CHP-N | 64,09 | CAIXA REFERENCIAL
5868 | CUSTO HORÁRIO PRODUTIVO NOTURNO | 0326 |  |  | 5868 | ROLO COMPACTADOR VIBRATÓRIO TANDEM AÇO LISO, POTÊNCIA 58CV, PESO SEM/COM LASTRO 6,5/9,4 T - CHP NOTURNO | CHP-N | 86,12 | CAIXA REFERENCIAL
5872 | CUSTO HORÁRIO PRODUTIVO NOTURNO | 0326 |  |  | 5872 | ROLO COMPACTADOR DE PNEUS ESTÁTICO PARA ASFALTO, PRESSÃO VARIÁVEL, POTÊNCIA 99HP, PESO OPERACIONAL SEM/COM LASTRO 8,3/21,0 T - CHP NOTURNO | CHP-N | 140,92 | CAIXA REFERENCIAL
5876 | CUSTO HORÁRIO PRODUTIVO NOTURNO | 0326 |  |  | 5876 | RETRO-ESCAVADEIRA, 74HP (VU = 6 ANOS) - CHP NOTURNO | CHP-N | 89,97 | CAIXA REFERENCIAL
5880 | CUSTO HORÁRIO PRODUTIVO NOTURNO | 0326 |  |  | 5880 | ROLO COMPACTADOR VIBRATÓRIO PÉ DE CARNEIRO, OPERADO POR CONTROLE REMOTO, POTÊNCIA 17HP, PESO OPERACIONAL 1,65T - CHP NOTURNO | CHP-N | 7,55 | CAIXA REFERENCIAL
5883 | CUSTO HORÁRIO PRODUTIVO NOTURNO | 0326 |  |  | 5883 | EQUIPAMENTO PARA LAMA ASFALTICA COM SILO DE AGREGADO 6M3, DOSADOR DE CIMENTO, A SER MONTADO SOBRE CAMINHÃO (NAO INCLUI O CAMINHAO) - CUSTO HORARIO PRODUTIVO NOTURNO | CHP-N | 164,94 | CAIXA REFERENCIAL
5891 | CUSTO HORÁRIO PRODUTIVO NOTURNO | 0326 |  |  | 5891 | CAMINHAO TOCO, 177CV - 14T (VU=6ANOS) (NAO INCLUI CARROCERIA) - CUSTO HORARIO PRODUTIVO NOTURNO | CHP-N | 112,70 | CAIXA REFERENCIAL
5895 | CUSTO HORÁRIO PRODUTIVO NOTURNO | 0326 |  |  | 5895 | CAMINHAO TOCO, 170CV - 11T (VU=6ANOS) (NAO INCLUI CARROCERIA) - CUSTO HORARIO PRODUTIVO NOTURNO | CHP-N | 108,27 | CAIXA REFERENCIAL
5898 | CUSTO HORÁRIO PRODUTIVO NOTURNO | 0326 |  |  | 5898 | CAMINHAO PIPA 6000L TOCO, 162CV - 7,5T (VU=6ANOS) (INCLUI TANQUE DE ACO PARA TRANSPORTE DE AGUA E MOTOBOMBA CENTRIFUGA A GASOLINA 3,5CV) - CUSTO HORARIO PRODUTIVO NOTURNO | CHP-N | 117,60 | CAIXA REFERENCIAL
5902 | CUSTO HORÁRIO PRODUTIVO NOTURNO | 0326 |  |  | 5902 | CAMINHAO PIPA 10000L TRUCADO, 208CV - 21,1T (VU=6ANOS) (INCLUI TANQUE DE ACO PARA TRANSPORTE DE AGUA E MOTOBOMBA CENTRIFUGA A GASOLINA 3,5CV) - CUSTO HORARIO PRODUTIVO NOTURNO | CHP-N | 113,22 | CAIXA REFERENCIAL
5906 | CUSTO HORÁRIO PRODUTIVO NOTURNO | 0326 |  |  | 5906 | DISTRIBUIDOR DE AGREGADO TIPO DOSADOR REBOCAVEL COM 4 PNEUS COM LARGURA 3,66 M - CHP NOTURNO | CHP-N | 17,98 | CAIXA REFERENCIAL
5914 | CUSTO HORÁRIO PRODUTIVO NOTURNO | 0326 |  |  | 5914 | DISTRIBUIDOR DE ASFALTO MONTADO SOBRE CAMINHAO TOCO 162 HP, COM TANQUE ISOLADO 6 M3 COM BARRA ESPARGIDORA DE 3,66 M - CHP NOTURNO | CHP-N | 223,09 | CAIXA REFERENCIAL
5925 | CUSTO HORÁRIO PRODUTIVO NOTURNO | 0326 |  |  | 5925 | LANCA ELEVATORIA TELESCOPICA DE ACIONAMENTO HIDRAULICO, CAPACIDADE DE CARGA 30.000 KG, COM CESTO, MONTADA SOBRE CAMINHAO TRUCADO - CHP NOTURNO | CHP-N | 401,23 | CAIXA REFERENCIAL
5929 | CUSTO HORÁRIO PRODUTIVO NOTURNO | 0326 |  |  | 5929 | GUINDASTE MUNK COM CESTO, CARGA MAXIMA 5,75T (A 2M) E 2,3T ( A 5M), ALTURA MAXIMA = 7,9M, MONTADO SOBRE CAMINHAO DE CARROCERIA 162HP - CHP NOTURNO | CHP-N | 122,30 | CAIXA REFERENCIAL
5933 | CUSTO HORÁRIO PRODUTIVO NOTURNO | 0326 |  |  | 5933 | MOTONIVELADORA 140HP (VU=6ANOS) - CHP NOTURNO | CHP-N | 203,10 | CAIXA REFERENCIAL
5941 | CUSTO HORÁRIO PRODUTIVO NOTURNO | 0326 |  |  | 5941 | PA CARREGADEIRA SOBRE RODAS 105 HP - CAPACIDADE DA CACAMBA 1,4 A 1,7 M3 - PESO OPERACIONAL 9.100 KG - CHP NOTURNO | CHP-N | 146,33 | CAIXA REFERENCIAL
5945 | CUSTO HORÁRIO PRODUTIVO NOTURNO | 0326 |  |  | 5945 | PA CARREGADEIRA SOBRE RODAS 180 HP - CAPACIDADE DA CACAMBA. 2,5 A 3,3 M3 - PESO OPERACIONAL 17.428 - CHP NOTURNO | CHP-N | 248,88 | CAIXA REFERENCIAL
5949 | CUSTO HORÁRIO PRODUTIVO NOTURNO | 0326 |  |  | 5949 | ROLO COMPACTADOR VIBRATÓRIO DE UM CILINDRO AÇO LISO, POTÊNCIA 80HP, PESO OPERACIONAL 8,1T - CHP NOTURNO | CHP-N | 97,43 | CAIXA REFERENCIAL
5957 | CUSTO HORÁRIO PRODUTIVO NOTURNO | 0326 |  |  | 5957 | COMPACTADOR DE SOLOS COM PLACA VIBRATORIA, 46X51CM, 5HP, 156KG, DIESEL, IMPACTO DINAMICO 1700KG - CUSTO HORARIO PRODUTIVO DIURNO | CHP | 15,84 | CAIXA REFERENCIAL
5958 | CUSTO HORÁRIO PRODUTIVO NOTURNO | 0326 |  |  | 5958 | COMPACTADOR DE SOLOS COM PLACA VIBRATORIA, 46X51CM, 5HP, 156KG, DIESEL, IMPACTO DINAMICO 1700KG - CUSTO HORARIO PRODUTIVO NOTURNO | CHP-N | 17,99 | CAIXA REFERENCIAL
5632 | CUSTO HORÁRIO IMPRODUTIVO DIURNO | 0327 |  |  | 5632 | ESCAVADEIRA HIDRAULICA SOBRE ESTEIRA 105HP, PESO OPERACIONAL 17T, CAP. 0,8M3 - CHI DIURNO | CHI | 60,71 | CAIXA REFERENCIAL
5679 | CUSTO HORÁRIO IMPRODUTIVO DIURNO | 0327 |  |  | 5679 | RETRO-ESCAVADEIRA, 4 X 4, 86 CV (VU= 5 ANOS) - CHI DIURNO | CHI | 40,74 | CAIXA REFERENCIAL
5681 | CUSTO HORÁRIO IMPRODUTIVO DIURNO | 0327 |  |  | 5681 | RETRO-ESCAVADEIRA, 75CV (VU= 5 ANOS) -CHI DIURNO | CHI | 38,85 | CAIXA REFERENCIAL
5683 | CUSTO HORÁRIO IMPRODUTIVO DIURNO | 0327 |  |  | 5683 | ROLO COMPACTADOR VIBRATÓRIO DE CILINDRO LISO, AUTO-PROPEL. DE AÇO, 80HP - 8,1T - CHI DIURNO | CHI | 43,19 | CAIXA REFERENCIAL
5685 | CUSTO HORÁRIO IMPRODUTIVO DIURNO | 0327 |  |  | 5685 | ROLO COMPACTADOR VIBRATÓRIO DE CILINDRO LISO, 83 HP - 6,6T, IMPACTO DINÂMICO 18,5/11,5T - CHI. | CHI | 25,46 | CAIXA REFERENCIAL
5690 | CUSTO HORÁRIO IMPRODUTIVO DIURNO | 0327 |  |  | 5690 | GRADE ARADORA COM 24 DISCOS DE 24  SOBRE PNEUS - CHI DIURNO | CHI | 4,49 | CAIXA REFERENCIAL
5806 | CUSTO HORÁRIO IMPRODUTIVO DIURNO | 0327 |  |  | 5806 | BOMBA C/MOTOR A GASOLINA AUTOESCORVANTE P/AGUA SUJA 3/4HP -CHI DIURNA | CHI | 0,39 | CAIXA REFERENCIAL
5826 | CUSTO HORÁRIO IMPRODUTIVO DIURNO | 0327 |  |  | 5826 | CAMINHAO CARROCERIA ABERTA,EM MADEIRA, TOCO, 170CV - 11T (VU=6ANOS) - CHI DIURNO | CHI | 35,66 | CAIXA REFERENCIAL
5829 | CUSTO HORÁRIO IMPRODUTIVO DIURNO | 0327 |  |  | 5829 | USINA DE CONCRETO FIXA CAPACIDADE 90/120 M³, 63HP - CHI DIURNO | CHI | 68,00 | CAIXA REFERENCIAL
5837 | CUSTO HORÁRIO IMPRODUTIVO DIURNO | 0327 |  |  | 5837 | VIBROACABADORA SOBRE ESTEIRAS POTENCIA MAX. 105CV CAPACIDADE ATE 450 T/H - CHI DIURNO | CHI | 126,34 | CAIXA REFERENCIAL
5841 | CUSTO HORÁRIO IMPRODUTIVO DIURNO | 0327 |  |  | 5841 | VASSOURA MECÂNICA REBOCÁVEL C/ ESCOVA CILÍNDRICA LARGURA = 2,44M - CHI DIURNO | CHI | 5,24 | CAIXA REFERENCIAL
5845 | CUSTO HORÁRIO IMPRODUTIVO DIURNO | 0327 |  |  | 5845 | TRATOR DE PNEUS 110 A 126 HP - CHI DIURNO | CHI | 44,33 | CAIXA REFERENCIAL
5849 | CUSTO HORÁRIO IMPRODUTIVO DIURNO | 0327 |  |  | 5849 | TRATOR DE ESTEIRAS POTENCIA 165 HP, PESO OPERACIONAL 17,1T - CHI DIURNO | CHI | 123,48 | CAIXA REFERENCIAL
5853 | CUSTO HORÁRIO IMPRODUTIVO DIURNO | 0327 |  |  | 5853 | TRATOR DE ESTEIRAS 153HP PESO OPERACIONAL 15T, COM RODA MOTRIZ ELEVADA - CHI DIURNO | CHI | 127,24 | CAIXA REFERENCIAL
5857 | CUSTO HORÁRIO IMPRODUTIVO DIURNO | 0327 |  |  | 5857 | TRATOR DE ESTEIRAS COM LAMINA - POTENCIA 305 HP - PESO OPERACIONAL 37 T - CHI DIURNO | CHI | 295,48 | CAIXA REFERENCIAL
5861 | CUSTO HORÁRIO IMPRODUTIVO DIURNO | 0327 |  |  | 5861 | TRATOR DE ESTEIRAS 99HP, PESO OPERACIONAL 8,5T - CHI DIURNO | CHI | 77,97 | CAIXA REFERENCIAL
5865 | CUSTO HORÁRIO IMPRODUTIVO DIURNO | 0327 |  |  | 5865 | ROLO COMPACTADOR VIBRATÓRIO REBOCÁVEL AÇO LISO, PESO 4,7T, IMPACTO DINÂMICO 18,3T - CHI DIURNO | CHI | 23,81 | CAIXA REFERENCIAL
5869 | CUSTO HORÁRIO IMPRODUTIVO DIURNO | 0327 |  |  | 5869 | ROLO COMPACTADOR VIBRATÓRIO TANDEM AÇO LISO, POTÊNCIA 58CV, PESO SEM/COM LASTRO 6,5/9,4 T - CHI DIURNO | CHI | 36,25 | CAIXA REFERENCIAL
5873 | CUSTO HORÁRIO IMPRODUTIVO DIURNO | 0327 |  |  | 5873 | ROLO COMPACTADOR DE PNEUS ESTÁTICO PARA ASFALTO, PRESSÃO VARIÁVEL, POTÊNCIA 99HP, PESO OPERACIONAL SEM/COM LASTRO 8,3/21,0 T - CHI DIURNO | CHI | 52,93 | CAIXA REFERENCIAL
5877 | CUSTO HORÁRIO IMPRODUTIVO DIURNO | 0327 |  |  | 5877 | RETRO-ESCAVADEIRA, 74HP (VU = 6 ANOS) - CHI DIURNO | CHI | 37,27 | CAIXA REFERENCIAL
5881 | CUSTO HORÁRIO IMPRODUTIVO DIURNO | 0327 |  |  | 5881 | ROLO COMPACTADOR VIBRATÓRIO PÉ DE CARNEIRO, OPERADO POR CONTROLE REMOTO, POTÊNCIA 17HP, PESO OPERACIONAL 1,65T - CHI | CHI | 5,66 | CAIXA REFERENCIAL
5884 | CUSTO HORÁRIO IMPRODUTIVO DIURNO | 0327 |  |  | 5884 | EQUIPAMENTO PARA LAMA ASFALTICA COM SILO DE AGREGADO 6M3, DOSADOR DE CIMENTO, A SER MONTADO SOBRE CAMINHÃO (NAO INCLUI O CAMINHAO) - CUSTO HORARIO IMPRODUTIVO DIURNO | CHI | 76,26 | CAIXA REFERENCIAL
5888 | CUSTO HORÁRIO IMPRODUTIVO DIURNO | 0327 |  |  | 5888 | CAMINHAO PIPA FORD F12000 6000L 162CV C/BOMBA GASOLINA - CHI DIURNO | CHI | 38,77 | CAIXA REFERENCIAL
5892 | CUSTO HORÁRIO IMPRODUTIVO DIURNO | 0327 |  |  | 5892 | CAMINHAO TOCO, 177CV - 14T (VU=6ANOS) (NAO INCLUI CARROCERIA) - CUSTO HORARIO IMPRODUTIVO DIURNO | CHI | 35,17 | CAIXA REFERENCIAL
5896 | CUSTO HORÁRIO IMPRODUTIVO DIURNO | 0327 |  |  | 5896 | CAMINHAO TOCO, 170CV - 11T (VU=6ANOS) (NAO INCLUI CARROCERIA) - CUSTO HORARIO IMPRODUTIVO DIURNO | CHI | 34,79 | CAIXA REFERENCIAL
5903 | CUSTO HORÁRIO IMPRODUTIVO DIURNO | 0327 |  |  | 5903 | CAMINHAO PIPA 10000L TRUCADO, 208CV - 21,1T (VU=6ANOS) (INCLUI TANQUE DE ACO PARA TRANSPORTE DE AGUA E MOTOBOMBA CENTRIFUGA A GASOLINA 3,5CV) - CUSTO HORARIO IMPRODUTIVO DIURNO | CHI | 37,84 | CAIXA REFERENCIAL
5907 | CUSTO HORÁRIO IMPRODUTIVO DIURNO | 0327 |  |  | 5907 | DISTRIBUIDOR DE AGREGADO TIPO DOSADOR REBOCAVEL COM 4 PNEUS COM LARGURA 3,66 M - CHI DIURNO | CHI | 13,19 | CAIXA REFERENCIAL
5911 | CUSTO HORÁRIO IMPRODUTIVO DIURNO | 0327 |  |  | 5911 | ESPARGIDOR DE ASFALTO PRESSURIZADO COM TANQUE DE 2500L, REBOCÁVEL COM MOTOR A GASOLINA POTENCIA 3,4HP  CHI DIURNO AF_07/2014 | CHI | 19,35 | CAIXA REFERENCIAL
5915 | CUSTO HORÁRIO IMPRODUTIVO DIURNO | 0327 |  |  | 5915 | DISTRIBUIDOR DE ASFALTO MONTADO SOBRE CAMINHAO TOCO 162 HP, COM TANQUE ISOLADO 6 M3 COM BARRA ESPARGIDORA DE 3,66 M - CHI DIURNO | CHI | 91,86 | CAIXA REFERENCIAL
5923 | CUSTO HORÁRIO IMPRODUTIVO DIURNO | 0327 |  |  | 5923 | GRADE ARADORA DE DISCO REBOCÁVEL 20X24 COM 20 DISCOS DIAM 24X6MM COM PNEUS PARA TRANSPORTE - CHI DIURNO | CHI | 2,01 | CAIXA REFERENCIAL
5926 | CUSTO HORÁRIO IMPRODUTIVO DIURNO | 0327 |  |  | 5926 | LANCA ELEVATORIA TELESCOPICA DE ACIONAMENTO HIDRAULICO, CAPACIDADE DE CARGA 30.000 KG, COM CESTO, MONTADA SOBRE CAMINHAO TRUCADO - CHI DIURNO | CHI | 232,30 | CAIXA REFERENCIAL
5930 | CUSTO HORÁRIO IMPRODUTIVO DIURNO | 0327 |  |  | 5930 | GUINDASTE MUNK COM CESTO, CARGA MAXIMA 5,75T (A 2M) E 2,3T ( A 5M), ALT URA MAXIMA = 7,9M, MONTADO SOBRE CAMINHAO DE CARROCERIA 162HP - CHI DIURNO | CHI | 44,31 | CAIXA REFERENCIAL
5934 | CUSTO HORÁRIO IMPRODUTIVO DIURNO | 0327 |  |  | 5934 | MOTONIVELADORA 140HP (VU=6ANOS) - CHI DIURNO | CHI | 92,45 | CAIXA REFERENCIAL
5942 | CUSTO HORÁRIO IMPRODUTIVO DIURNO | 0327 |  |  | 5942 | PA CARREGADEIRA SOBRE RODAS 105 HP - CAPACIDADE DA CACAMBA 1,4 A 1,7 M3 - PESO OPERACIONAL 9.100 KG - CHI DIURNO | CHI | 62,81 | CAIXA REFERENCIAL
5946 | CUSTO HORÁRIO IMPRODUTIVO DIURNO | 0327 |  |  | 5946 | PA CARREGADEIRA SOBRE RODAS 180 HP - CAPACIDADE DA CACAMBA. 2,5 A 3,3 M3 - PESO OPERACIONAL 17.428 - CHI DIURNO | CHI | 103,09 | CAIXA REFERENCIAL
5952 | CUSTO HORÁRIO IMPRODUTIVO DIURNO | 0327 |  |  | 5952 | MARTELETE OU ROMPEDOR PNEUMÁTICO MANUAL 28KG, FREQUENCIA DE IMPACTO 1230/MINUTO - CHI DIURNO | CHI | 10,57 | CAIXA REFERENCIAL
5954 | CUSTO HORÁRIO IMPRODUTIVO DIURNO | 0327 |  |  | 5954 | COMPRESSOR DE AR REBOCAVEL, DESCARGA LIVRE EFETIVA 180PCM, PRESSAO DE TRABALHO 102 PSI, MOTOR A DIESEL 89CV - CUSTO HORARIO IMPRODUTIVO DIURNO | CHI | 22,97 | CAIXA REFERENCIAL
5959 | CUSTO HORÁRIO IMPRODUTIVO DIURNO | 0327 |  |  | 5959 | COMPACTADOR DE SOLOS COM PLACA VIBRATORIA, 46X51CM, 5HP, 156KG, DIESEL, IMPACTO DINAMICO 1700KG - CUSTO HORARIO IMPRODUTIVO DIURNO | CHI | 13,09 | CAIXA REFERENCIAL
5961 | CUSTO HORÁRIO IMPRODUTIVO DIURNO | 0327 |  |  | 5961 | CAMINHAO BASCULANTE, 162HP, 6M3 - 12T (VU=5ANOS) - CHI DIURNO | CHI | 33,92 | CAIXA REFERENCIAL
5965 | CUSTO HORÁRIO IMPRODUTIVO DIURNO | 0327 |  |  | 5965 | TANQUE ESTACIONARIO TAA -MACARICO CAP 20 000 L - CHI DIURNO | CHI | 8,78 | CAIXA REFERENCIAL
6156 | CUSTO HORÁRIO IMPRODUTIVO DIURNO | 0327 |  |  | 6156 | CAMINHAO BASCULANTE 4,0M3 TOCO 162CV PBT=11800KG - CHI DIURNO | CHI | 34,17 | CAIXA REFERENCIAL
6239 | CUSTO HORÁRIO IMPRODUTIVO DIURNO | 0327 |  |  | 6239 | TRATOR DE ESTEIRAS COM LAMINA - POTENCIA 305 HP - PESO OPERACIONAL 37 T (VU=10ANOS) -CHI DIURNO | CHI | 204,06 | CAIXA REFERENCIAL
6243 | CUSTO HORÁRIO IMPRODUTIVO DIURNO | 0327 |  |  | 6243 | PA CARREGADEIRA SOBRE RODAS 180 HP - CAPACIDADE DA CACAMBA. 2,5 A 3,3 M3 - PESO OPERACIONAL 17.428 - CHI DIURNO | CHI | 82,72 | CAIXA REFERENCIAL
6247 | CUSTO HORÁRIO IMPRODUTIVO DIURNO | 0327 |  |  | 6247 | MOTONIVELADORA CATERPILLAR 140HP (VU=8ANOS/16.000H) - CHI DIURNO | CHI | 83,22 | CAIXA REFERENCIAL
6257 | CUSTO HORÁRIO IMPRODUTIVO DIURNO | 0327 |  |  | 6257 | CAMINHAO BASCULANTE 204CV (VU=7ANOS/14.000H) - CHI DIURNO | CHI | 40,08 | CAIXA REFERENCIAL
6260 | CUSTO HORÁRIO IMPRODUTIVO DIURNO | 0327 |  |  | 6260 | CAMINHAO PIPA 6000L TOCO, 162CV - 7,5T (VU=6ANOS) (INCLUI TANQUE DE ACO PARA TRANSPORTE DE AGUA) - CUSTO HORARIO IMPRODUTIVO DIURNO | CHI | 32,83 | CAIXA REFERENCIAL
6389 | CUSTO HORÁRIO IMPRODUTIVO DIURNO | 0327 |  |  | 6389 | MAQUINA SOLDA ARCO 375A DIESEL 33CV CHI DIURNO EXCLUSIVE OPERADOR | H | 9,64 | CAIXA REFERENCIAL
6880 | CUSTO HORÁRIO IMPRODUTIVO DIURNO | 0327 |  |  | 6880 | ROLO COMPACTADOR DE PNEUS ESTATICO, PRESSAO VARIAVEL, POTENCIA 111HP - PESO SEM/COM LASTRO 9,5/22,4T - CHI AF_07/2014 | CHI | 40,46 | CAIXA REFERENCIAL
7023 | CUSTO HORÁRIO IMPRODUTIVO DIURNO | 0327 |  |  | 7023 | DISTRIBUIDOR DE BETUME 6000L 56CV SOB PRESSAO MONTADO SOBRE CHASSIS DE CAMINHÃO - CHI | CHI | 45,41 | CAIXA REFERENCIAL
7031 | CUSTO HORÁRIO IMPRODUTIVO DIURNO | 0327 |  |  | 7031 | TANQUE ESTACINARIO TAA COM SERPENTINA E CAPACIDADE PARA 30.000L - CHI | CHI | 9,53 | CAIXA REFERENCIAL
7043 | CUSTO HORÁRIO IMPRODUTIVO DIURNO | 0327 |  |  | 7043 | CONJUNTO MOTOR-BOMBA DIESEL PARA DRENAGEM DE AGUA SUJA - 6HP - CHI | CHI | 17,12 | CAIXA REFERENCIAL
7050 | CUSTO HORÁRIO IMPRODUTIVO DIURNO | 0327 |  |  | 7050 | ROLO COMPACTADOR AUTOPROPELIDO 127HP 10260KG - CHI | CHI | 50,39 | CAIXA REFERENCIAL
67827 | CUSTO HORÁRIO IMPRODUTIVO DIURNO | 0327 |  |  | 67827 | CAMINHAO TOCO BASCULANTE 152CV, 4M3, 8,5T (CHI) | CHI | 39,47 | CAIXA REFERENCIAL
73295 | CUSTO HORÁRIO IMPRODUTIVO DIURNO | 0327 |  |  | 73295 | BETONEIRA MOTOR GAS P/320L MIST SECA (CI) CARREG MEC E TAMBOR REVERSI-VEL - EXCL OPERADOR | H | 1,07 | CAIXA REFERENCIAL
73320 | CUSTO HORÁRIO IMPRODUTIVO DIURNO | 0327 |  |  | 73320 | TRATOR CARREGADEIRA E RETRO-ESCAVADEIRA DIESEL 75CV (CI) INCL OPERADOR-CAPAC CACAMBA 0,76M3 | H | 39,60 | CAIXA REFERENCIAL
73326 | CUSTO HORÁRIO IMPRODUTIVO DIURNO | 0327 |  |  | 73326 | CAMINHAO BASCULANTE (TOCO), 5 M3, MOTOR DIESEL, 132CV, COM MOTORISTA, (CHI). | H | 33,62 | CAIXA REFERENCIAL
73395 | CUSTO HORÁRIO IMPRODUTIVO DIURNO | 0327 |  |  | 73395 | GRUPO GERADOR 150 KVA- CHI | CHI | 3,79 | CAIXA REFERENCIAL
73472 | CUSTO HORÁRIO IMPRODUTIVO DIURNO | 0327 |  |  | 73472 | CUSTO HORARIO IMPRODUTIVO DIURNO - COMPRESSOR ATLAS COPCO - XA80 170 PCM 80 HP | CHI | 22,71 | CAIXA REFERENCIAL
83760 | CUSTO HORÁRIO IMPRODUTIVO DIURNO | 0327 |  |  | 83760 | CHI-GUINDASTE MADAL MD-10A | CHI | 72,43 | CAIXA REFERENCIAL
83766 | CUSTO HORÁRIO IMPRODUTIVO DIURNO | 0327 |  |  | 83766 | CHI-GRUPO DE SOLDAGEM BAMBOZZI 375-A | CHI | 24,66 | CAIXA REFERENCIAL
83998 | CUSTO HORÁRIO IMPRODUTIVO DIURNO | 0327 |  |  | 83998 | CAMINHÃO TOCO, CARROCERIA FIXA ABERTA MADEIRA, MOTOR DIESEL - CHI - COM MOTORISTA | CHI | 36,69 | CAIXA REFERENCIAL
84013 | CUSTO HORÁRIO IMPRODUTIVO DIURNO | 0327 |  |  | 84013 | ESCAVADEIRA HIDRAULICA SOBRE ESTEIRAS 110HP A DIESEL - CHI - INCLUISVE OPERADOR | CHI | 58,54 | CAIXA REFERENCIAL
87446 | CUSTO HORÁRIO IMPRODUTIVO DIURNO | 0327 |  |  | 87446 | BETONEIRA, CAPACIDADE NOMINAL 400L, CAPACIDADE DE MISTURA 310L, MOTOR A DIESEL POTÊNCIA 5HP, SEM CARREGADOR - CHI DIURNO. AF_06/2014 | CHI | 0,49 | CAIXA REFERENCIAL
88384 | CUSTO HORÁRIO IMPRODUTIVO DIURNO | 0327 |  |  | 88384 | BETONEIRA, CAPACIDADE NOMINAL 250L, CAPACIDADE DE MISTURA 200L, MOTOR ELÉTRICO POTÊNCIA 1 CV, SEM CARREGADOR - CHI DIURNO. AF_06/2014 | CHI | 0,19 | CAIXA REFERENCIAL
88392 | CUSTO HORÁRIO IMPRODUTIVO DIURNO | 0327 |  |  | 88392 | MISTURADOR DE ARGAMASSA, EIXO HORIZONTAL, CAPACIDADE DE MISTURA 300KG, MOTOR ELÉTRICO POTÊNCIA 5 CV - CHI DIURNO. AF_06/2014 | CHI | 0,63 | CAIXA REFERENCIAL
88398 | CUSTO HORÁRIO IMPRODUTIVO DIURNO | 0327 |  |  | 88398 | MISTURADOR DE ARGAMASSA, EIXO HORIZONTAL, CAPACIDADE DE MISTURA 600KG, MOTOR ELÉTRICO POTÊNCIA 7,5 CV - CHI DIURNO. AF_06/2014 | CHI | 0,75 | CAIXA REFERENCIAL
88404 | CUSTO HORÁRIO IMPRODUTIVO DIURNO | 0327 |  |  | 88404 | MISTURADOR DE ARGAMASSA, EIXO HORIZONTAL, CAPACIDADE DE MISTURA 160KG, MOTOR ELÉTRICO POTÊNCIA 3 CV - CHI DIURNO. AF_06/2014 | CHI | 0,48 | CAIXA REFERENCIAL
88410 | CUSTO HORÁRIO IMPRODUTIVO DIURNO | 0327 |  |  | 88410 | PROJETOR DE ARGAMASSA, CAPACIDADE DE PROJEÇÃO 1,0M3/H, ALCANCE ATÉ 30 M, MOTOR ELÉTRICO POTÊNCIA 7,5 HP - CHI DIURNO. AF_06/2014 | CHI | 2,36 | CAIXA REFERENCIAL
88430 | CUSTO HORÁRIO IMPRODUTIVO DIURNO | 0327 |  |  | 88430 | PROJETOR DE ARGAMASSA, CAPACIDADE DE PROJEÇÃO 1,5M3/H, ALCANCE DE 30M ATÉ 60M, MOTOR ELÉTRICO POTÊNCIA 7,5 HP - CHI DIURNO. AF_06/2014 | CHI | 2,20 | CAIXA REFERENCIAL
88438 | CUSTO HORÁRIO IMPRODUTIVO DIURNO | 0327 |  |  | 88438 | PROJETOR DE ARGAMASSA, CAPACIDADE DE PROJEÇÃO 2,0M3/H, ALCANCE ATÉ 50M, MOTOR ELÉTRICO POTÊNCIA 7,5 HP - CHI DIURNO. AF_06/2014 | CHI | 2,48 | CAIXA REFERENCIAL
5822 | CUSTO HORÁRIO IMPRODUTIVO NOTURNO | 0328 |  |  | 5822 | CAMINHAO BASCULANTE, 6M3, 12T - 162HP (VU=5ANOS) - CHI NOTURNO | CHI-N | 36,16 | CAIXA REFERENCIAL
5827 | CUSTO HORÁRIO IMPRODUTIVO NOTURNO | 0328 |  |  | 5827 | CAMINHAO CARROCERIA ABERTA,EM MADEIRA, TOCO, 170CV - 11T (VU=6ANOS) - CHI NOTURNO | CHI-N | 34,13 | CAIXA REFERENCIAL
5830 | CUSTO HORÁRIO IMPRODUTIVO NOTURNO | 0328 |  |  | 5830 | USINA DE CONCRETO FIXA CAPACIDADE 90/120 M³, 63HP - CHI NOTURNO | CHI-N | 76,59 | CAIXA REFERENCIAL
5834 | CUSTO HORÁRIO IMPRODUTIVO NOTURNO | 0328 |  |  | 5834 | USINA MISTURADORA DE SOLOS, DOSADORES TRIPLOS, CALHA VIBRATÓRIA, CAPCIDADE 200/500 TON, 201HP - CHI NOTURNO | CHI-N | 229,27 | CAIXA REFERENCIAL
5838 | CUSTO HORÁRIO IMPRODUTIVO NOTURNO | 0328 |  |  | 5838 | VIBROACABADORA SOBRE ESTEIRAS POTENCIA MAX. 105CV CAPACIDADE ATE 450 T/H - CHI NOTURNO | CHI-N | 129,53 | CAIXA REFERENCIAL
5846 | CUSTO HORÁRIO IMPRODUTIVO NOTURNO | 0328 |  |  | 5846 | TRATOR DE PNEUS 110 A 126 HP - CHI NOTURNO | CHI-N | 36,61 | CAIXA REFERENCIAL
5850 | CUSTO HORÁRIO IMPRODUTIVO NOTURNO | 0328 |  |  | 5850 | TRATOR DE ESTEIRAS POTENCIA 165 HP, PESO OPERACIONAL 17,1 - CHI NOTURNO | CHI-N | 128,00 | CAIXA REFERENCIAL
5854 | CUSTO HORÁRIO IMPRODUTIVO NOTURNO | 0328 |  |  | 5854 | TRATOR DE ESTEIRAS 153HP PESO OPERACIONAL 15T, COM RODA MOTRIZ ELEVADA - CHI NOTURNO | CHI-N | 130,76 | CAIXA REFERENCIAL
5858 | CUSTO HORÁRIO IMPRODUTIVO NOTURNO | 0328 |  |  | 5858 | TRATOR DE ESTEIRAS COM LAMINA - POTENCIA 305 HP - PESO OPERACIONAL 37 T - CHI NOTURNO | CHI-N | 299,01 | CAIXA REFERENCIAL
5862 | CUSTO HORÁRIO IMPRODUTIVO NOTURNO | 0328 |  |  | 5862 | TRATOR DE ESTEIRAS 99HP, PESO OPERACIONAL 8,5T - CHI NOTURNO | CHI-N | 81,50 | CAIXA REFERENCIAL
5866 | CUSTO HORÁRIO IMPRODUTIVO NOTURNO | 0328 |  |  | 5866 | ROLO COMPACTADOR VIBRATÓRIO REBOCÁVEL AÇO LISO, PESO 4,7T, IMPACTO DINÂMICO 18,3T - CHI NOTURNO | CHI-N | 26,99 | CAIXA REFERENCIAL
5870 | CUSTO HORÁRIO IMPRODUTIVO NOTURNO | 0328 |  |  | 5870 | ROLO COMPACTADOR VIBRATÓRIO TANDEM AÇO LISO, POTÊNCIA 58CV, PESO SEM/COM LASTRO 6,5/9,4 T - CHI NOTURNO | CHI-N | 39,44 | CAIXA REFERENCIAL
5874 | CUSTO HORÁRIO IMPRODUTIVO NOTURNO | 0328 |  |  | 5874 | ROLO COMPACTADOR DE PNEUS ESTÁTICO PARA ASFALTO, PRESSÃO VARIÁVEL, POTÊNCIA 99HP, PESO OPERACIONAL SEM/COM LASTRO 8,3/21,0 T - CHI NOTURNO | CHI-N | 52,93 | CAIXA REFERENCIAL
5878 | CUSTO HORÁRIO IMPRODUTIVO NOTURNO | 0328 |  |  | 5878 | RETRO-ESCAVADEIRA, 74HP (VU = 6 ANOS) - CHI NOTURNO | CHI-N | 38,66 | CAIXA REFERENCIAL
5885 | CUSTO HORÁRIO IMPRODUTIVO NOTURNO | 0328 |  |  | 5885 | EQUIPAMENTO PARA LAMA ASFALTICA COM SILO DE AGREGADO 6M3, DOSADOR DE CIMENTO, MONTADO SOBRE CAMINHÃO - CHI NOTURNO | CHI-N | 79,25 | CAIXA REFERENCIAL
5893 | CUSTO HORÁRIO IMPRODUTIVO NOTURNO | 0328 |  |  | 5893 | CAMINHAO TOCO, 177CV - 14T (VU=6ANOS) (NAO INCLUI CARROCERIA) - CUSTO HORARIO IMPRODUTIVO NOTURNO | CHI-N | 38,17 | CAIXA REFERENCIAL
5897 | CUSTO HORÁRIO IMPRODUTIVO NOTURNO | 0328 |  |  | 5897 | CAMINHAO TOCO, 170CV - 11T (VU=6ANOS) (NAO INCLUI CARROCERIA) - CUSTO HORARIO IMPRODUTIVO NOTURNO | CHI-N | 37,78 | CAIXA REFERENCIAL
5900 | CUSTO HORÁRIO IMPRODUTIVO NOTURNO | 0328 |  |  | 5900 | CAMINHAO PIPA 6000L TOCO, 162CV - 7,5T (VU=6ANOS) (INCLUI TANQUE DE ACO PARA TRANSPORTE DE AGUA E MOTOBOMBA CENTRIFUGA A GASOLINA 3,5CV) - CUSTO HORARIO IMPRODUTIVO NOTURNO | CHI-N | 38,73 | CAIXA REFERENCIAL
5904 | CUSTO HORÁRIO IMPRODUTIVO NOTURNO | 0328 |  |  | 5904 | CAMINHAO PIPA 10000L TRUCADO, 208CV - 21,1T (VU=6ANOS) (INCLUI TANQUE DE ACO PARA TRANSPORTE DE AGUA E MOTOBOMBA CENTRIFUGA A GASOLINA 3,5CV) - CUSTO HORARIO IMPRODUTIVO NOTURNO | CHI-N | 40,84 | CAIXA REFERENCIAL
5908 | CUSTO HORÁRIO IMPRODUTIVO NOTURNO | 0328 |  |  | 5908 | DISTRIBUIDOR DE AGREGADO TIPO DOSADOR REBOCAVEL COM 4 PNEUS COM LARGURA 3,66 M - CHI NOTURNO | CHI-N | 13,19 | CAIXA REFERENCIAL
5916 | CUSTO HORÁRIO IMPRODUTIVO NOTURNO | 0328 |  |  | 5916 | DISTRIBUIDOR DE ASFALTO MONTADO SOBRE CAMINHAO TOCO 162 HP, COM TANQUE ISOLADO 6 M3 COM BARRA ESPARGIDORA DE 3,66 M - CHI NOTURNO | CHI-N | 97,85 | CAIXA REFERENCIAL
5927 | CUSTO HORÁRIO IMPRODUTIVO NOTURNO | 0328 |  |  | 5927 | LANCA ELEVATORIA TELESCOPICA DE ACIONAMENTO HIDRAULICO, CAPACIDADE DE CARGA 30.000 KG, COM CESTO, MONTADA SOBRE CAMINHAO TRUCADO - CHI NOTURNO | CHI-N | 235,29 | CAIXA REFERENCIAL
5931 | CUSTO HORÁRIO IMPRODUTIVO NOTURNO | 0328 |  |  | 5931 | GUINDASTE MUNK COM CESTO, CARGA MAXIMA 5,75T (A 2M) E 2,3T ( A 5M), ALT URA MAXIMA = 7,9M, MONTADO SOBRE CAMINHAO DE CARROCERIA 162HP - CHI NOTURNO | CHI-N | 47,30 | CAIXA REFERENCIAL
5935 | CUSTO HORÁRIO IMPRODUTIVO NOTURNO | 0328 |  |  | 5935 | MOTONIVELADORA 140HP (VU=6ANOS) - CHI NOTURNO | CHI-N | 95,91 | CAIXA REFERENCIAL
5943 | CUSTO HORÁRIO IMPRODUTIVO NOTURNO | 0328 |  |  | 5943 | PA CARREGADEIRA SOBRE RODAS 105 HP - CAPACIDADE DA CACAMBA 1,4 A 1,7 M3 - PESO OPERACIONAL 9.100 KG - CHI NOTURNO | CHI-N | 66,21 | CAIXA REFERENCIAL
5947 | CUSTO HORÁRIO IMPRODUTIVO NOTURNO | 0328 |  |  | 5947 | PA CARREGADEIRA SOBRE RODAS 180 HP - CAPACIDADE DA CACAMBA. 2,5 A 3,3 M3 - PESO OPERACIONAL 17.428 - CHI NOTURNO | CHI-N | 106,48 | CAIXA REFERENCIAL
5951 | CUSTO HORÁRIO IMPRODUTIVO NOTURNO | 0328 |  |  | 5951 | ROLO COMPACTADOR VIBRATÓRIO DE UM CILINDRO AÇO LISO, POTÊNCIA 80HP, PESO OPERACIONAL 8,1T - CHI NOTURNO | CHI-N | 46,51 | CAIXA REFERENCIAL
5960 | CUSTO HORÁRIO IMPRODUTIVO NOTURNO | 0328 |  |  | 5960 | COMPACTADOR DE SOLOS COM PLACA VIBRATORIA, 46X51CM, 5HP, 156KG, DIESEL, IMPACTO DINAMICO 1700KG - CUSTO HORARIO IMPRODUTIVO NOTURNO | CHI-N | 15,24 | CAIXA REFERENCIAL
6390 | CUSTO HORÁRIO IMPRODUTIVO NOTURNO | 0328 |  |  | 6390 | MAQUINA SOLDA ARCO 375A DIESEL 33CV CHI NOTURNO EXCLUSIVE OPERADOR | H | 6,66 | CAIXA REFERENCIAL
53868 | CUSTO HORÁRIO IMPRODUTIVO NOTURNO | 0328 |  |  | 53868 | ROLO COMPACTADOR VIBRATÓRIO PÉ DE CARNEIRO, OPERADO POR CONTROLE REMOTO, POTÊNCIA 17HP, PESO OPERACIONAL 1,65T - CHI NOTURNO | CHI-N | 5,66 | CAIXA REFERENCIAL
5089 | COMPOSIÇÕES AUXILIARES | 0329 |  |  | 5089 | ROLO COMPACTADOR VIBRATORIO PE DE CARNEIRO PARA SOLOS, POTENCIA 80HP, PESO MÁXIMO OPERACIONAL 8,8T - MANUTENCAO | H | 15,69 | CAIXA REFERENCIAL
5623 | COMPOSIÇÕES AUXILIARES | 0329 |  |  | 5623 | CAMINHAO BASCULANTE 4,0M3 TOCO 162CV PBT=11800KG - JUROS | H | 4,90 | CAIXA REFERENCIAL
5624 | COMPOSIÇÕES AUXILIARES | 0329 |  |  | 5624 | CAMINHAO BASCULANTE 4,0M3 TOCO 162CV PBT=11800KG - OPERACAO | H | 64,41 | CAIXA REFERENCIAL
5627 | COMPOSIÇÕES AUXILIARES | 0329 |  |  | 5627 | ESCAVADEIRA HIDRAULICA SOBRE ESTEIRA 105HP, PESO OPERACIONAL 17T, CAP. 0,8M3 - DEPRECIACAO | H | 32,48 | CAIXA REFERENCIAL
5628 | COMPOSIÇÕES AUXILIARES | 0329 |  |  | 5628 | ESCAVADEIRA HIDRAULICA SOBRE ESTEIRA 105HP, PESO OPERACIONAL 17T, CAP. 0,8M3 - JUROS | H | 12,28 | CAIXA REFERENCIAL
5629 | COMPOSIÇÕES AUXILIARES | 0329 |  |  | 5629 | ESCAVADEIRA HIDRAULICA SOBRE ESTEIRA 105HP, PESO OPERACIONAL 17T, CAP. 0,8M3 - MANUTENCAO | H | 26,01 | CAIXA REFERENCIAL
5630 | COMPOSIÇÕES AUXILIARES | 0329 |  |  | 5630 | ESCAVADEIRA HIDRAULICA SOBRE ESTEIRA 105HP, PESO OPERACIONAL 17T, CAP. 0,8M3 - MATERIAIS NA OPERACAO | H | 63,50 | CAIXA REFERENCIAL
5653 | COMPOSIÇÕES AUXILIARES | 0329 |  |  | 5653 | PA CARREGADEIRA SOBRE RODAS, POTENCIA 105HP, CAPACIDADE DA CACAMBA 1,4 A 1,7M3 - DEPRECIACAO E JUROS | H | 45,84 | CAIXA REFERENCIAL
5654 | COMPOSIÇÕES AUXILIARES | 0329 |  |  | 5654 | PA CARREGADEIRA SOBRE RODAS, POTENCIA 105HP, CAPACIDADE DA CACAMBA 1,4 A 1,7M3 - MANUTENCAO | H | 34,75 | CAIXA REFERENCIAL
5655 | COMPOSIÇÕES AUXILIARES | 0329 |  |  | 5655 | PA CARREGADEIRA SOBRE RODAS, POTENCIA 105HP, CAPACIDADE DA CACAMBA 1,4 A 1,7M3 - CUSTO HORARIO DE MATERIAIS NA OPERACAO | H | 51,71 | CAIXA REFERENCIAL
5656 | COMPOSIÇÕES AUXILIARES | 0329 |  |  | 5656 | PA CARREGADEIRA SOBRE RODAS, POTENCIA 105HP, CAPACIDADE DA CACAMBA 1,4 A 1,7M3 - MAO-DE-OBRA DIURNA NA OPERACAO | H | 16,97 | CAIXA REFERENCIAL
5657 | COMPOSIÇÕES AUXILIARES | 0329 |  |  | 5657 | GRADE ARADORA COM 24 DISCOS DE 24 SOBRE PNEUS - DEPRECIACAO/JUROS | H | 4,49 | CAIXA REFERENCIAL
5658 | COMPOSIÇÕES AUXILIARES | 0329 |  |  | 5658 | GRADE ARADORA COM 24 DISCOS DE 24" SOBRE PNEUS - MANUTENCAO | H | 1,49 | CAIXA REFERENCIAL
5663 | COMPOSIÇÕES AUXILIARES | 0329 |  |  | 5663 | RETRO-ESCAVADEIRA, 4 X 4, 86 CV (VU= 5 ANOS) - DEPRECIAÇÃO E JUROS | H | 24,81 | CAIXA REFERENCIAL
5664 | COMPOSIÇÕES AUXILIARES | 0329 |  |  | 5664 | RETRO-ESCAVADEIRA, 4 X 4, 86 CV (VU= 5 ANOS) - MANUTENÇÃO | H | 18,81 | CAIXA REFERENCIAL
5665 | COMPOSIÇÕES AUXILIARES | 0329 |  |  | 5665 | RETRO-ESCAVADEIRA, 4 X 4, 86 CV (VU= 5 ANOS) - MÃO DE OBRA/OPERAÇÃO | H | 15,93 | CAIXA REFERENCIAL
5666 | COMPOSIÇÕES AUXILIARES | 0329 |  |  | 5666 | RETROESCAVADEIRA SOBRE RODAS 79 HP | H | 22,91 | CAIXA REFERENCIAL
5667 | COMPOSIÇÕES AUXILIARES | 0329 |  |  | 5667 | RETROESCAVADEIRA C/ CARREGADEIRA SOBRE PNEUS C/TRANSMISSÃO MECÂNICA 79HP (VU=5ANOS) - MANUTENÇÃO | H | 17,36 | CAIXA REFERENCIAL
5668 | COMPOSIÇÕES AUXILIARES | 0329 |  |  | 5668 | RETRO-ESCAVADEIRA, 75CV (VU= 5 ANOS)-CUSTO DE MATERIAIS NA OPERACAO | H | 29,48 | CAIXA REFERENCIAL
5669 | COMPOSIÇÕES AUXILIARES | 0329 |  |  | 5669 | RETRO-ESCAVADEIRA, 75CV (VU= 5 ANOS)-MÃO DE OBRA/OPERAÇÃO | H | 15,93 | CAIXA REFERENCIAL
5670 | COMPOSIÇÕES AUXILIARES | 0329 |  |  | 5670 | ROLO COMPACTADOR VIBRATORIO, CILINDRO LISO, AUTO-PROPELIDO 80HP, PESO MAXIMO OPERACIONAL 8,1T - CHP DIURNO - JUROS E DEPRECIACAO | H | 27,26 | CAIXA REFERENCIAL
5671 | COMPOSIÇÕES AUXILIARES | 0329 |  |  | 5671 | ROLO COMPACTADOR VIBRATORIO DE UM CILINDRO LISO DE ACO, POTENCIA 80HP, PESO MAXIMO OPERACIONAL 8,1T - MANUTENCAO | H | 16,41 | CAIXA REFERENCIAL
5672 | COMPOSIÇÕES AUXILIARES | 0329 |  |  | 5672 | ROLO COMPACTADOR VIBRATÓRIO DE CILINDRO LISO, AUTO-PROP., POTÊNCIA 80HP, PESO MÁXIMO OPERACIONAL 8,1T - CUSTO DA MÃO-DE-OBRA NA OPERAÇÃO | H | 15,93 | CAIXA REFERENCIAL
5673 | COMPOSIÇÕES AUXILIARES | 0329 |  |  | 5673 | ROLO COMPACTADOR VIBRATORIO LISO AUTO-PROP, POTÊNCIA 83 CV - 6,6T, IMPACTO DINÂMICO 18,5/11,5T - DEPRECIAÇÃO E JUROS | H | 9,52 | CAIXA REFERENCIAL
5674 | COMPOSIÇÕES AUXILIARES | 0329 |  |  | 5674 | ROLO COMPACTADOR VIBRATÓRIO,AUTO-PROPEL., DE CILINDRO LISO, 83 CV, PESO OPERACIONAL 6,6T, IMPACTO DINÂMICO 18,5/11,5T - MANUTENÇÃO. | H | 14,31 | CAIXA REFERENCIAL
5675 | COMPOSIÇÕES AUXILIARES | 0329 |  |  | 5675 | ROLO COMPACTADOR VIBRATÓRIO, TANDEM, CILINDRO LISO DE AÇO, AUTO-PROPEL., 40HP - 4,4T, IMPACTO DINÂMICO 3,1T, VU 5 ANOS - DEPRECIAÇÃO E JUROS | H | 8,88 | CAIXA REFERENCIAL
5676 | COMPOSIÇÕES AUXILIARES | 0329 |  |  | 5676 | ROLO COMPACTADOR VIBRATORIO, TANDEM, CILINDRO LISO, AUTO-PROPEL. 40HP - 4,4T, IMPACTO DINAMICO 3,1T, VU 5 ANOS - MANUTENCAO. | H | 5,34 | CAIXA REFERENCIAL
5677 | COMPOSIÇÕES AUXILIARES | 0329 |  |  | 5677 | ROLO COMPACTADOR VIBRATORIO, TANDEM, CILINDRO LISO AUTO-PROPEL. 40HP - 4,4T, IMPACTO DINAMICO 3,1T, VU 5 ANOS - CUSTO COM MATERIAIS NA OPERAÇÃO. | H | 19,05 | CAIXA REFERENCIAL
5691 | COMPOSIÇÕES AUXILIARES | 0329 |  |  | 5691 | BOMBA CENTRIFUGA C/ MOTOR A GASOLINA 3,5CV - DEPRECIAÇÃO E JUROS | H | 0,39 | CAIXA REFERENCIAL
5692 | COMPOSIÇÕES AUXILIARES | 0329 |  |  | 5692 | BOMBA CENTRIFUGA C/ MOTOR A GASOLINA 3,5CV - MANUTENÇÃO | H | 0,15 | CAIXA REFERENCIAL
5693 | COMPOSIÇÕES AUXILIARES | 0329 |  |  | 5693 | BOMBA C/MOTOR A GASOLINA AUTOESCORVANTE PARA AGUA SUJA - 3/4 HP MATERIAIS - OPERACAO | H | 2,46 | CAIXA REFERENCIAL
5694 | COMPOSIÇÕES AUXILIARES | 0329 |  |  | 5694 | CAMINHAO BASCULANTE, 162HP- 6M3 (VU=5ANOS) - DEPRECIACAO E JUROS | H | 22,73 | CAIXA REFERENCIAL
5695 | COMPOSIÇÕES AUXILIARES | 0329 |  |  | 5695 | CAMINHAO BASCULANTE, 162HP- 6M3 (VU=5ANOS) - MANUTENCAO | H | 19,80 | CAIXA REFERENCIAL
5696 | COMPOSIÇÕES AUXILIARES | 0329 |  |  | 5696 | USINA DE ASFALTO A QUENTE FIXA CAP.40/80 TON/H-DEPRECIACA0 E JUROS | H | 234,26 | CAIXA REFERENCIAL
5697 | COMPOSIÇÕES AUXILIARES | 0329 |  |  | 5697 | USINA DE ASFALTO A QUENTE FIXA CAP.40/80 TON/H-MANUTENCAO | H | 153,00 | CAIXA REFERENCIAL
5698 | COMPOSIÇÕES AUXILIARES | 0329 |  |  | 5698 | USINA DE ASFALTO A QUENTE FIXA CAP.40/80 TON/H-MATERIAL E OPERACAO | H | 8,91 | CAIXA REFERENCIAL
5699 | COMPOSIÇÕES AUXILIARES | 0329 |  |  | 5699 | USINA DA ASFALTO A QUENTE, FIXA, CAPACIDADE 40 A 80TON/H - MÃO-DE-OBRA NA OPERAÇÃO DIURNA | H | 64,48 | CAIXA REFERENCIAL
5700 | COMPOSIÇÕES AUXILIARES | 0329 |  |  | 5700 | USINA DA ASFALTO A QUENTE, FIXA, CAPACIDADE 40 A 80TON/H - MÃO-DE-OBRA NA OPERAÇÃO NOTURNA | H | 77,38 | CAIXA REFERENCIAL
5701 | COMPOSIÇÕES AUXILIARES | 0329 |  |  | 5701 | CAMINHAO BASCULANTE, 162HP- 6M3 /MAO-DE-OBRA NA OPERACAO NOTURNA | H | 13,43 | CAIXA REFERENCIAL
5702 | COMPOSIÇÕES AUXILIARES | 0329 |  |  | 5702 | USINA DE CONCRETO FIXA CAPACIDADE 90/120 M³, 63HP - DEPRECIAÇÃO E JUROS | H | 25,01 | CAIXA REFERENCIAL
5703 | COMPOSIÇÕES AUXILIARES | 0329 |  |  | 5703 | USINA DE CONCRETO FIXA CAPACIDADE 90/120 M³, 63HP - MATERIAIS NA OPERAÇÃO | H | 24,94 | CAIXA REFERENCIAL
5704 | COMPOSIÇÕES AUXILIARES | 0329 |  |  | 5704 | USINA DE CONCRETO FIXA CAPACIDADE 90/120 M³, 63HP - MÃO-DE-OBRA NA OPERAÇÃO DIURNA | H | 42,98 | CAIXA REFERENCIAL
5705 | COMPOSIÇÕES AUXILIARES | 0329 |  |  | 5705 | CAMINHAO CARROCERIA ABERTA,EM MADEIRA, TOCO, 170CV - 11T (VU=6ANOS) - MANUTENCAO | H | 12,02 | CAIXA REFERENCIAL
5706 | COMPOSIÇÕES AUXILIARES | 0329 |  |  | 5706 | USINA MISTURADORA DE SOLOS, DOSADORES TRIPLOS, CALHA VIBRATÓRIA, CAPCIDADE 200/500 TON, 201HP - DEPRECIAÇÃO E JUROS | H | 139,00 | CAIXA REFERENCIAL
5707 | COMPOSIÇÕES AUXILIARES | 0329 |  |  | 5707 | USINA MISTURADORA DE SOLOS, DOSADORES TRIPLOS, CALHA VIBRATÓRIA, CAPCIDADE 200/500 TON, 201HP - MANUTENÇÃO | H | 90,68 | CAIXA REFERENCIAL
5708 | COMPOSIÇÕES AUXILIARES | 0329 |  |  | 5708 | USINA MISTURADORA DE SOLOS, DOSADORES TRIPLOS, CALHA VIBRATÓRIA, CAPCIDADE 200/500 TON, 201HP - MÃO-DE-OBRA NA OPERAÇÃO NOTURNA | H | 90,27 | CAIXA REFERENCIAL
5709 | COMPOSIÇÕES AUXILIARES | 0329 |  |  | 5709 | VIBROACABADORA SOBRE ESTEIRAS POTENCIA MAX. 105CV CAPACIDADE ATE 450 T/H - DEPRECIACAO E JUROS | H | 110,41 | CAIXA REFERENCIAL
5710 | COMPOSIÇÕES AUXILIARES | 0329 |  |  | 5710 | VIBROACABADORA SOBRE ESTEIRAS POTENCIA MAX. 105CV CAPACIDADE ATE 450 T/H - MANUTENCAO | H | 66,30 | CAIXA REFERENCIAL
5711 | COMPOSIÇÕES AUXILIARES | 0329 |  |  | 5711 | VIBROACABADORA SOBRE ESTEIRAS POTENCIA MAX. 105CV CAPACIDADE ATE 450 T/H - MATERIAS NA OPERACAO | H | 24,72 | CAIXA REFERENCIAL
5712 | COMPOSIÇÕES AUXILIARES | 0329 |  |  | 5712 | VASSOURA MECÂNICA REBOCÁVEL C/ ESCOVA CILÍNDRICA LARGURA = 2,44M - DEPRECIAÇÃO E JUROS | H | 5,24 | CAIXA REFERENCIAL
5713 | COMPOSIÇÕES AUXILIARES | 0329 |  |  | 5713 | TRATOR PNEUS TRAÇÃO 4X2, 82CV, PESO C/ LASTRO 4,555 T (VU=5ANOS) -DEPRECIAÇÃO E JUROS | H | 14,24 | CAIXA REFERENCIAL
5714 | COMPOSIÇÕES AUXILIARES | 0329 |  |  | 5714 | TRATOR PNEUS TRAÇÃO 4X2, 82 CV, PESO C/ LASTRO 4,555 T (VU=5ANOS) - MANUTENÇÃO | H | 8,64 | CAIXA REFERENCIAL
5715 | COMPOSIÇÕES AUXILIARES | 0329 |  |  | 5715 | TRATOR PNEUS TRAÇÃO 4X2, 82 CV, PESO C/ LASTRO 4,555 T - MATERIAIS NA OPERAÇÃO | H | 48,98 | CAIXA REFERENCIAL
5716 | COMPOSIÇÕES AUXILIARES | 0329 |  |  | 5716 | TRATOR PNEUS TRAÇÃO 4X2, 82 CV, PESO C/ LASTRO 4,555 T - MÃO-DE-OBRA OPERACAO DIURNA | H | 17,62 | CAIXA REFERENCIAL
5717 | COMPOSIÇÕES AUXILIARES | 0329 |  |  | 5717 | TRATOR DE ESTEIRAS POTENCIA 165 HP, PESO OPERACIONAL 17,1T (VU=5ANOS) - DEPRECIACAO E JUROS | H | 106,85 | CAIXA REFERENCIAL
5718 | COMPOSIÇÕES AUXILIARES | 0329 |  |  | 5718 | TRATOR DE ESTEIRAS POTENCIA 165 HP, PESO OPERACIONAL 17,1T - VALOR MATERIAIS NA OPERACAO | H | 72,57 | CAIXA REFERENCIAL
5720 | COMPOSIÇÕES AUXILIARES | 0329 |  |  | 5720 | TRATOR DE ESTEIRAS 153HP PESO OPERACIONAL 15T, COM RODA MOTRIZ ELEVADA (VU=5ANOS) -DEPRECIACAO E JUROS | H | 109,61 | CAIXA REFERENCIAL
5721 | COMPOSIÇÕES AUXILIARES | 0329 |  |  | 5721 | TRATOR DE ESTEIRAS 153HP PESO OPERACIONAL 15T, COM RODA MOTRIZ ELEVADA - MATERIAIS NA OPERACAO | H | 69,40 | CAIXA REFERENCIAL
5722 | COMPOSIÇÕES AUXILIARES | 0329 |  |  | 5722 | TRATOR DE ESTEIRAS COM LAMINA - POTENCIA 305 HP - PESO OPERACIONAL 37 T - MATERIAIS NA OPERACAO | H | 138,34 | CAIXA REFERENCIAL
5723 | COMPOSIÇÕES AUXILIARES | 0329 |  |  | 5723 | TRATOR DE ESTEIRAS 99HP, PESO OPERACIONAL 8,5T (VU=5ANOS) - DEPRECIAO E JUROS | H | 60,35 | CAIXA REFERENCIAL
5724 | COMPOSIÇÕES AUXILIARES | 0329 |  |  | 5724 | TRATOR DE ESTEIRAS 99HP, PESO OPERACIONAL 8,5T (VU=5ANOS) - MANUTENCAO | H | 45,75 | CAIXA REFERENCIAL
5725 | COMPOSIÇÕES AUXILIARES | 0329 |  |  | 5725 | TRATOR DE ESTEIRAS 99HP, PESO OPERACIONAL 8,5T - MAO-DE-OBRA NA OPERACAO DIURNA | H | 17,62 | CAIXA REFERENCIAL
5726 | COMPOSIÇÕES AUXILIARES | 0329 |  |  | 5726 | TRATOR DE ESTEIRAS 99HP, PESO OPERACIONAL 8,5T - MAO-DE-OBRA NA OPERACAO NOTURNA | H | 21,15 | CAIXA REFERENCIAL
5727 | COMPOSIÇÕES AUXILIARES | 0329 |  |  | 5727 | ROLO COMPACTADOR VIBRATÓRIO REBOCÁVEL CILINDRO LISO, 4,7T, IMPACTO DINÂMICO 18,3T - MANUTENÇÃO. | H | 2,62 | CAIXA REFERENCIAL
5728 | COMPOSIÇÕES AUXILIARES | 0329 |  |  | 5728 | ROLO COMPACTADOR VIBRATÓRIO, TANDEM, AUTO-PROPEL.,CILINDRO LISO, 58CV - 6,5/9,4 T, SEM OU COM LASTRO - DEPRECIAÇÃO E JUROS. | H | 20,32 | CAIXA REFERENCIAL
5729 | COMPOSIÇÕES AUXILIARES | 0329 |  |  | 5729 | ROLO COMPACTADOR VIBRATÓRIO, TANDEM, AUTO-PROPEL.,CILINDRO LISO, 58CV - 6,5/9,4 T, SEM OU COM LASTRO - MANUTENÇÃO. | H | 12,20 | CAIXA REFERENCIAL
5730 | COMPOSIÇÕES AUXILIARES | 0329 |  |  | 5730 | ROLO COMPACTADOR VIBRATÓRIO, TANDEM, AUTO-PROPEL.,CILINDRO LISO, 58CV - 6,5/9,4 T, SEM OU COM LASTRO - CUSTOS COM MATERIAIS NA OPERAÇÃO. | H | 34,47 | CAIXA REFERENCIAL
5731 | COMPOSIÇÕES AUXILIARES | 0329 |  |  | 5731 | ROLO COMPACTADOR VIBRATÓRIO, TANDEM, AUTO-PROPEL.,CILINDRO LISO, 58CV - 6,5/9,4 T, SEM OU COM LASTRO - CUSTOS COM MÃO DE OBRA NA OPERAÇÃO NOTURNA. | H | 19,12 | CAIXA REFERENCIAL
5732 | COMPOSIÇÕES AUXILIARES | 0329 |  |  | 5732 | ROLO COMPACTADOR PNEUMÁTICO, AUTO-PROPEL., PRESSÃO VARIÁVEL, 99HP, PESO OPERACIONAL SEM OU COM LASTRO 8,3/21,0 T - MANUTENÇÃO. | H | 22,21 | CAIXA REFERENCIAL
5733 | COMPOSIÇÕES AUXILIARES | 0329 |  |  | 5733 | ROLO COMPACTADOR PNEUMÁTICO, AUTO-PROPEL., PRESSÃO VARIÁVEL, 99HP, PESO OPERACIONAL SEM OU COM LASTRO 8,3/21,0 T - CUSTO COM MATERIAIS NA OPERAÇÃO | H | 65,77 | CAIXA REFERENCIAL
5734 | COMPOSIÇÕES AUXILIARES | 0329 |  |  | 5734 | RETRO-ESCAVADEIRA, 74HP (VU=6 ANOS)- DEPRECIAÇÃO E JUROS | H | 22,73 | CAIXA REFERENCIAL
5735 | COMPOSIÇÕES AUXILIARES | 0329 |  |  | 5735 | RETRO-ESCAVADEIRA, 74HP (VU= 6 ANOS) - MANUTENÇÃO | H | 13,20 | CAIXA REFERENCIAL
5736 | COMPOSIÇÕES AUXILIARES | 0329 |  |  | 5736 | RETRO-ESCAVADEIRA, 74HP (VU= 5 ANOS) - MATERIAIS OPERAÇÃO | H | 38,10 | CAIXA REFERENCIAL
5737 | COMPOSIÇÕES AUXILIARES | 0329 |  |  | 5737 | RETRO-ESCAVADEIRA, 74HP (VU=6 ANOS) - MÃO-DE-OBRA/OPERAÇÃO NOTURNO | H | 15,93 | CAIXA REFERENCIAL
5738 | COMPOSIÇÕES AUXILIARES | 0329 |  |  | 5738 | ROLO COMPACTADOR VIBRATÓRIO PÉ DE CARNEIRO, OPERADO POR CONTROLE REMOTO, POTÊNCIA 17HP, PESO OPERACIONAL 1,65T - DEPRECIAÇÃO E JUROS | H | 5,66 | CAIXA REFERENCIAL
5739 | COMPOSIÇÕES AUXILIARES | 0329 |  |  | 5739 | ROLO COMPACTADOR VIBRATÓRIO PÉ DE CARNEIRO, OPERADO POR CONTROLE REMOTO, 17HP - 1,65T - MANUTENÇÃO. | H | 1,88 | CAIXA REFERENCIAL
5740 | COMPOSIÇÕES AUXILIARES | 0329 |  |  | 5740 | EQUIPAMENTO PARA LAMA ASFALTICA COM SILO DE AGREGADO 6M3, DOSADOR DE CIMENTO, MONTADO SOBRE CAMINHÃO - DEPRECIACAO E JUROS | H | 61,28 | CAIXA REFERENCIAL
5741 | COMPOSIÇÕES AUXILIARES | 0329 |  |  | 5741 | EQUIPAMENTO PARA LAMA ASFALTICA COM SILO DE AGREGADO 6M3, DOSADOR DE CIMENTO, A SER MONTADO SOBRE CAMINHÃO (NAO INCLUI O CAMINHAO) - CUSTO HORARIO DE MANUTENCAO | H | 27,62 | CAIXA REFERENCIAL
5742 | COMPOSIÇÕES AUXILIARES | 0329 |  |  | 5742 | EQUIPAMENTO PARA LAMA ASFALTICA COM SILO DE AGREGADO 6M3, DOSADOR DE CIMENTO, A SER MONTADO SOBRE CAMINHÃO (NAO INCLUI O CAMINHAO) - CUSTO HORARIO DE MATERIAIS NA OPERACAO | H | 58,06 | CAIXA REFERENCIAL
5743 | COMPOSIÇÕES AUXILIARES | 0329 |  |  | 5743 | EQUIPAMENTO PARA LAMA ASFALTICA COM SILO DE AGREGADO 6M3, DOSADOR DE CIMENTO, A SER MONTADO SOBRE CAMINHÃO (NAO INCLUI O CAMINHAO) - MAO-DE-OBRA DIURNA NA OPERACAO | H | 14,97 | CAIXA REFERENCIAL
5744 | COMPOSIÇÕES AUXILIARES | 0329 |  |  | 5744 | EQUIPAMENTO PARA LAMA ASFALTICA COM SILO DE AGREGADO 6M3, DOSADOR DE CIMENTO, MONTADO SOBRE CAMINHÃO - MAO-DE-OBRA NOTURNA NA OPERACAO | H | 17,96 | CAIXA REFERENCIAL
5745 | COMPOSIÇÕES AUXILIARES | 0329 |  |  | 5745 | CAMINHAO PIPA 6.000L TOCO 162CV - PBT=11800KG C/BOMBA GASOLINA - DEPRECIACAO E JUROS | H | 23,79 | CAIXA REFERENCIAL
5746 | COMPOSIÇÕES AUXILIARES | 0329 |  |  | 5746 | CAMINHAO PIPA 6.000L TOCO 162CV - PBT=11800KG C/BOMBA GASOLINA -MANUTENCAO | H | 14,35 | CAIXA REFERENCIAL
5747 | COMPOSIÇÕES AUXILIARES | 0329 |  |  | 5747 | CAMINHAO PIPA 6000L TOCO, 162CV - 7,5T (VU=6ANOS) (INCLUI TANQUE DE ACO PARA TRANSPORTE DE AGUA) - CUSTO HORARIO DE MATERIAIS NA OPERACAO | H | 42,18 | CAIXA REFERENCIAL
5748 | COMPOSIÇÕES AUXILIARES | 0329 |  |  | 5748 | CAMINHAO PIPA 6000L TOCO, 162CV - 7,5T (VU=6ANOS) (INCLUI TANQUE DE ACO PARA TRANSPORTE DE AGUA E MOTOBOMBA CENTRIFUGA A GASOLINA 3,5CV) - MAO-DE-OBRA DIURNA NA OPERACAO | H | 14,97 | CAIXA REFERENCIAL
5750 | COMPOSIÇÕES AUXILIARES | 0329 |  |  | 5750 | CAMINHAO TOCO, 177CV - 14T (VU=6ANOS) (NAO INCLUI CARROCERIA) - DEPRECIACAO E JUROS | H | 20,20 | CAIXA REFERENCIAL
5751 | COMPOSIÇÕES AUXILIARES | 0329 |  |  | 5751 | CAMINHAO TOCO, 177CV - 14T (VU=6ANOS) (NAO INCLUI CARROCERIA) - MANUTENCAO | H | 14,65 | CAIXA REFERENCIAL
5752 | COMPOSIÇÕES AUXILIARES | 0329 |  |  | 5752 | CAMINHAO TOCO, 177CV - 14T (VU=6ANOS) (NAO INCLUI CARROCERIA) - MAO-DE-OBRA NOTURNA NA OPERACAO | H | 17,96 | CAIXA REFERENCIAL
5753 | COMPOSIÇÕES AUXILIARES | 0329 |  |  | 5753 | CAMINHAO TOCO, 170CV - 11T (VU=6ANOS) (NAO INCLUI CARROCERIA) - DEPRECIACAO E JUROS | H | 19,81 | CAIXA REFERENCIAL
5754 | COMPOSIÇÕES AUXILIARES | 0329 |  |  | 5754 | CAMINHAO TOCO, 170CV - 11T (VU=6ANOS) (NAO INCLUI CARROCERIA) - MANUTENCAO | H | 11,51 | CAIXA REFERENCIAL
5755 | COMPOSIÇÕES AUXILIARES | 0329 |  |  | 5755 | CAMINHAO TOCO, 170CV - 11T (VU=6ANOS) (NAO INCLUI CARROCERIA) - MAO-DE-OBRA DIURNA NA OPERACAO | H | 14,97 | CAIXA REFERENCIAL
5756 | COMPOSIÇÕES AUXILIARES | 0329 |  |  | 5756 | CAMINHAO PIPA 6000L TOCO, 162CV - 7,5T (VU=6ANOS) (INCLUI TANQUE DE ACO PARA TRANSPORTE DE AGUA E MOTOBOMBA CENTRIFUGA A GASOLINA 3,5CV) - DEPRECIACAO E JUROS | H | 20,76 | CAIXA REFERENCIAL
5757 | COMPOSIÇÕES AUXILIARES | 0329 |  |  | 5757 | CAMINHAO PIPA 6000L TOCO, 162CV - 7,5T (VU=6ANOS) (INCLUI TANQUE DE ACO PARA TRANSPORTE DE AGUA E MOTOBOMBA CENTRIFUGA A GASOLINA 3,5CV) - MANUTENCAO | H | 11,99 | CAIXA REFERENCIAL
5758 | COMPOSIÇÕES AUXILIARES | 0329 |  |  | 5758 | CAMINHAO PIPA 6000L TOCO, 162CV - 7,5T (VU=6ANOS) (INCLUI TANQUE DE ACO PARA TRANSPORTE DE AGUA E MOTOBOMBA CENTRIFUGA A GASOLINA 3,5CV) - CUSTO HORARIO DE MATERIAIS NA OPERACAO | H | 66,87 | CAIXA REFERENCIAL
5759 | COMPOSIÇÕES AUXILIARES | 0329 |  |  | 5759 | CAMINHAO PIPA F12000 142HP TANQUE 6000L/MAO-DE-OBRA NA OPERACAO DIURNA | H | 11,19 | CAIXA REFERENCIAL
5760 | COMPOSIÇÕES AUXILIARES | 0329 |  |  | 5760 | CAMINHAO PIPA 6000L TOCO, 162CV - 7,5T (VU=6ANOS) (INCLUI TANQUE DE ACO PARA TRANSPORTE DE AGUA) - MAO-DE-OBRA NOTURNA NA OPERACAO | H | 17,96 | CAIXA REFERENCIAL
5762 | COMPOSIÇÕES AUXILIARES | 0329 |  |  | 5762 | CAMINHAO PIPA 10000L TRUCADO, 208CV - 21,1T (VU=6ANOS) (INCLUI TANQUE DE ACO PARA TRANSPORTE DE AGUA E MOTOBOMBA CENTRIFUGA A GASOLINA 3,5CV) - DEPRECIACAO E JUROS | H | 22,87 | CAIXA REFERENCIAL
5763 | COMPOSIÇÕES AUXILIARES | 0329 |  |  | 5763 | CAMINHAO PIPA 10000L TRUCADO, 208CV - 21,1T (VU=6ANOS) (INCLUI TANQUE DE ACO PARA TRANSPORTE DE AGUA E MOTOBOMBA CENTRIFUGA A GASOLINA 3,5CV) - MANUTENCAO | H | 13,21 | CAIXA REFERENCIAL
5764 | COMPOSIÇÕES AUXILIARES | 0329 |  |  | 5764 | CAMINHAO PIPA 10000L TRUCADO, 208CV - 21,1T (VU=6ANOS) (INCLUI TANQUE DE ACO PARA TRANSPORTE DE AGUA E MOTOBOMBA CENTRIFUGA A GASOLINA 3,5CV) - MAO-DE-OBRA NOTURNA NA OPERACAO | H | 17,96 | CAIXA REFERENCIAL
5765 | COMPOSIÇÕES AUXILIARES | 0329 |  |  | 5765 | ESPARGIDOR DE ASFALTO PRESSURIZADO COM TANQUE DE 2500L, REBOCÁVEL COM MOTOR A GASOLINA POTENCIA 3,4HP  MANUTENÇÃO AF_07/2014 | H | 7,61 | CAIXA REFERENCIAL
5766 | COMPOSIÇÕES AUXILIARES | 0329 |  |  | 5766 | ESPARGIDOR DE ASFALTO PRESSURIZADO COM TANQUE DE 2500L, REBOCÁVEL COM MOTOR A GASOLINA POTENCIA 3,4HP  MATERIAIS NA OPERAÇÃO AF_07/2014 | H | 2,25 | CAIXA REFERENCIAL
5769 | COMPOSIÇÕES AUXILIARES | 0329 |  |  | 5769 | DISTRIBUIDOR DE ASFALTO MONTADO SOBRE CAMINHAO TOCO 162 HP, COM TANQUE ISOLADO 6 M3 COM BARRA ESPARGIDORA DE 3,66 M - MANUTENCAO | H | 36,79 | CAIXA REFERENCIAL
5770 | COMPOSIÇÕES AUXILIARES | 0329 |  |  | 5770 | DISTRIBUIDOR DE ASFALTO MONTADO SOBRE CAMINHAO TOCO 162 HP, COM TANQUE ISOLADO 6 M3 COM BARRA ESPARGIDORA DE 3,66 M - CUSTO C/ MAO-DE-OBRA NA OPERACAO DIURNA. | H | 29,94 | CAIXA REFERENCIAL
5771 | COMPOSIÇÕES AUXILIARES | 0329 |  |  | 5771 | DISTRIBUIDOR DE ASFALTO CAP 5.000L SOBRE CAMINHAO TOCO 142HP - CUSTO C/ MAO-DE-OBRA NA OPERACAO NOTURNA | H | 35,93 | CAIXA REFERENCIAL
5775 | COMPOSIÇÕES AUXILIARES | 0329 |  |  | 5775 | LANCA ELEVATORIA TELESCOPICA DE ACIONAMENTO HIDRAULICO, CAPACIDADE DE CARGA 30.000 KG, COM CESTO, MONTADA SOBRE CAMINHAO TRUCADO - MANUTENCAO | H | 106,06 | CAIXA REFERENCIAL
5776 | COMPOSIÇÕES AUXILIARES | 0329 |  |  | 5776 | LANCA ELEVATORIA TELESCOPICA DE ACIONAMENTO HIDRAULICO, CAPACIDADE DE CARGA 30.000 KG, COM CESTO, MONTADA SOBRE CAMINHAO TRUCADO - CUSTO COM MATERIAIS NA OPERACAO | H | 59,87 | CAIXA REFERENCIAL
5777 | COMPOSIÇÕES AUXILIARES | 0329 |  |  | 5777 | GUINDASTE MUNK COM CESTO, CARGA MAXIMA 5,75T (A 2M) E 2,3T ( A 5M), ALTURA MAXIMA = 7,9M, MONTADO SOBRE CAMINHAO DE CARROCERIA FORD 162HP - MANUTENCAO | H | 16,03 | CAIXA REFERENCIAL
5778 | COMPOSIÇÕES AUXILIARES | 0329 |  |  | 5778 | MOTONIVELADORA 140HP (VU=6ANOS) - DEPRECIACAO E JUROS | H | 75,20 | CAIXA REFERENCIAL
5779 | COMPOSIÇÕES AUXILIARES | 0329 |  |  | 5779 | MOTONIVELADORA 140HP (VU=6ANOS) - MANUTENCAO | H | 43,69 | CAIXA REFERENCIAL
5782 | COMPOSIÇÕES AUXILIARES | 0329 |  |  | 5782 | MOTOSCRAPER 270HP - CUSTO COM MATERIAIS NA OPERACAO | H | 122,47 | CAIXA REFERENCIAL
5783 | COMPOSIÇÕES AUXILIARES | 0329 |  |  | 5783 | MOTOSCRAPER 270HP -CUSTO COM MA0-DE-0BRA NA OPERACAO DIURNA | H | 15,93 | CAIXA REFERENCIAL
5786 | COMPOSIÇÕES AUXILIARES | 0329 |  |  | 5786 | PA CARREGADEIRA SOBRE RODAS 180 HP - CAPACIDADE DA CACAMBA. 2,5 A 3,3 M3 - PESO OPERACIONAL 17.428 - (VU=5ANOS) - DEPRECIACAO E JUROS | H | 86,11 | CAIXA REFERENCIAL
5787 | COMPOSIÇÕES AUXILIARES | 0329 |  |  | 5787 | PA CARREGADEIRA SOBRE RODAS 180 HP - CAPACIDADE DA CACAMBA. 2,5 A 3,3 M3 - PESO OPERACIONAL 17.428 - CUSTO C/MATERIAIS NA OPERACAO | H | 77,11 | CAIXA REFERENCIAL
5788 | COMPOSIÇÕES AUXILIARES | 0329 |  |  | 5788 | PA CARREGADEIRA SOBRE RODAS 180 HP - CAPACIDADE DA CACAMBA. 2,5 A 3,3 M3 - PESO OPERACIONAL 17.428 - CUSTO C/ MAO-DE-OBRA NA OPERACAO DIURNA | H | 16,97 | CAIXA REFERENCIAL
5789 | COMPOSIÇÕES AUXILIARES | 0329 |  |  | 5789 | PA CARREGADEIRA SOBRE RODAS 180 HP - CAPACIDADE DA CACAMBA. 2,5 A 3,3 M3 - PESO OPERACIONAL 17.428 - CUSTO C/ MAO-DE-OBRA NA OPERACAO NOTURNA | H | 20,36 | CAIXA REFERENCIAL
5790 | COMPOSIÇÕES AUXILIARES | 0329 |  |  | 5790 | ROLO COMPACTADOR VIBRATÓRIO DE UM CILINDRO AÇO LISO, POTÊNCIA 80HP, PESO OPERACIONAL 8,1T - DEPRECIAÇÃO E JUROS | H | 27,38 | CAIXA REFERENCIAL
5791 | COMPOSIÇÕES AUXILIARES | 0329 |  |  | 5791 | ROLO COMPACTADOR VIBRATÓRIO, AUTO-PREOPEL.,CILINDRO LISO, 80HP - 8,1T - MANUTENÇÃO. | H | 16,44 | CAIXA REFERENCIAL
5792 | COMPOSIÇÕES AUXILIARES | 0329 |  |  | 5792 | ROLO COMPACTADOR VIBRATÓRIO, AUTO-PREOPEL.,CILINDRO LISO, 80HP - 8,1T - CUSTOS COM MATERIAIS NAOPERAÇÃO. | H | 34,47 | CAIXA REFERENCIAL
5793 | COMPOSIÇÕES AUXILIARES | 0329 |  |  | 5793 | ROLO COMPACTADOR VIBRATÓRIO DE UM CILINDRO LISO, POTÊNCIA 80HP, PESO OPERACIONAL 8,1T - MÃO-DE-OBRA NA OPERAÇÃO NOTURNA | H | 19,12 | CAIXA REFERENCIAL
5794 | COMPOSIÇÕES AUXILIARES | 0329 |  |  | 5794 | MARTELETE OU ROMPEDOR PNEUMÁTICO MANUAL 28KG, FREQUENCIA DE IMPACTO 1230/MINUTO - DEPRECIAÇÃO E JUROS | H | 0,66 | CAIXA REFERENCIAL
5796 | COMPOSIÇÕES AUXILIARES | 0329 |  |  | 5796 | MARTELETE OU ROMPEDOR PNEUMÁTICO MANUAL 28KG, FREQUENCIA DE IMPACTO 1230/MINUTO - MÃO DE OBRA NA OPERAÇÃO DIURNA | H | 9,90 | CAIXA REFERENCIAL
5797 | COMPOSIÇÕES AUXILIARES | 0329 |  |  | 5797 | COMPRESSOR DE AR REBOCAVEL, DESCARGA LIVRE EFETIVA 180PCM, PRESSAO DE TRABALHO 102 PSI, MOTOR A DIESEL 89CV - MANUTENCAO | H | 2,48 | CAIXA REFERENCIAL
5798 | COMPOSIÇÕES AUXILIARES | 0329 |  |  | 5798 | COMPRESSOR DE AR REBOCAVEL, DESCARGA LIVRE EFETIVA 180PCM, PRESSAO DE TRABALHO 102 PSI, MOTOR A DIESEL 89CV - MAO-DE-OBRA DIURNA NA OPERACAO | H | 10,74 | CAIXA REFERENCIAL
5799 | COMPOSIÇÕES AUXILIARES | 0329 |  |  | 5799 | BOMBA ELETRICA TRIFASICA SUBMERSA 3CV PARA DRENAGEM - JUROS E DEPRECIACAO | H | 0,62 | CAIXA REFERENCIAL
5800 | COMPOSIÇÕES AUXILIARES | 0329 |  |  | 5800 | BOMBA ELETRICA SUBMERSA TRIFASICA 3CV - MANUTENCAO | H | 0,24 | CAIXA REFERENCIAL
5801 | COMPOSIÇÕES AUXILIARES | 0329 |  |  | 5801 | COMPACTADOR DE SOLOS COM PLACA VIBRATORIA, 46X51CM, 5HP, 156KG, DIESEL, IMPACTO DINAMICO 1700KG - DEPRECIACAO E JUROS | H | 2,35 | CAIXA REFERENCIAL
5802 | COMPOSIÇÕES AUXILIARES | 0329 |  |  | 5802 | COMPACTADOR DE SOLOS COM PLACA VIBRATORIA, 46X51CM, 5HP, 156KG, DIESEL, IMPACTO DINAMICO 1700KG - MANUTENCAO | H | 0,93 | CAIXA REFERENCIAL
5804 | COMPOSIÇÕES AUXILIARES | 0329 |  |  | 5804 | COMPACTADOR DE SOLOS COM PLACA VIBRATORIA, 46X51CM, 5HP, 156KG, DIESEL, IMPACTO DINAMICO 1700KG - MAO-DE-OBRA DIURNA NA OPERACAO | H | 10,74 | CAIXA REFERENCIAL
5962 | COMPOSIÇÕES AUXILIARES | 0329 |  |  | 5962 | TANQUE ESTACIONARIO TAA -MACARICO CAP 20 000 L - DEPRECIACAO E JUROS | UN | 8,78 | CAIXA REFERENCIAL
6175 | COMPOSIÇÕES AUXILIARES | 0329 |  |  | 6175 | CAMINHAO BASCULANTE - 5,0M3 - 170HP,11,24T (VU=5ANOS)/DEPRECIACAO E JUROS | CHI | 36,72 | CAIXA REFERENCIAL
6176 | COMPOSIÇÕES AUXILIARES | 0329 |  |  | 6176 | CAMINHAO BASCULANTE,5,0 M3 - 11,24T - 170HP (VU=5ANOS) - DEPRECIACAO | H | 27,84 | CAIXA REFERENCIAL
6177 | COMPOSIÇÕES AUXILIARES | 0329 |  |  | 6177 | CAMINHAO BASCULANTE, 5,0 M3 - 170HP -11,24T (VU=5ANOS) - JUROS | H | 8,88 | CAIXA REFERENCIAL
6178 | COMPOSIÇÕES AUXILIARES | 0329 |  |  | 6178 | CAMINHAO BASCULANTE,TOCO 5,0 M3 - 170HP -11,24T (VU=5ANOS) -CUSTOS C/ MATERIAL NA OPERACAO. | H | 60,32 | CAIXA REFERENCIAL
6237 | COMPOSIÇÕES AUXILIARES | 0329 |  |  | 6237 | TRATOR DE ESTEIRAS COM LAMINA - POTENCIA 305 HP - PESO OPERACIONAL 37 T (VU=10ANOS) - DEPRECIACAO E JUROS | H | 186,43 | CAIXA REFERENCIAL
6238 | COMPOSIÇÕES AUXILIARES | 0329 |  |  | 6238 | TRATOR DE ESTEIRAS COM LAMINA - POTENCIA 305 HP - PESO OPERACIONAL 37 T (VU=10ANOS) - MANUTENCAO | H | 105,33 | CAIXA REFERENCIAL
6240 | COMPOSIÇÕES AUXILIARES | 0329 |  |  | 6240 | PA CARREGADEIRA SOBRE RODAS 180 HP - CAPACIDADE DA CACAMBA. 2,5 A 3,3 M3 - PESO OPERACIONAL 17.428 (VU=8A) - DEPRECIACAO E JUROS | H | 65,74 | CAIXA REFERENCIAL
6241 | COMPOSIÇÕES AUXILIARES | 0329 |  |  | 6241 | PA CARREGADEIRA SOBRE RODAS 180 HP - CAPACIDADE DA CACAMBA. 2,5 A 3,3 M3 - PESO OPERACIONAL 17.428 (VU=8ANOS) - MANUTENCAO | H | 34,66 | CAIXA REFERENCIAL
6244 | COMPOSIÇÕES AUXILIARES | 0329 |  |  | 6244 | MOTONIVELADORA 140HP PESO OPERACIONAL 12,5T - DEPRECIACAO E JUROS | H | 65,96 | CAIXA REFERENCIAL
6245 | COMPOSIÇÕES AUXILIARES | 0329 |  |  | 6245 | MOTONIVELADORA 140HP PESO OPERACIONAL 12,5T - MANUTENCAO | H | 32,75 | CAIXA REFERENCIAL
6248 | COMPOSIÇÕES AUXILIARES | 0329 |  |  | 6248 | TRATOR DE ESTEIRAS 153HP PESO OPERACIONAL 15T, COM RODA MOTRIZ ELEVADA (VU=10AN0S) -DEPRECIAO E JUROS | H | 73,54 | CAIXA REFERENCIAL
6249 | COMPOSIÇÕES AUXILIARES | 0329 |  |  | 6249 | TRATOR DE ESTEIRAS CATERPILLAR D6 153HP (VU=10AN0S) - MANUTENCAO | H | 41,55 | CAIXA REFERENCIAL
6252 | COMPOSIÇÕES AUXILIARES | 0329 |  |  | 6252 | CAMINHAO BASCULANTE,6,0 M3 - 211CV - 11,24T,(VU=7ANOS) - DEPRECIACAO E JUROS | H | 26,19 | CAIXA REFERENCIAL
6253 | COMPOSIÇÕES AUXILIARES | 0329 |  |  | 6253 | CAMINHAO BASCULANTE 204CV (VU=7ANOS) - MANUTENCAO | H | 15,37 | CAIXA REFERENCIAL
6254 | COMPOSIÇÕES AUXILIARES | 0329 |  |  | 6254 | CAMINHAO BASCULANTE 204CV - CUSTO COM MATERIAL NA OPERACAO | H | 92,53 | CAIXA REFERENCIAL
6255 | COMPOSIÇÕES AUXILIARES | 0329 |  |  | 6255 | CAMINHAO BASCULANTE 204CV / VALOR DA MAO-DE-OBRA NA OPERACAO | H | 13,88 | CAIXA REFERENCIAL
6258 | COMPOSIÇÕES AUXILIARES | 0329 |  |  | 6258 | CAMINHAO PIPA 6000L TOCO, 162CV - 7,5T (VU=6ANOS) (INCLUI TANQUE DE ACO PARA TRANSPORTE DE AGUA) - DEPRECIACAO E JUROS | H | 17,86 | CAIXA REFERENCIAL
6538 | COMPOSIÇÕES AUXILIARES | 0329 |  |  | 6538 | TRATOR DE ESTEIRAS - D6 - DEPRECIACAO | H | 83,10 | CAIXA REFERENCIAL
6539 | COMPOSIÇÕES AUXILIARES | 0329 |  |  | 6539 | TRATOR DE ESTEIRAS - D6 - JUROS | H | 26,51 | CAIXA REFERENCIAL
6540 | COMPOSIÇÕES AUXILIARES | 0329 |  |  | 6540 | TRATOR DE ESTEIRAS - D6 - MANUTENCAO | H | 83,10 | CAIXA REFERENCIAL
6542 | COMPOSIÇÕES AUXILIARES | 0329 |  |  | 6542 | TRATOR DE ESTEIRAS - D6 - MAO DE OBRA NA OPERACAO | H | 16,63 | CAIXA REFERENCIAL
7008 | COMPOSIÇÕES AUXILIARES | 0329 |  |  | 7008 | EXTRUSORA DE GUIAS E SARJETAS 14HP - DEPRECIACAO | H | 7,95 | CAIXA REFERENCIAL
7009 | COMPOSIÇÕES AUXILIARES | 0329 |  |  | 7009 | EXTRUSORA DE GUIAS E SARJETAS 14HP - JUROS | H | 3,00 | CAIXA REFERENCIAL
7010 | COMPOSIÇÕES AUXILIARES | 0329 |  |  | 7010 | EXTRUSORA DE GUIAS E SARJETAS 14HP - MANUTENCAO | H | 3,97 | CAIXA REFERENCIAL
7013 | COMPOSIÇÕES AUXILIARES | 0329 |  |  | 7013 | VEICULO UTILITARIO TIPO PICK-UP A GASOLINA COM 56,8CV - DEPRECIACAO | H | 4,75 | CAIXA REFERENCIAL
7014 | COMPOSIÇÕES AUXILIARES | 0329 |  |  | 7014 | VEICULO UTILITARIO TIPO PICK-UP A GASOLINA COM 56,8CV - JUROS | H | 2,00 | CAIXA REFERENCIAL
7015 | COMPOSIÇÕES AUXILIARES | 0329 |  |  | 7015 | VEICULO UTILITARIO TIPO PICK-UP A GASOLINA COM 56,8CV - MANUTENCAO | H | 3,91 | CAIXA REFERENCIAL
7016 | COMPOSIÇÕES AUXILIARES | 0329 |  |  | 7016 | VEICULO UTILITARIO TIPO PICK-UP A GASOLINA COM 56,8CV - CUSTOS C/MATERIAL NA OPERACAO | H | 41,33 | CAIXA REFERENCIAL
7017 | COMPOSIÇÕES AUXILIARES | 0329 |  |  | 7017 | MÃO-DE-OBRA OPERAÇÃO DIURNA - VEÍCULO LEVE | H | 14,89 | CAIXA REFERENCIAL
7019 | COMPOSIÇÕES AUXILIARES | 0329 |  |  | 7019 | DISTRIBUIDOR DE BETUME 6000L 56CV SOB PRESSAO MONTADO SOBRE CHASSIS DE CAMINHAO - DEPRECIACAO | H | 30,27 | CAIXA REFERENCIAL
7020 | COMPOSIÇÕES AUXILIARES | 0329 |  |  | 7020 | DISTRIBUIDOR DE BETUME 6000L 56CV SOB PRESSAO MONTADO SOBRE CHASSIS DE CAMINHAO - JUROS | H | 15,13 | CAIXA REFERENCIAL
7021 | COMPOSIÇÕES AUXILIARES | 0329 |  |  | 7021 | DISTRIBUIDOR DE BETUME 6000L 56CV SOB PRESSAO MONTADO SOBRE CHASSIS DE CAMINHAO - MANUTENCAO | H | 27,24 | CAIXA REFERENCIAL
7022 | COMPOSIÇÕES AUXILIARES | 0329 |  |  | 7022 | DISTRIBUIDOR DE BETUME 6000L, 56CV SOB PRESSAO MONTADO SOBRE CHASSIS DE CAMINHAO - CUSTOS COM MATERIAL OPERACAO DIURNA | H | 121,66 | CAIXA REFERENCIAL
7032 | COMPOSIÇÕES AUXILIARES | 0329 |  |  | 7032 | TANQUE ESTACINARIO TAA COM SERPENTINA E CAPACIDADE PARA 30.000L - DEPRECIACAO | H | 6,92 | CAIXA REFERENCIAL
7033 | COMPOSIÇÕES AUXILIARES | 0329 |  |  | 7033 | TANQUE ESTACINARIO TAA COM SERPENTINA E CAPACIDADE PARA 30.000L - JUROS | H | 2,60 | CAIXA REFERENCIAL
7034 | COMPOSIÇÕES AUXILIARES | 0329 |  |  | 7034 | TANQUE ESTACINARIO TAA COM SERPENTINA E CAPACIDADE PARA 30.000L - MANUTENCAO | H | 3,46 | CAIXA REFERENCIAL
7035 | COMPOSIÇÕES AUXILIARES | 0329 |  |  | 7035 | TANQUE ESTACINARIO TAA COM SERPENTINA CAPACIDADE DE 30.000L - CUSTOS COM MATERIAL | H | 431,50 | CAIXA REFERENCIAL
7038 | COMPOSIÇÕES AUXILIARES | 0329 |  |  | 7038 | ROLO COMPACTADOR DE PNEUS ESTATICO, PRESSAO VARIAVEL, POTENCIA 111HP - PESO SEM/COM LASTRO 9,5/26T LARGURA DE TRABALHO 1,90M - DEPRECIACAO AF_07/2014 | H | 19,23 | CAIXA REFERENCIAL
7039 | COMPOSIÇÕES AUXILIARES | 0329 |  |  | 7039 | ROLO COMPACTADOR DE PNEUS ESTATICO, PRESSAO VARIAVEL, POTENCIA 111HP - PESO SEM/COM LASTRO 9,5/26T LARGURA DE TRABALHO 1,90M - JUROS AF_07/2014 | H | 5,28 | CAIXA REFERENCIAL
7040 | COMPOSIÇÕES AUXILIARES | 0329 |  |  | 7040 | ROLO COMPACTADOR DE PNEUS ESTATICO, PRESSAO VARIAVEL, POTENCIA 111HP - PESO SEM/COM LASTRO 9,5/26T LARGURA DE TRABALHO 1,90M - MANUTENCAO AF_07/2014 | H | 19,81 | CAIXA REFERENCIAL
7044 | COMPOSIÇÕES AUXILIARES | 0329 |  |  | 7044 | CONJUNTO MOTOR-BOMBA DIESEL PARA DRENAGEM DE AGUA SUJA - 6HP - DEPRECIACAO | H | 0,30 | CAIXA REFERENCIAL
7045 | COMPOSIÇÕES AUXILIARES | 0329 |  |  | 7045 | CONJUNTO MOTOR-BOMBA DIESEL PARA DRENAGEM DE AGUA SUJA - 6HP - JUROS | H | 0,18 | CAIXA REFERENCIAL
7046 | COMPOSIÇÕES AUXILIARES | 0329 |  |  | 7046 | CONJUNTO MOTOR-BOMBA DIESEL PARA DRENAGEM DE AGUA SUJA - 6HP - MANUTENCAO | H | 0,29 | CAIXA REFERENCIAL
7047 | COMPOSIÇÕES AUXILIARES | 0329 |  |  | 7047 | CONJUNTO MOTOR-BOMBA DIESEL PARA DRENAGEM DE AGUA SUJA - 6HP - CUSTOS COM MATERIAL NA OPERACAO | H | 3,85 | CAIXA REFERENCIAL
7048 | COMPOSIÇÕES AUXILIARES | 0329 |  |  | 7048 | CONJUNTO MOTOR-BOMBA DIESEL PARA DRENAGEM DE AGUA SUJA - 6HP - MAO-DE-OBRA NA OPERACAO | H | 16,63 | CAIXA REFERENCIAL
7051 | COMPOSIÇÕES AUXILIARES | 0329 |  |  | 7051 | ROLO COMPACTADOR VIBRATÓRIO PÉ DE CARNEIRO, POTÊNCIA 150HP, PESO OPERACIONAL 9,8 T, IMPACTO DINÂMICO 31,75 T - DEPRECIACAO | H | 22,97 | CAIXA REFERENCIAL
7052 | COMPOSIÇÕES AUXILIARES | 0329 |  |  | 7052 | ROLO COMPACTADOR VIBRATÓRIO PÉ DE CARNEIRO, POTÊNCIA 150HP, PESO OPERACIONAL 9,8 T, IMPACTO DINÂMICO 31,75 T - JUROS | H | 11,48 | CAIXA REFERENCIAL
7053 | COMPOSIÇÕES AUXILIARES | 0329 |  |  | 7053 | ROLO COMPACTADOR VIBRATÓRIO PÉ DE CARNEIRO, POTÊNCIA 150HP, PESO OPERACIONAL 9,8 T, IMPACTO DINÂMICO 31,75 T | H | 20,68 | CAIXA REFERENCIAL
7054 | COMPOSIÇÕES AUXILIARES | 0329 |  |  | 7054 | ROLO COMPACTADOR VIBRATÓRIO PÉ DE CARNEIRO, POTÊNCIA 150HP, PESO OPERACIONAL 9,8 T, IMPACTO DINÂMICO 31,75 T - CUSTOS COM MATERIAL NA OPERACAO | H | 57,60 | CAIXA REFERENCIAL
7055 | COMPOSIÇÕES AUXILIARES | 0329 |  |  | 7055 | ROLO COMPACTADOR AUTOPROPELIDO 127HP 10260KG - MAO-DE-OBRA NA OPERACAO | H | 15,93 | CAIXA REFERENCIAL
7058 | COMPOSIÇÕES AUXILIARES | 0329 |  |  | 7058 | CAMINHAO BASCULANTE 4,0M3 152CV COM CAPACIDADE UTIL DE 8,5T - DEPRECIACAO | H | 19,40 | CAIXA REFERENCIAL
7059 | COMPOSIÇÕES AUXILIARES | 0329 |  |  | 7059 | CAMINHAO BASCULANTE 4,0M3 CARGA UTIL 8,5T 152CV - JUROS | H | 6,18 | CAIXA REFERENCIAL
7060 | COMPOSIÇÕES AUXILIARES | 0329 |  |  | 7060 | CAMINHAO BASCULANTE 4,0M3 CARGA UTIL 8,5T 152CV - MANUTENCAO | H | 19,40 | CAIXA REFERENCIAL
7061 | COMPOSIÇÕES AUXILIARES | 0329 |  |  | 7061 | CAMINHAO BASCULANTE 4,0M3 CARGA UTIL 8,5T 152CV - CUSTOS COM MATERIAL NA OPERACAO | H | 68,94 | CAIXA REFERENCIAL
7062 | COMPOSIÇÕES AUXILIARES | 0329 |  |  | 7062 | CAMINHAO BASCULANTE 4,0M3 CARGA UTIL 8,5T 152CV - MAO-DE-OBRA NA OPERACAO | H | 13,88 | CAIXA REFERENCIAL
7063 | COMPOSIÇÕES AUXILIARES | 0329 |  |  | 7063 | TRATOR DE PNEUS 110 A 126 HP - DEPRECIACAO | H | 20,25 | CAIXA REFERENCIAL
7064 | COMPOSIÇÕES AUXILIARES | 0329 |  |  | 7064 | TRATOR DE PNEUS 110 A 126 HP - JUROS | H | 6,45 | CAIXA REFERENCIAL
7065 | COMPOSIÇÕES AUXILIARES | 0329 |  |  | 7065 | TRATOR DE PNEUS 110 A 126 HP - MANUTENCAO | H | 16,20 | CAIXA REFERENCIAL
7066 | COMPOSIÇÕES AUXILIARES | 0329 |  |  | 7066 | TRATOR DE PNEUS 110 A 126 HP - CUSTOS COM MATERIAL NA OPERACAO | H | 57,15 | CAIXA REFERENCIAL
7067 | COMPOSIÇÕES AUXILIARES | 0329 |  |  | 7067 | TRATOR DE PNEUS 110 A 126 HP - MAO-DE-OBRA NA OPERACAO DIURNA | H | 17,62 | CAIXA REFERENCIAL
53781 | COMPOSIÇÕES AUXILIARES | 0329 |  |  | 53781 | CAMINHAO BASCULANTE 4,0M3 TOCO 162CV PBT=11800KG - DEPRECIACAO | H | 15,38 | CAIXA REFERENCIAL
53782 | COMPOSIÇÕES AUXILIARES | 0329 |  |  | 53782 | CAMINHAO BASCULANTE 4,0M3 TOCO 162CV PBT=11800KG - MANUTENCAO | H | 15,38 | CAIXA REFERENCIAL
53785 | COMPOSIÇÕES AUXILIARES | 0329 |  |  | 53785 | CAMINHAO BASCULANTE 4,0M3 TOCO 162CV PBT=11800KG - MAO-DE-OBRA NA OPERACAO DIURNA | H | 13,88 | CAIXA REFERENCIAL
53786 | COMPOSIÇÕES AUXILIARES | 0329 |  |  | 53786 | RETRO-ESCAVADEIRA, 4 X 4, 86 CV (VU= 5 ANOS) - MATERIAIS/OPERAÇÃO | H | 34,47 | CAIXA REFERENCIAL
53787 | COMPOSIÇÕES AUXILIARES | 0329 |  |  | 53787 | ROLO COMPACTADOR VIBRATÓRIO DE CILINDRO LISO, AUTO-PROPEL. 80HP, PESO MÁXIMO OPERACIONAL 8,1T - CUSTO DE MATERIAIS NA OPERAÇÃO | H | 58,96 | CAIXA REFERENCIAL
53788 | COMPOSIÇÕES AUXILIARES | 0329 |  |  | 53788 | ROLO COMPACTADOR VIBRATORIO DE CILINDRO LISO, AUTO-PROPELIDO 83 CV - 6,6T, IMPACTO DINAMICO 18,5/11,5T - CUSTO DE MATERIAIS NA OPERACAO | H | 58,96 | CAIXA REFERENCIAL
53789 | COMPOSIÇÕES AUXILIARES | 0329 |  |  | 53789 | ROLO COMPACTADOR VIBRATÓRIO DE CILINDRO LISO, AUTO-PROPEL. 83 CV - 6,6T, IMPACTO DINÂMICO 18,5/11,5T - MAO-DE-OBRA NA OPERACAO | H | 15,93 | CAIXA REFERENCIAL
53790 | COMPOSIÇÕES AUXILIARES | 0329 |  |  | 53790 | ROLO COMPACTADOR VIBRATÓRIO, TANDEM, CILINDRO LISO, AUTO-PROPEL. - 40HP - 4,4T, IMPACTO DINÂMICO 3,1T, VU 5 ANOS - MAO DE OBRA NA OPERACAO. | H | 15,93 | CAIXA REFERENCIAL
53792 | COMPOSIÇÕES AUXILIARES | 0329 |  |  | 53792 | CAMINHAO BASCULANTE ,162HP- 6M3 - OPERACAO DIURNA | H | 58,96 | CAIXA REFERENCIAL
53793 | COMPOSIÇÕES AUXILIARES | 0329 |  |  | 53793 | CAMINHAO BASCULANTE ,162HP- 6M3 / MAO-DE-OBRA NA OPERACAO DIURNA | H | 11,19 | CAIXA REFERENCIAL
53794 | COMPOSIÇÕES AUXILIARES | 0329 |  |  | 53794 | USINA DE CONCRETO FIXA CAPACIDADE 90/120 M³, 63HP - MANUTENÇÃO | H | 18,59 | CAIXA REFERENCIAL
53795 | COMPOSIÇÕES AUXILIARES | 0329 |  |  | 53795 | USINA DE CONCRETO FIXA CAPACIDADE 90/120 M³, 63HP - MÃO-DE-OBRA NA OPERAÇÃO NOTURNA | H | 51,58 | CAIXA REFERENCIAL
53796 | COMPOSIÇÕES AUXILIARES | 0329 |  |  | 53796 | CAMINHAO CARROCERIA ABERTA,EM MADEIRA, TOCO, 170CV - 11T (VU=6ANOS) - CHI DIURNO - DEPRECIACAO E JUROS | H | 20,69 | CAIXA REFERENCIAL
53797 | COMPOSIÇÕES AUXILIARES | 0329 |  |  | 53797 | CAMINHAO CARROCERIA ABERTA,EM MADEIRA, TOCO, 170CV - 11T (VU=6ANOS) - MATERIAIS/OPERACAO | H | 58,96 | CAIXA REFERENCIAL
53798 | COMPOSIÇÕES AUXILIARES | 0329 |  |  | 53798 | CAMINHAO CARROCERIA ABERTA,EM MADEIRA, TOCO, 170CV - 11T (VU=6ANOS) - MAO-DE-OBRA DIURNA NA OPERACAO | H | 14,97 | CAIXA REFERENCIAL
53799 | COMPOSIÇÕES AUXILIARES | 0329 |  |  | 53799 | CAMINHAO CARROCERIA ABERTA,EM MADEIRA, TOCO, 170CV - 11T (VU=6ANOS) - CHI DIURNO - MAO-DE-OBRA NA OPERACAO NOTURNA | H | 13,43 | CAIXA REFERENCIAL
53800 | COMPOSIÇÕES AUXILIARES | 0329 |  |  | 53800 | USINA MISTURADORA DE SOLOS, DOSADORES TRIPLOS, CALHA VIBRATÓRIA, CAPACIDADE 200/500 TON, 201HP - MATERIAIS NA OPERAÇÃO | H | 29,70 | CAIXA REFERENCIAL
53801 | COMPOSIÇÕES AUXILIARES | 0329 |  |  | 53801 | USINA MISTURADORA DE SOLOS, DOSADORES TRIPLOS, CALHA VIBRATÓRIA, CAPCIDADE 200/500 TON, 201HP - MÃO-DE-OBRA NA OPERAÇÃO DIURNA | H | 75,23 | CAIXA REFERENCIAL
53802 | COMPOSIÇÕES AUXILIARES | 0329 |  |  | 53802 | VIBROACABADORA SOBRE ESTEIRAS POTENCIA MAX. 105CV CAPACIDADE ATE 450 T/H - MAO-DE-OBRA NA OPERACAO DIURNA | H | 15,93 | CAIXA REFERENCIAL
53803 | COMPOSIÇÕES AUXILIARES | 0329 |  |  | 53803 | VIBROACABADORA SOBRE ESTEIRAS POTENCIA MAX. 105CV CAPACIDADE ATE 450 T/H - MAO-DE-OBRA NA OPERACAO NOTURNA | H | 19,12 | CAIXA REFERENCIAL
53804 | COMPOSIÇÕES AUXILIARES | 0329 |  |  | 53804 | VASSOURA MECÂNICA REBOCÁVEL C/ ESCOVA CILÍNDRICA LARGURA DE VARRIMENTO = 2,44M - MANUTENÇÃO | H | 1,75 | CAIXA REFERENCIAL
53805 | COMPOSIÇÕES AUXILIARES | 0329 |  |  | 53805 | TRATOR PNEUS TRAÇÃO 4X2, 82 CV, PESO C/ LASTRO 4,555 T - MAO-DE-OBRA OPERACAO NOTURNA | H | 21,15 | CAIXA REFERENCIAL
53806 | COMPOSIÇÕES AUXILIARES | 0329 |  |  | 53806 | TRATOR DE ESTEIRAS POTENCIA 165 HP, PESO OPERACIONAL 17,1T (VU=5ANOS) - MANUTENCAO | H | 81,00 | CAIXA REFERENCIAL
53807 | COMPOSIÇÕES AUXILIARES | 0329 |  |  | 53807 | TRATOR DE ESTEIRAS POTENCIA 165 HP, PESO OPERACIONAL 17,1T - MAO-DE-OBRA NA OPERACAO DIURNA | H | 16,63 | CAIXA REFERENCIAL
53808 | COMPOSIÇÕES AUXILIARES | 0329 |  |  | 53808 | TRATOR DE ESTEIRAS POTENCIA 165 HP, PESO OPERACIONAL 17,1T - MAO-DE-OBRA NA OPERACAO NOTURNA | H | 21,15 | CAIXA REFERENCIAL
53810 | COMPOSIÇÕES AUXILIARES | 0329 |  |  | 53810 | TRATOR DE ESTEIRAS 153HP PESO OPERACIONAL 15T, COM RODA MOTRIZ ELEVADA (VU=5ANOS) - MANUTENCAO | H | 83,10 | CAIXA REFERENCIAL
53811 | COMPOSIÇÕES AUXILIARES | 0329 |  |  | 53811 | TRATOR DE ESTEIRAS 153HP PESO OPERACIONAL 15T, COM RODA MOTRIZ ELEVADA - MA0-DE-OBRA NA OPERACAO DIURNA | H | 17,62 | CAIXA REFERENCIAL
53812 | COMPOSIÇÕES AUXILIARES | 0329 |  |  | 53812 | TRATOR DE ESTEIRAS 153HP PESO OPERACIONAL 15T, COM RODA MOTRIZ ELEVADA - MA0-DE-OBRA NA OPERACAO NOTURNA | H | 21,15 | CAIXA REFERENCIAL
53813 | COMPOSIÇÕES AUXILIARES | 0329 |  |  | 53813 | TRATOR DE ESTEIRAS COM LAMINA - POTENCIA 305 HP - PESO OPERACIONAL 37 T (VU=5ANOS) -DEPRECIACAO E JUROS | H | 277,86 | CAIXA REFERENCIAL
53814 | COMPOSIÇÕES AUXILIARES | 0329 |  |  | 53814 | TRATOR DE ESTEIRAS COM LAMINA - POTENCIA 305 HP - PESO OPERACIONAL 37 T (VU=5ANOS) - MANUTENCAO | H | 210,66 | CAIXA REFERENCIAL
53815 | COMPOSIÇÕES AUXILIARES | 0329 |  |  | 53815 | TRATOR DE ESTEIRAS COM LAMINA - POTENCIA 305 HP - PESO OPERACIONAL 37 T - MAO-DE-OBRA NA OPERACAO DIURNA | H | 17,62 | CAIXA REFERENCIAL
53816 | COMPOSIÇÕES AUXILIARES | 0329 |  |  | 53816 | TRATOR SOBRE ESTEIRAS 305HP - MAO-DE-OBRA NA OPERACAO NOTURNA | H | 21,15 | CAIXA REFERENCIAL
53817 | COMPOSIÇÕES AUXILIARES | 0329 |  |  | 53817 | TRATOR DE ESTEIRAS 99HP, PESO OPERACIONAL 8,5T - MATERIAIS NA OPERACAO | H | 36,28 | CAIXA REFERENCIAL
53818 | COMPOSIÇÕES AUXILIARES | 0329 |  |  | 53818 | ROLO COMPACTADOR VIBRATÓRIO REBOCÁVEL AÇO LISO, PESO 4,7T, IMPACTO DINÂMICO 18,3T - DEPRECIAÇÃO E JUROS | H | 7,87 | CAIXA REFERENCIAL
53819 | COMPOSIÇÕES AUXILIARES | 0329 |  |  | 53819 | ROLO COMPACTADOR VIBRATÓRIO REBOCÁVEL AÇO LISO, PESO 4,7T, IMPACTO DINÂMICO 18,3T - CUSTO COM MATERIAIS NA OPERACAO | H | 34,47 | CAIXA REFERENCIAL
53820 | COMPOSIÇÕES AUXILIARES | 0329 |  |  | 53820 | ROLO COMPACTADOR VIBRATÓRIO REBOCÁVEL AÇO LISO, PESO 4,7T, IMPACTO DINÂMICO 18,3T - CUSTO COM MAO-DE-OBRA NA OPERACAO DIURNA | H | 15,93 | CAIXA REFERENCIAL
53821 | COMPOSIÇÕES AUXILIARES | 0329 |  |  | 53821 | ROLO COMPACTADOR VIBRATÓRIO REBOCÁVEL AÇO LISO, PESO 4,7T, IMPACTO DINÂMICO 18,3T - CUSTO COM MÃO -DE-OBRA NA OPERAÇÃO NOTURNA | H | 19,12 | CAIXA REFERENCIAL
53822 | COMPOSIÇÕES AUXILIARES | 0329 |  |  | 53822 | ROLO COMPACTADOR VIBRATÓRIO TANDEM AÇO LISO, POTÊNCIA 58CV, PESO SEM/COM LASTRO 6,5/9,4 T - CUSTO COM MÃO-DE-OBRA NA OPERAÇÃO DIURNA | H | 15,93 | CAIXA REFERENCIAL
53823 | COMPOSIÇÕES AUXILIARES | 0329 |  |  | 53823 | ROLO COMPACTADOR DE PNEUS ESTÁTICO PARA ASFALTO, PRESSÃO VARIÁVEL, POTÊNCIA 99HP, PESO OPERACIONAL SEM/COM LASTRO 8,3/21,0 T - DEPRECIAÇÃO E JUROS | H | 37,00 | CAIXA REFERENCIAL
53824 | COMPOSIÇÕES AUXILIARES | 0329 |  |  | 53824 | ROLO COMPACTADOR DE PNEUS ESTATICO PARA ASFALTO, PRESSAO VARIAVEL, POTENCIA 99HP, PESO OPERACIONAL SEM/COM LASTRO 8,3/21,0 T - CUSTO COM MAO -DE-OBRA NA OPERACAO DIURNA | H | 15,93 | CAIXA REFERENCIAL
53825 | COMPOSIÇÕES AUXILIARES | 0329 |  |  | 53825 | ROLO COMPACTADOR DE PNEUS ESTÁTICO PARA ASFALTO, PRESSÃO VARIÁVEL, POTÊNCIA 99HP, PESO OPERACIONAL SEM/COM LASTRO 8,3/21,0 T - CUSTO COM MATERIAIS NA OPERAÇÃO NOTURNA | H | 15,93 | CAIXA REFERENCIAL
53827 | COMPOSIÇÕES AUXILIARES | 0329 |  |  | 53827 | CAMINHAO TOCO, 177CV - 14T (VU=6ANOS) (NAO INCLUI CARROCERIA) - CUSTO HORARIO DE MATERIAIS NA OPERACAO | H | 59,87 | CAIXA REFERENCIAL
53828 | COMPOSIÇÕES AUXILIARES | 0329 |  |  | 53828 | CAMINHAO TOCO, 177CV - 14T (VU=6ANOS) (NAO INCLUI CARROCERIA) - MAO-DE-OBRA DIURNA NA OPERACAO | H | 14,97 | CAIXA REFERENCIAL
53829 | COMPOSIÇÕES AUXILIARES | 0329 |  |  | 53829 | CAMINHAO TOCO, 170CV - 11T (VU=6ANOS) (NAO INCLUI CARROCERIA) - CUSTO HORARIO DE MATERIAIS NA OPERACAO | H | 58,96 | CAIXA REFERENCIAL
53830 | COMPOSIÇÕES AUXILIARES | 0329 |  |  | 53830 | CAMINHAO TOCO, 170CV - 11T (VU=6ANOS) (NAO INCLUI CARROCERIA) - MAO-DE-OBRA NA OPERACAO NOTURNA | H | 17,96 | CAIXA REFERENCIAL
53831 | COMPOSIÇÕES AUXILIARES | 0329 |  |  | 53831 | CAMINHAO PIPA 10000L TRUCADO, 208CV - 21,1T (VU=6ANOS) (INCLUI TANQUE DE ACO PARA TRANSPORTE DE AGUA E MOTOBOMBA CENTRIFUGA A GASOLINA 3,5CV) - CUSTO HORARIO DE MATERIAIS NA OPERACAO | H | 59,16 | CAIXA REFERENCIAL
53832 | COMPOSIÇÕES AUXILIARES | 0329 |  |  | 53832 | CAMINHAO PIPA 10000L TRUCADO, 208CV - 21,1T (VU=6ANOS) (INCLUI TANQUE DE ACO PARA TRANSPORTE DE AGUA E MOTOBOMBA CENTRIFUGA A GASOLINA 3,5CV) - MAO-DE-OBRA DIURNA NA OPERACAO | H | 14,97 | CAIXA REFERENCIAL
53833 | COMPOSIÇÕES AUXILIARES | 0329 |  |  | 53833 | DISTRIBUIDOR DE AGREGADO TIPO DOSADOR REBOCAVEL COM 4 PNEUS COM LARGURA 3,66 M - DEPRECIACAO E JUROS | H | 13,19 | CAIXA REFERENCIAL
53834 | COMPOSIÇÕES AUXILIARES | 0329 |  |  | 53834 | DISTRIBUIDOR DE AGREGADO TIPO DOSADOR REBOCAVEL COM 4 PNEUS COM LARGURA 3,66 M - MANUTENCAO | H | 4,78 | CAIXA REFERENCIAL
53836 | COMPOSIÇÕES AUXILIARES | 0329 |  |  | 53836 | DISTRIBUIDOR DE ASFALTO MONTADO SOBRE CAMINHAO TOCO 162 HP, COM TANQUE ISOLADO 6 M3 COM BARRA ESPARGIDORA DE 3,66 M - DEPRECIACAO E JUROS | H | 61,91 | CAIXA REFERENCIAL
53837 | COMPOSIÇÕES AUXILIARES | 0329 |  |  | 53837 | DISTRIBUIDOR DE ASFALTO MONTADO SOBRE CAMINHAO TOCO 162 HP, COM TANQUE ISOLADO 6 M3 COM BARRA ESPARGIDORA DE 3,66 M - CUSTO C/ MATERIAIS NA OPERACAO | H | 88,45 | CAIXA REFERENCIAL
53840 | COMPOSIÇÕES AUXILIARES | 0329 |  |  | 53840 | GRADE DE DISCO REBOCÁVEL 20X24 COM 20 DISCOS DIAM 24X6MM COM PNEUS PARA TRANSPORTE - DEPRECIAÇÃO | H | 1,91 | CAIXA REFERENCIAL
53841 | COMPOSIÇÕES AUXILIARES | 0329 |  |  | 53841 | GRADE DE DISCO REBOCÁVEL 20X24 COM 20 DISCOS DIAM 24X6MM COM PNEUS PARA TRANSPORTE - MANUTENÇÃO | H | 1,20 | CAIXA REFERENCIAL
53842 | COMPOSIÇÕES AUXILIARES | 0329 |  |  | 53842 | LANCA ELEVATORIA TELESCOPICA DE ACIONAMENTO HIDRAULICO, CAPACIDADE DE CARGA 30.000 KG, COM CESTO, MONTADA SOBRE CAMINHAO TRUCADO - DEPRECIACAO E JUROS | H | 217,32 | CAIXA REFERENCIAL
53843 | COMPOSIÇÕES AUXILIARES | 0329 |  |  | 53843 | LANCA ELEVATORIA TELESCOPICA DE ACIONAMENTO HIDRAULICO, CAPACIDADE DE CARGA 30.000 KG, COM CESTO, MONTADA SOBRE CAMINHAO TRUCADO - CUSTO COM MA0-DE-OBRA NA OPERACAO DIURNA | H | 14,97 | CAIXA REFERENCIAL
53844 | COMPOSIÇÕES AUXILIARES | 0329 |  |  | 53844 | LANCA ELEVATORIA TELESCOPICA DE ACIONAMENTO HIDRAULICO, CAPACIDADE DE CARGA 30.000 KG, COM CESTO, MONTADA SOBRE CAMINHAO TRUCADO - CUSTO COM MA0-DE-OBRA NA OPERACAO NOTURNA | H | 17,96 | CAIXA REFERENCIAL
53845 | COMPOSIÇÕES AUXILIARES | 0329 |  |  | 53845 | GUINDASTE MUNK COM CESTO, CARGA MAXIMA 5,75T (A 2M) E 2,3T ( A 5M), ALTURA MAXIMA = 7,9M, MONTADO SOBRE CAMINHAO DE CARROCERIA 162HP - DEPRECIACAO E JUROS | H | 29,33 | CAIXA REFERENCIAL
53846 | COMPOSIÇÕES AUXILIARES | 0329 |  |  | 53846 | GUINDASTE MUNK COM CESTO, CARGA MAXIMA 5,75T (A 2M) E 2,3T ( A 5M), ALTURA MAXIMA = 7,9M, MONTADO SOBRE CAMINHAO DE CARROCERIA 162HP - CUSTO COM MATERIAIS NA OPERACAO | H | 58,96 | CAIXA REFERENCIAL
53847 | COMPOSIÇÕES AUXILIARES | 0329 |  |  | 53847 | GUINDASTE MUNK COM CESTO, CARGA MAXIMA 5,75T (A 2M) E 2,3T ( A 5M), ALTURA MAXIMA = 7,9M, MONTADO SOBRE CAMINHAO DE CARROCERIA FORD 162HP - CUSTO COM MA0-DE-0BRA NA OPERACAO DIURNA | H | 14,97 | CAIXA REFERENCIAL
53848 | COMPOSIÇÕES AUXILIARES | 0329 |  |  | 53848 | GUINDASTE MUNK COM CESTO, CARGA MAXIMA 5,75T (A 2M) E 2,3T ( A 5M), ALTURA MAXIMA = 7,9M, MONTADO SOBRE CAMINHAO DE CARROCERIA FORD 162HP - CUSTO C/MA0-DE-0BRA NA OPERCAO NOTURNA | H | 17,96 | CAIXA REFERENCIAL
53849 | COMPOSIÇÕES AUXILIARES | 0329 |  |  | 53849 | MOTONIVELADORA 140HP PESO OPERACIONAL 12,5T - CUSTO COM MATERIAIS NA OPERACAO | H | 63,50 | CAIXA REFERENCIAL
53850 | COMPOSIÇÕES AUXILIARES | 0329 |  |  | 53850 | MOTONIVELADORA 140HP PESO OPERACIONAL 12,5T - MAO-DE-OBRA NA OPERACAO DIURNA | H | 17,25 | CAIXA REFERENCIAL
53851 | COMPOSIÇÕES AUXILIARES | 0329 |  |  | 53851 | MOTONIVELADORA 140HP -MAO-DE-OBRA NA OPERACAO NOTURNA | H | 20,70 | CAIXA REFERENCIAL
53852 | COMPOSIÇÕES AUXILIARES | 0329 |  |  | 53852 | MOTOSCRAPER 270HP -CUSTO COM MA0-DE-0BRA NA OPERACAO NOTURNA | H | 19,12 | CAIXA REFERENCIAL
53857 | COMPOSIÇÕES AUXILIARES | 0329 |  |  | 53857 | PA CARREGADEIRA SOBRE RODAS 105 HP - CAPACIDADE DA CACAMBA 1,4 A 1,7 M3 - PESO OPERACIONAL 9.100 KG (VU=5ANOS) - MANUTENCAO | H | 34,75 | CAIXA REFERENCIAL
53858 | COMPOSIÇÕES AUXILIARES | 0329 |  |  | 53858 | PA CARREGADEIRA SOBRE RODAS 105 HP - CAPACIDADE DA CACAMBA 1,4 A 1,7 M3 - PESO OPERACIONAL 9.100 KG - CUSTO C/ MATERIAIS NA OPERACAO | H | 45,36 | CAIXA REFERENCIAL
53860 | COMPOSIÇÕES AUXILIARES | 0329 |  |  | 53860 | PA CARREGADEIRA SOBRE RODAS 105 HP - CAPACIDADE DA CACAMBA 1,4 A 1,7 M3 - PESO OPERACIONAL 9.100 KG - CUSTO C/ MAO-DE-OBRA NA OPERACAO NOTURNA | H | 20,36 | CAIXA REFERENCIAL
53861 | COMPOSIÇÕES AUXILIARES | 0329 |  |  | 53861 | PA CARREGADEIRA SOBRE RODAS 180 HP - CAPACIDADE DA CACAMBA. 2,5 A 3,3 M3 - PESO OPERACIONAL 17.428 (VU=5ANOS) - MANUTENCAO | H | 65,29 | CAIXA REFERENCIAL
53862 | COMPOSIÇÕES AUXILIARES | 0329 |  |  | 53862 | ROLO COMPACTADOR VIBRATÓRIO DE UM CILINDRO AÇO LISO, POTÊNCIA 80HP, PESO OPERACIONAL 8,1T - CUSTO DA MÃO-DE-OBRA NA OPERAÇÃO DIURNA | H | 33,59 | CAIXA REFERENCIAL
53863 | COMPOSIÇÕES AUXILIARES | 0329 |  |  | 53863 | MARTELETE OU ROMPEDOR PNEUMÁTICO MANUAL 28KG, FREQUENCIA DE IMPACTO 1230/MINUTO - MANUTENÇÃO | H | 0,88 | CAIXA REFERENCIAL
53864 | COMPOSIÇÕES AUXILIARES | 0329 |  |  | 53864 | COMPRESSOR DE AR REBOCAVEL, DESCARGA LIVRE EFETIVA 180PCM, PRESSAO DE TRABALHO 102 PSI, MOTOR A DIESEL 89CV - DEPRECIACAO E JUROS | H | 12,22 | CAIXA REFERENCIAL
53865 | COMPOSIÇÕES AUXILIARES | 0329 |  |  | 53865 | COMPRESSOR DE AR REBOCAVEL, DESCARGA LIVRE EFETIVA 180PCM, PRESSAO DE TRABALHO 102 PSI, MOTOR A DIESEL 89CV - CUSTO HORARIO DE MATERIAIS NA OPERACAO | H | 36,28 | CAIXA REFERENCIAL
53866 | COMPOSIÇÕES AUXILIARES | 0329 |  |  | 53866 | BOMBA ELETRICA SUBMERSA MONOFASICA 3CV - MATERIAIS NA OPERACAO | H | 0,87 | CAIXA REFERENCIAL
53867 | COMPOSIÇÕES AUXILIARES | 0329 |  |  | 53867 | COMPACTADOR DE SOLOS COM PLACA VIBRATORIA, 46X51CM, 5HP, 156KG, DIESEL, IMPACTO DINAMICO 1700KG - MAO-DE-OBRA NOTURNA NA OPERACAO | H | 12,89 | CAIXA REFERENCIAL
53881 | COMPOSIÇÕES AUXILIARES | 0329 |  |  | 53881 | CAMINHAO BASCULANTE - 5,0 M3 - 170CV - 11,24T (VU=5ANOS) - MANUTENCAO | H | 27,84 | CAIXA REFERENCIAL
53882 | COMPOSIÇÕES AUXILIARES | 0329 |  |  | 53882 | CAMINHAO PIPA 6000L TOCO, 162CV - 7,5T (VU=6ANOS) (INCLUI TANQUE DE ACO PARA TRANSPORTE DE AGUA) - MANUTENCAO | H | 8,87 | CAIXA REFERENCIAL
55255 | COMPOSIÇÕES AUXILIARES | 0329 |  |  | 55255 | EXTRUSORA DE GUIAS E SARJETAS 14HP - CUSTOS COM MATERIAL NA OPERACAO DIURNA | H | 5,09 | CAIXA REFERENCIAL
55263 | COMPOSIÇÕES AUXILIARES | 0329 |  |  | 55263 | ROLO COMPACTADOR DE PNEUS ESTATICO, PRESSÃO VARIÁVEL, POTÊNCIA 111HP 9,5/26T LARGURA DE TRABALHO 1,90M - MATERIAIS NA OPERACAO AF_07/2014 | H | 41,73 | CAIXA REFERENCIAL
55264 | COMPOSIÇÕES AUXILIARES | 0329 |  |  | 55264 | TRATOR DE PNEUS 110 A 126 HP - MAO-DE-OBRA NA OPERACAO NOTURNA | H | 9,90 | CAIXA REFERENCIAL
67825 | COMPOSIÇÕES AUXILIARES | 0329 |  |  | 67825 | CAMINHAO BASCULANTE COM 4,0 M3, 8,5 T - 152 CV - CUSTOS COM MATERIAL NA OPERACAO | H | 61,68 | CAIXA REFERENCIAL
73296 | COMPOSIÇÕES AUXILIARES | 0329 |  |  | 73296 | ALUGUEL ELEVADOR EQUIPADO P/TRANSP CONCR A 10M ALT-CP-S/OPERADOR COM GUINCHO DE 10CV 16M TORRE DESMONTAVEL CACAMBA AUTOMATICA DE 550L FUNILP/DESCARGA E SILO DE ESPERA DE 1000L | H | 7,80 | CAIXA REFERENCIAL
73298 | COMPOSIÇÕES AUXILIARES | 0329 |  |  | 73298 | VIBRADOR DE IMERSAO MOTOR ELETR 2CV (CP) TUBO DE 48X48 C/MANGOTE DE 5M COMP -EXCL OPERADOR | H | 1,06 | CAIXA REFERENCIAL
73299 | COMPOSIÇÕES AUXILIARES | 0329 |  |  | 73299 | VIBRADOR DE IMERSAO MOTOR ELETR 2CV (CI) TUBO 48X480MM C/MANGOTE DE 5M COMP - EXCL OPERADOR | H | 0,66 | CAIXA REFERENCIAL
73300 | COMPOSIÇÕES AUXILIARES | 0329 |  |  | 73300 | ALUGUEL ELEVADOR EQUIPADO P/TRANSP CONCR A 10M ALT-CI-S/OPERADOR COM GUINCHO DE 10CV 16M TORRE DESMONTAVEL CACAMBA AUTOMATICA DE 550L FUNILP/DESCARGA E SILO ESPERA DE 1000L | H | 4,31 | CAIXA REFERENCIAL
73303 | COMPOSIÇÕES AUXILIARES | 0329 |  |  | 73303 | DEPRECIAO E JUROS - GRUPO GERADOR 150 KVA | H | 3,79 | CAIXA REFERENCIAL
73304 | COMPOSIÇÕES AUXILIARES | 0329 |  |  | 73304 | CUSTOS COMBUSTIVEL + MATERIAL DISTRIBUIDOR DE AGREGADO SPRE* | H | 44,40 | CAIXA REFERENCIAL
73305 | COMPOSIÇÕES AUXILIARES | 0329 |  |  | 73305 | DISTRIBUIDOR DE AGREGADOS AUTOPROPELIDO CAP 3 M3, A DIESEL, 6 CC, 140 CV - JUROS | H | 43,82 | CAIXA REFERENCIAL
73307 | COMPOSIÇÕES AUXILIARES | 0329 |  |  | 73307 | MANUTENCAO - GRUPO GERADOR 150 KVA | H | 1,34 | CAIXA REFERENCIAL
73308 | COMPOSIÇÕES AUXILIARES | 0329 |  |  | 73308 | DISTRIBUIDOR DE AGREGADOS AUTOPROPELIDO CAP 3 M3, A DIESEL, 6 CC, 140 CV - DEPRECIACAO | H | 116,07 | CAIXA REFERENCIAL
73309 | COMPOSIÇÕES AUXILIARES | 0329 |  |  | 73309 | ROLO COMPACTADOR VIBRATORIO PE DE CARNEIRO PARA SOLOS, POTENCIA 80HP, PESO MÁXIMO OPERACIONAL 8,8T - DEPRECIACAO | H | 17,43 | CAIXA REFERENCIAL
73310 | COMPOSIÇÕES AUXILIARES | 0329 |  |  | 73310 | CUSTO HORARIO COM DEPRECIACAO E JUROS-RETRO-ESCAVADEIRA SOBRE RODAS - CASE 580 H - 74 HP | H | 22,73 | CAIXA REFERENCIAL
73311 | COMPOSIÇÕES AUXILIARES | 0329 |  |  | 73311 | CUSTOS C/MATERIAL OPERACAO - GRUPO GERADOR 150 KVA | H | 81,64 | CAIXA REFERENCIAL
73312 | COMPOSIÇÕES AUXILIARES | 0329 |  |  | 73312 | DISTRIBUIDOR DE AGREGADOS AUTOPROPELIDO CAP 3 M3, A DIESEL, 6 CC, 140 CV - MANUTENCAO | H | 58,03 | CAIXA REFERENCIAL
73313 | COMPOSIÇÕES AUXILIARES | 0329 |  |  | 73313 | ROLO COMPACTADOR VIBRATORIO PE DE CARNEIRO PARA SOLOS, POTENCIA 80HP, PESO MÁXIMO OPERACIONAL 8,8T - JUROS | H | 8,71 | CAIXA REFERENCIAL
73314 | COMPOSIÇÕES AUXILIARES | 0329 |  |  | 73314 | CUSTO HORARIO COM MAO-DE-OBRA NA OPERACAO DIURNA-RETRO-ESCAVADEIRA SO-BRE RODAS - CASE 580 H - 74 HP | H | 16,97 | CAIXA REFERENCIAL
73315 | COMPOSIÇÕES AUXILIARES | 0329 |  |  | 73315 | CUSTOS COMBUSTIVEL + MATERIAL NA OPERACAO DE ROLO VIBRATORIO TT SPV 84PE-DE-CARNEIRO | H | 74,84 | CAIXA REFERENCIAL
73316 | COMPOSIÇÕES AUXILIARES | 0329 |  |  | 73316 | CUSTO HORARIO COM MANUTENCAO-RETRO-ESCAVADEIRA SOBRE RODAS - CASE 580 H - 74 HP | H | 13,20 | CAIXA REFERENCIAL
73317 | COMPOSIÇÕES AUXILIARES | 0329 |  |  | 73317 | CUSTO HORARIO COM MATERIAIS NA OPERACAO-RETRO-ESCAVADEIRA SOBRE RODAS - CASE 580 H - 74 HP | H | 38,10 | CAIXA REFERENCIAL
73319 | COMPOSIÇÕES AUXILIARES | 0329 |  |  | 73319 | CUSTO HORARIO COM DEPRECIACAO E JUROS - COMPRESSOR ATLAS COPCO - XA80 170 PCM 80 HP | H | 12,22 | CAIXA REFERENCIAL
73321 | COMPOSIÇÕES AUXILIARES | 0329 |  |  | 73321 | GRUPO GERADOR TRANSPORTAVEL SOBRE RODAS 60/66KVA (CP) DIESEL 85CV (1.800RPM) - EXCL OPERADOR | H | 45,08 | CAIXA REFERENCIAL
73322 | COMPOSIÇÕES AUXILIARES | 0329 |  |  | 73322 | CUSTO HORARIO COM MATERIAIS NA OPERACAO - COMPRESSOR ATLAS COPCO - XA 80 170 PCM 80 HP | H | 36,28 | CAIXA REFERENCIAL
73323 | COMPOSIÇÕES AUXILIARES | 0329 |  |  | 73323 | CUSTO HORARIO COM MANUTENCAO - COMPRESSOR ATLAS COPCO - XA80 170 PCM 80 HP | H | 2,48 | CAIXA REFERENCIAL
73324 | COMPOSIÇÕES AUXILIARES | 0329 |  |  | 73324 | CARREGADOR FRONTAL RODAS DIESEL 100CV CAPAC RASA 1,30M3 (CP) INCL OPERADOR | H | 123,07 | CAIXA REFERENCIAL
73325 | COMPOSIÇÕES AUXILIARES | 0329 |  |  | 73325 | CUSTO HORARIO COM MAO-DE-OBRA NA OPERACAO DIURNA - COMPRESSOR ATLAS COPCO - XA80 170 PCM 80 HP | H | 10,49 | CAIXA REFERENCIAL
73327 | COMPOSIÇÕES AUXILIARES | 0329 |  |  | 73327 | CUSTO HORARIO COM MAO-DE-OBRA NA OPERACAO DIURNA - MARTELETE OU ROMPE-DOR ATLAS COPCO - TEX 31 | H | 9,90 | CAIXA REFERENCIAL
73329 | COMPOSIÇÕES AUXILIARES | 0329 |  |  | 73329 | CUSTO HORARIO C/ DEPRECIACAO E JUROS - CAMINHAO CARROCERIA MERCEDES BENZ - 1418/48 184 HP | H | 18,42 | CAIXA REFERENCIAL
73330 | COMPOSIÇÕES AUXILIARES | 0329 |  |  | 73330 | CARREGADOR FRONTAL RODAS DIESEL 100CV CAPAC RASA 1,30M3 (CI) INCL OPERADOR | H | 56,95 | CAIXA REFERENCIAL
73331 | COMPOSIÇÕES AUXILIARES | 0329 |  |  | 73331 | VIBRADOR DE IMERSAO MOTOR GAS 3,5CV (CP) TUBO 48X480MM C/MANGOTE DE 5M COMP - EXCL OPERADOR | H | 2,41 | CAIXA REFERENCIAL
73332 | COMPOSIÇÕES AUXILIARES | 0329 |  |  | 73332 | CUSTO HORARIO COM MANUTENCAO - MARTELETE OU ROMPEDOR ATLAS COPCO - TEX 31 | H | 0,88 | CAIXA REFERENCIAL
73333 | COMPOSIÇÕES AUXILIARES | 0329 |  |  | 73333 | GRUPO GERADOR C/POTENCIA 1450W/110V C.A OU 12V C.C. (CI) GAS 3,4HP (3.600RPM) DE 4 TEMPOS REFRIGERACAO A AR - EXCL OPERADOR | H | 0,25 | CAIXA REFERENCIAL
73335 | COMPOSIÇÕES AUXILIARES | 0329 |  |  | 73335 | CUSTO HORARIO C/ MANUTENCAO - CAMINHAO CARROCERIA MERCEDES BENZ - 1418/48 184 HP | H | 9,15 | CAIXA REFERENCIAL
73336 | COMPOSIÇÕES AUXILIARES | 0329 |  |  | 73336 | USINA MIST A FRIO CAPAC 50T/H (CP) INCL EQUIPE DE OPERACAO | H | 294,05 | CAIXA REFERENCIAL
73337 | COMPOSIÇÕES AUXILIARES | 0329 |  |  | 73337 | CUSTO HORARIO COM DEPRECIACAO E JUROS - MARTELETE OU ROMPEDOR ATLAS COPCO - TEX 31 | H | 0,66 | CAIXA REFERENCIAL
73338 | COMPOSIÇÕES AUXILIARES | 0329 |  |  | 73338 | COMPRESSOR AR PORTATIL/REBOCAVEL DESC 170PCM DIESEL 40CV (CI) PRESSAO DE TRABALHO DE 102PSI - EXCL OPERADOR | H | 7,56 | CAIXA REFERENCIAL
73339 | COMPOSIÇÕES AUXILIARES | 0329 |  |  | 73339 | TRATOR DE PNEUS MOTOR DIESEL 61CV (CI) INCL OPERADOR | H | 24,73 | CAIXA REFERENCIAL
73340 | COMPOSIÇÕES AUXILIARES | 0329 |  |  | 73340 | CUSTO HORARIO C/ MATERIAIS NA OPERACAO - CAMINHAO CARROCERIA MERCEDES BENZ - 1418/48 HP | H | 83,46 | CAIXA REFERENCIAL
73343 | COMPOSIÇÕES AUXILIARES | 0329 |  |  | 73343 | VIBRADOR DE IMERSAO MOTOR GAS 3,5CV TUBO DE 48X480MM (CI) C/MANGOTE DE 5M COMP -EXCL OPERADOR | H | 0,44 | CAIXA REFERENCIAL
73344 | COMPOSIÇÕES AUXILIARES | 0329 |  |  | 73344 | GRUPO GERADOR ESTACIONARIO C/ALTERNADOR 125/145KVA (CP) DIESEL 165CV EXCL OPERADOR | H | 94,29 | CAIXA REFERENCIAL
73345 | COMPOSIÇÕES AUXILIARES | 0329 |  |  | 73345 | ROLO COMPACTADOR TANDEM 5 A 10T DIESEL 58,5CV (CI) INCL OPERADOR | H | 36,14 | CAIXA REFERENCIAL
73348 | COMPOSIÇÕES AUXILIARES | 0329 |  |  | 73348 | CUSTO HORARIO C/ DEPRECIACAO E JUROS - GUINDASTE AUTOPROPELIDO MADAL - MD 10 A 45 HP | H | 46,77 | CAIXA REFERENCIAL
73352 | COMPOSIÇÕES AUXILIARES | 0329 |  |  | 73352 | CUSTO HORARIO C/ DEPRECIACAO E JUROS - GUINCHO 8 T MUNCK - 640/18 S/ CAMINHAO MERCEDES BENZ 1418/51 184 HP | H | 8,64 | CAIXA REFERENCIAL
73353 | COMPOSIÇÕES AUXILIARES | 0329 |  |  | 73353 | COMPACTADOR DE PNEUS AUTO-PROPULSOR DIESEL 76HP C/7 PNEUS-CI- PESO 5,5/20T INCL OPERADOR | H | 51,27 | CAIXA REFERENCIAL
73354 | COMPOSIÇÕES AUXILIARES | 0329 |  |  | 73354 | MAQUINA DE JUNTAS GAS 8,25CV PART MANUAL (CI) INCL OPERADOR | H | 17,57 | CAIXA REFERENCIAL
73355 | COMPOSIÇÕES AUXILIARES | 0329 |  |  | 73355 | ALUGUEL CAMINHAO CARROC FIXA TOCO 7,5T MOTOR DIESEL 132CV (CF) C/MOTO RISTA | H | 43,15 | CAIXA REFERENCIAL
73359 | COMPOSIÇÕES AUXILIARES | 0329 |  |  | 73359 | CUSTO HORARIO C/ MANUTENCAO - GUINDASTE AUTOPROPELIDO MADAL - MD 10A 45 HP | H | 27,42 | CAIXA REFERENCIAL
73365 | COMPOSIÇÕES AUXILIARES | 0329 |  |  | 73365 | CUSTO HORARIO C/ MANUTENCAO - GUINCHO 8 T MUNCK - 640/18 S/ CAMINHAO MERCEDES BENZ 1418/51 184 HP | H | 4,29 | CAIXA REFERENCIAL
73366 | COMPOSIÇÕES AUXILIARES | 0329 |  |  | 73366 | ROLO VIBRATORIO LISO 7T AUTO-PROPULSOR DIESEL 76,5H (CI) INCL OPERADORLARG TOTAL 2,015M | H | 42,92 | CAIXA REFERENCIAL
73367 | COMPOSIÇÕES AUXILIARES | 0329 |  |  | 73367 | ROMPEDOR PNEUNATICO 32,6KG CONSUMO AR 38,8L (CI) S/OPERADOR PONTEIRA E MANGUEIRA - FREQUENCIA DE IMPACTOS 1110 IMP/MIN | H | 0,82 | CAIXA REFERENCIAL
73371 | COMPOSIÇÕES AUXILIARES | 0329 |  |  | 73371 | ROLO COMPACTADOR TANDEM 5 A 10T DIESEL 58,5CV (CP) INCL OPERADOR | H | 68,22 | CAIXA REFERENCIAL
73373 | COMPOSIÇÕES AUXILIARES | 0329 |  |  | 73373 | CUSTO HORARIO C/ MATERIAIS NA OPERACAO - GUINDASTE AUTOPROPELIDO MADAL- MD 10A 45 HP | H | 20,41 | CAIXA REFERENCIAL
73374 | COMPOSIÇÕES AUXILIARES | 0329 |  |  | 73374 | USINA PRE-MISTURADORA DE SOLOS CAPAC 350/600T/H (CF) INCL EQUIPE DE OPERACAO | H | 193,67 | CAIXA REFERENCIAL
73377 | COMPOSIÇÕES AUXILIARES | 0329 |  |  | 73377 | VIBRO-ACABADORA ASF SOBRE ESTEIRA DIESEL 69CV (CI) C/EXTENSAO P/PAVI- MENTO - INCL OPERADOR E AUXILIAR | H | 132,58 | CAIXA REFERENCIAL
73378 | COMPOSIÇÕES AUXILIARES | 0329 |  |  | 73378 | ROMPEDOR PNEUMATICO 32,6KG CONSUMO AR 38,8L (CP) S/OPERADOR PONTEIRA E MANGUEIRA-FREQUENCIA DE IMPACTO DE 1110 IMP/MIN | H | 1,14 | CAIXA REFERENCIAL
73380 | COMPOSIÇÕES AUXILIARES | 0329 |  |  | 73380 | VIBRO-ACABADORA ASF SOBRE ESTEIRA DIESEL 69CV (CP) C/EXTENSAO P/PAVI- MENTO - INCL OPERADOR E AUXILIAR | H | 218,64 | CAIXA REFERENCIAL
73383 | COMPOSIÇÕES AUXILIARES | 0329 |  |  | 73383 | CUSTO HORARIO C/ MATERIAIS NA OPERACAO - GUINCHO 8 T MUNCK - 640/18 S/ CAMINHAO MERCEDES BENZ 1418/51 184 HP | H | 77,11 | CAIXA REFERENCIAL
73386 | COMPOSIÇÕES AUXILIARES | 0329 |  |  | 73386 | ALUGUEL CAMINHAO BASCUL NO TOCO 4M3 DMOTOR DIESEL 85CV (CI) C/MOTORIS TA | H | 33,62 | CAIXA REFERENCIAL
73387 | COMPOSIÇÕES AUXILIARES | 0329 |  |  | 73387 | GRUPO GERADOR C/POTENCIA 1450W/110V C.A OU 12V C.C. (CP) GAS 3,4HPREFRIGERADO A AR - EXCL OPERADOR | H | 4,91 | CAIXA REFERENCIAL
73388 | COMPOSIÇÕES AUXILIARES | 0329 |  |  | 73388 | COMPRESSOR AR PORTATIL/REBOCAVEL DESC 170PCM DIESEL 40CV (CP) PRESSAO DE TRABALHO DE 102PSI - EXCL OPERADOR | H | 47,73 | CAIXA REFERENCIAL
73389 | COMPOSIÇÕES AUXILIARES | 0329 |  |  | 73389 | ESPALHADOR AGREG REBOCAVEL CAPAC RASA 1,3M3 PESO 860KG (CP) DIAM ROLO 127MM (5") - EXCL OPERADOR | H | 15,75 | CAIXA REFERENCIAL
73390 | COMPOSIÇÕES AUXILIARES | 0329 |  |  | 73390 | COMPACTADOR DE PNEUS AUTO-PROPULSOR DIESEL 76HP C/7 PNEUS-CP -PESO 5,5/20T INCL OPERADOR | H | 96,32 | CAIXA REFERENCIAL
73399 | COMPOSIÇÕES AUXILIARES | 0329 |  |  | 73399 | DEPRECIAO E JUROS - MAQUINA DE DEMARCAR FAIXAS AUTOPROP. | H | 62,86 | CAIXA REFERENCIAL
73400 | COMPOSIÇÕES AUXILIARES | 0329 |  |  | 73400 | TRATOR ESTEIRAS DIESEL APROX 200CV C/LAMINA 2500KG (CI) INCL OPERADOR | H | 116,91 | CAIXA REFERENCIAL
73401 | COMPOSIÇÕES AUXILIARES | 0329 |  |  | 73401 | COMPRESSOR AR PORTATIL/REBOCAVEL DESC 170PCM DIESEL 40CV (CF) PRESSAO DE TRABALHO DE 102PSI - EXCL OPERADOR | H | 11,97 | CAIXA REFERENCIAL
73402 | COMPOSIÇÕES AUXILIARES | 0329 |  |  | 73402 | USINA PRE-MISTURADORA DE SOLOS CAPAC 350/600T/H (CP) INCL EQUIPE DE OPERACAO | H | 283,41 | CAIXA REFERENCIAL
73405 | COMPOSIÇÕES AUXILIARES | 0329 |  |  | 73405 | CUSTO HORARIO PRODUTIVO DIURNO-RETRO-ESCAVADEIRA SOBRE RODAS - CASE 580 H - 74 HP | CHP | 91,01 | CAIXA REFERENCIAL
73407 | COMPOSIÇÕES AUXILIARES | 0329 |  |  | 73407 | JUROS/CAMINHAO CARROCERIA FIXA FORD F-12000 - 142CV | H | 5,67 | CAIXA REFERENCIAL
73414 | COMPOSIÇÕES AUXILIARES | 0329 |  |  | 73414 | ROLO VIBRATORIO LISO 7T AUTO-PROPULSOR DIESEL 76,5H (CP) INCL OPERADORLARGURA TOTAL 2,015M | H | 84,13 | CAIXA REFERENCIAL
73416 | COMPOSIÇÕES AUXILIARES | 0329 |  |  | 73416 | CUSTOS C/MATERIAL NA OPERACAO/CAMINHAO CARROCERIA FIXA FORD F-12000 - 142HP | H | 64,41 | CAIXA REFERENCIAL
73419 | COMPOSIÇÕES AUXILIARES | 0329 |  |  | 73419 | USINA P/MISTURA BETUM ALTA CLASSE A QUENTE CAPAC 60/90T/H-CP INCL EQUIPE DE OPERACAO | H | 1.666,53 | CAIXA REFERENCIAL
73421 | COMPOSIÇÕES AUXILIARES | 0329 |  |  | 73421 | CUSTO HORARIO C/DEPRECIACAO E JUROS - MOTONIVELADORA CATERPILLAR 120 G125 HP | H | 51,36 | CAIXA REFERENCIAL
73425 | COMPOSIÇÕES AUXILIARES | 0329 |  |  | 73425 | CUSTO HORARIO COM DEPRECIACAO E JUROS - TRATOR DE ESTEIRAS CATERPILLARD6D PS - 163 6A - 140 HP | H | 73,63 | CAIXA REFERENCIAL
73428 | COMPOSIÇÕES AUXILIARES | 0329 |  |  | 73428 | CUSTO HORARIO PRODUTIVO DIURNO - MARTELETE OU ROMPEDOR ATLAS COPCO - TEX 31 | CHP | 11,45 | CAIXA REFERENCIAL
73429 | COMPOSIÇÕES AUXILIARES | 0329 |  |  | 73429 | CAMINHAO TANQUE (PIPA) 6.000 L, DIESEL, 132CV, COM MOTORISTA, (CHI). | H | 36,36 | CAIXA REFERENCIAL
73432 | COMPOSIÇÕES AUXILIARES | 0329 |  |  | 73432 | CHP - BETONEIRA CAPAC. 320 L, MOTOR DIESEL 6 HP, ALFA 320 OU SIMILAR | H | 14,53 | CAIXA REFERENCIAL
73433 | COMPOSIÇÕES AUXILIARES | 0329 |  |  | 73433 | DEPRECIACAO/CAMINHAO CARROCERIA FIXA FORD F-12000 CHASSI 194" - 142CV | H | 15,01 | CAIXA REFERENCIAL
73434 | COMPOSIÇÕES AUXILIARES | 0329 |  |  | 73434 | CUSTO HORARIO COM MANUTENCAO - TRATOR DE ESTEIRAS CATERPILLAR D6D PS - 163 6A - 140 HP | H | 41,55 | CAIXA REFERENCIAL
73435 | COMPOSIÇÕES AUXILIARES | 0329 |  |  | 73435 | MANUTENCAO - MAQUINA DE DEMARCAR FAIXAS AUTOPROP. | H | 43,08 | CAIXA REFERENCIAL
73437 | COMPOSIÇÕES AUXILIARES | 0329 |  |  | 73437 | SERRA CIRCULAR MAKITA 5900B 7` 2,3HP - CHP | H | 15,81 | CAIXA REFERENCIAL
73439 | COMPOSIÇÕES AUXILIARES | 0329 |  |  | 73439 | MOTO BOMBA SOBRE RODAS GAS DE 10,5CV A 3600RPM (CI) C/BOMBA CENTRIFUGAAUTO-ESCORVANTE DE ROTOR ABERTO BOCAIS DE 3" - EXCL OPERADOR | H | 3,47 | CAIXA REFERENCIAL
73440 | COMPOSIÇÕES AUXILIARES | 0329 |  |  | 73440 | USINA DOSADOR/MISTURADOR AGREG CONCR C/SILO CIM P/50T (CI) INCL MAO-DE-OBRA P/ALIMENTACAO E OPERACAO DA CENTRAL | H | 164,12 | CAIXA REFERENCIAL
73441 | COMPOSIÇÕES AUXILIARES | 0329 |  |  | 73441 | USINA DOSADORA/MIST AGREG CONCR C/SILO CIM P/50T (CP) INCL MAO-DE-OBRAP/ALIMENTACAO E OPER | H | 207,18 | CAIXA REFERENCIAL
73443 | COMPOSIÇÕES AUXILIARES | 0329 |  |  | 73443 | CUSTO HORARIO C/MANUTENCAO - MOTONIVELADORA CATERPILLAR 120 G - 125 HP | H | 39,30 | CAIXA REFERENCIAL
73445 | COMPOSIÇÕES AUXILIARES | 0329 |  |  | 73445 | CAIACAO INT OU EXT SOBRE REVESTIMENTO LISO C/ADOCAO DE FIXADOR COM COM DUAS DEMAOS | M2 | 6,00 | CAIXA REFERENCIAL
73446 | COMPOSIÇÕES AUXILIARES | 0329 |  |  | 73446 | PINTURA DE SUPERFICIE C/TINTA GRAFITE | M2 | 14,88 | CAIXA REFERENCIAL
73447 | COMPOSIÇÕES AUXILIARES | 0329 |  |  | 73447 | ESCAVACAO MANUAL DE VALAS EM TERRA COMPACTA, PROF. 2 M < H <= 3 M | M3 | 37,07 | CAIXA REFERENCIAL
73448 | COMPOSIÇÕES AUXILIARES | 0329 |  |  | 73448 | BOMBA C/MOTOR A GASOLINA AUTOESCORVANTE PARA AGUA SUJA - 3/4 HP MANUTENCAO | H | 0,15 | CAIXA REFERENCIAL
73450 | COMPOSIÇÕES AUXILIARES | 0329 |  |  | 73450 | CUSTO HORARIO IMPRODUTIVO DIURNO - MARTELETE OU ROMPEDOR ATLAS COPCO - TEX 31 | CHI | 10,57 | CAIXA REFERENCIAL
73451 | COMPOSIÇÕES AUXILIARES | 0329 |  |  | 73451 | TRATOR ESTEIRAS DIESEL APROX 200CV C/LAMINA 2500KG (CUSTO PRODUTIVO) INCL OPERADOR | H | 254,98 | CAIXA REFERENCIAL
73452 | COMPOSIÇÕES AUXILIARES | 0329 |  |  | 73452 | MOTONIVELADORA MOTOR DIESEL 125CV INCL OPERADOR (CP) | H | 201,93 | CAIXA REFERENCIAL
73453 | COMPOSIÇÕES AUXILIARES | 0329 |  |  | 73453 | TRATOR DE PNEUS MOTOR DIESEL 61CV INCL OPERADOR (CP) | H | 56,20 | CAIXA REFERENCIAL
73456 | COMPOSIÇÕES AUXILIARES | 0329 |  |  | 73456 | MANUTENCAO/CAMINHAO CARROCERIA FIXA FORD F-12000 - 142CV | H | 12,02 | CAIXA REFERENCIAL
73457 | COMPOSIÇÕES AUXILIARES | 0329 |  |  | 73457 | CUSTO HORARIO C/MATERIAIS NA OPERACAO - MOTONIVELADORA CATERPILLAR 120G - 125 HP | H | 63,50 | CAIXA REFERENCIAL
73458 | COMPOSIÇÕES AUXILIARES | 0329 |  |  | 73458 | CUSTO HORARIO COM MATERIAIS NA OPERACAO - TRATOR DE ESTEIRAS CATERPILLAR D6D PS - 163 6A - 140 HP | H | 63,50 | CAIXA REFERENCIAL
73459 | COMPOSIÇÕES AUXILIARES | 0329 |  |  | 73459 | CUSTOS C/MATERIAL OPERCAO -MAQUINA DE DEMARCAR FAIXAS AUTO | H | 13,60 | CAIXA REFERENCIAL
73463 | COMPOSIÇÕES AUXILIARES | 0329 |  |  | 73463 | MOTO BOMBA SOBRE RODAS GAS DE 10,5CV A 3600RPM (CP) C/BOMBA CENTRIFUGAAUTO-ESCORVANTE DE ROTOR ABERTO BOCAIS DE 3" - EXCL OPERADOR | H | 14,18 | CAIXA REFERENCIAL
73464 | COMPOSIÇÕES AUXILIARES | 0329 |  |  | 73464 | CHP MAQUINA PROJETORA DE CONCRETO | H | 14,53 | CAIXA REFERENCIAL
73476 | COMPOSIÇÕES AUXILIARES | 0329 |  |  | 73476 | MOTONIVELADORA MOTOR DIESEL 125CV INCL OPERADOR (CI) | H | 92,62 | CAIXA REFERENCIAL
73478 | COMPOSIÇÕES AUXILIARES | 0329 |  |  | 73478 | MAQUINA DE JUNTAS GAS 8,25CV PART MANUAL (CP) INCL OPERADOR | H | 75,45 | CAIXA REFERENCIAL
73479 | COMPOSIÇÕES AUXILIARES | 0329 |  |  | 73479 | DISTRIBUIDOR BETUME SOB PRESSAO GAS (CP) SOBRE CHASSIS CAMINHAO - INCL ESTE C/MOTORISTA | H | 231,12 | CAIXA REFERENCIAL
73481 | COMPOSIÇÕES AUXILIARES | 0329 |  |  | 73481 | ESCAVACAO MANUAL DE VALAS EM TERRA COMPACTA, PROF. DE 0 M < H <= 1 M | M3 | 27,40 | CAIXA REFERENCIAL
73483 | COMPOSIÇÕES AUXILIARES | 0329 |  |  | 73483 | CUSTOS C/MAO-DE-OBRA NA OPERACAO/CAMINHAO CARROCERIA FIXA FORD F-12000- 142HP | H | 14,97 | CAIXA REFERENCIAL
73484 | COMPOSIÇÕES AUXILIARES | 0329 |  |  | 73484 | CUSTO HORARIO C/MAO-DE-OBRA NA OPERACAO - MOTONIVELADORA CATERPILLAR 120G - 125 HP | H | 11,19 | CAIXA REFERENCIAL
73487 | COMPOSIÇÕES AUXILIARES | 0329 |  |  | 73487 | SERRA CIRCULAR MAKITA 5900B 7` 2,3HP - CHI | H | 13,56 | CAIXA REFERENCIAL
73491 | COMPOSIÇÕES AUXILIARES | 0329 |  |  | 73491 | MAQUINA POLIDORA 4HP 12A 220V EXCL ESMERIL E OPERADOR (CP) | H | 2,71 | CAIXA REFERENCIAL
73495 | COMPOSIÇÕES AUXILIARES | 0329 |  |  | 73495 | TRATOR ESTEIRAS DIESEL APROX 335CV C/LAMINA 5000KG (CP) INCL OPERADOR | H | 595,08 | CAIXA REFERENCIAL
73496 | COMPOSIÇÕES AUXILIARES | 0329 |  |  | 73496 | SOCADOR PNEUMATICO 18,5KG CONSUMO AR 0,82M3/M (CP) INCL OPERADOR | H | 1,87 | CAIXA REFERENCIAL
73497 | COMPOSIÇÕES AUXILIARES | 0329 |  |  | 73497 | CHP - COMPRESSOR DE 760PCM, MOTOR DIESEL 269HP, ATLAS COPCO, MOD XA360SB, OU SIMILAR | H | 139,42 | CAIXA REFERENCIAL
73501 | COMPOSIÇÕES AUXILIARES | 0329 |  |  | 73501 | CUSTO HORARIO PRODUTIVO DIURNO - GUINCHO 8 T MUNCK - 640/18 SEM CAMINHAO MERCEDES BENZ 1418/51 184 HP | CHP | 105,02 | CAIXA REFERENCIAL
73529 | COMPOSIÇÕES AUXILIARES | 0329 |  |  | 73529 | INSTALACAO DE AQUECIMENTO E ARMAZENAMENTO DE ASFALTO (CP) EM 2 TANQUESDE 30000L CADA - INCL OPERADOR | H | 81,57 | CAIXA REFERENCIAL
73531 | COMPOSIÇÕES AUXILIARES | 0329 |  |  | 73531 | ALUGUEL CAMINHAO BASCUL NO TOCO 4M3 MOTOR DIESEL 85CV (CP) C/MOTORISTA | H | 81,27 | CAIXA REFERENCIAL
73532 | COMPOSIÇÕES AUXILIARES | 0329 |  |  | 73532 | CUSTO HORARIO PRODUTIVO - TALHA MANUAL | CHP | 0,44 | CAIXA REFERENCIAL
73534 | COMPOSIÇÕES AUXILIARES | 0329 |  |  | 73534 | CUSTO HORARIO IMPRODUTIVO DIURNO-RETRO-ESCAVADEIRA SOBRE RODAS - CASE 580 H - 74 HP | CHI | 39,70 | CAIXA REFERENCIAL
73535 | COMPOSIÇÕES AUXILIARES | 0329 |  |  | 73535 | CHP - CAMINHAO C/GUINCHO 6T, MOTOR DIESEL 136HP, M. BENZ MOD L1214, MUNCK MOD, M 640/18, OU SIMILAR | H | 85,50 | CAIXA REFERENCIAL
73553 | COMPOSIÇÕES AUXILIARES | 0329 |  |  | 73553 | MAQUINA DE PINTAR FAIXA CONSMAQ FX24 14HP - CHP | H | 183,62 | CAIXA REFERENCIAL
73557 | COMPOSIÇÕES AUXILIARES | 0329 |  |  | 73557 | MAQUINA POLIDORA 4HP 12AMP 220V EXCL ESMERIL E OPERADOR (CI) | H | 0,91 | CAIXA REFERENCIAL
73558 | COMPOSIÇÕES AUXILIARES | 0329 |  |  | 73558 | LOCAÇÃO DE EXTRUSORA DE GUIAS E SARJETAS SEM FORMAS, MOTOR DIESEL DE 14CV, EXCLUSIVE OPERADOR (CI) | H | 6,27 | CAIXA REFERENCIAL
73559 | COMPOSIÇÕES AUXILIARES | 0329 |  |  | 73559 | USINA PRE-MISTURADORA DE SOLOS CAPAC 350/600T/H (CI) INCL EQUIPE DE OPERACAO | H | 183,69 | CAIXA REFERENCIAL
73560 | COMPOSIÇÕES AUXILIARES | 0329 |  |  | 73560 | SOCADOR PNEUMATICO 18.5KG CONSUMO AR 0,82M3/M (CI) INCL OPERADOR | H | 1,45 | CAIXA REFERENCIAL
73563 | COMPOSIÇÕES AUXILIARES | 0329 |  |  | 73563 | TRATOR ESTEIRAS DIESEL APROX 335CV C/LAMINA 5000KG (CI) INCL OPERADOR | H | 261,00 | CAIXA REFERENCIAL
73582 | COMPOSIÇÕES AUXILIARES | 0329 |  |  | 73582 | TRATOR ESTEIRAS DIESEL APROX 200CV C/LAMINA 2500KG (CF) INCL OPERADOR | H | 141,86 | CAIXA REFERENCIAL
73601 | COMPOSIÇÕES AUXILIARES | 0329 |  |  | 73601 | GRUPO GERADOR TRANSPORTAVEL SOBRE RODAS 60/66KVA (CF) DIESEL 85CV EXCL OPERADOR | H | 3,18 | CAIXA REFERENCIAL
73602 | COMPOSIÇÕES AUXILIARES | 0329 |  |  | 73602 | EQUIPAMENTO P/LIMP E DESOBSTRUCAO GALERIAS ESG/AGUAS PLUV-CP- TIPO BUCKET MACHINE COMPLETA COM CACAMBA E 60 VARETAS - INCL OPERADOR | H | 30,33 | CAIXA REFERENCIAL
73709 | COMPOSIÇÕES AUXILIARES | 0329 |  |  | 73709 | GRUPO GERADOR ESTACIONARIO C/ALTERNADOR 125/145KVA (CI) DIESEL 165CV EXCL OPERADOR | H | 4,72 | CAIXA REFERENCIAL
73712 | COMPOSIÇÕES AUXILIARES | 0329 |  |  | 73712 | EQUIPAMENTO ROTATIVO PARA DESOBSTRUCAO E LIMPEZA DE GALERIAS TP BUCKE MACHINE (CP) CONSIDERANDO APENAS A MANUTENCAO E MATERIAL DE OPERAÇÃO | H | 15,99 | CAIXA REFERENCIAL
74029/1 | COMPOSIÇÕES AUXILIARES | 0329 | 74029 | BETONEIRAS | 74029/1 | BETONEIRA DIESEL 580L (CP) MISTURA SECA, CARREGAMENTO MECANICO E TAMBOR REVERSÍVEL. - EXCLUSIVE OPERADOR | H | 13,30 | CAIXA REFERENCIAL
74029/2 | COMPOSIÇÕES AUXILIARES | 0329 | 74029 | BETONEIRAS | 74029/2 | BETONEIRA DIESEL, 580L (CI) MISTURA SECA, CARREGADOR MECANICO E TAMBOR REVERSÍVEL.- EXCLUSIVE OPERADOR | H | 4,41 | CAIXA REFERENCIAL
74030/1 | COMPOSIÇÕES AUXILIARES | 0329 | 74030 | GUINDASTES E/OU BRAÇO MECÂNICO | 74030/1 | GUINDAUTO (CI) CAP.3,5 TON., MONTADO SOBRE CAMINHÃO TOCO (EXCL. O CAMINHÃO) APROX.2,0M DE ALCANCE HORIZONTAL, 7,0 NA VERTICAL. EXCL. OPERADOR. | H | 25,45 | CAIXA REFERENCIAL
74030/2 | COMPOSIÇÕES AUXILIARES | 0329 | 74030 | GUINDASTES E/OU BRAÇO MECÂNICO | 74030/2 | GUINDAUTO (CP) CARGA MAX 3,25T (A 2M) E 1,62T (A 4M), ALTURA MAX = 6,6M, MONTADO SOBRE CAMINHÃO TOCO (EXCL. O CAMINHÃO E OPERADOR). | H | 27,86 | CAIXA REFERENCIAL
74035/1 | COMPOSIÇÕES AUXILIARES | 0329 | 74035 | CARREGADOR FRONTAL / PÁ CARREGADEIRA | 74035/1 | CARREGADOR FRONTAL (PA CARREGADEIRA) SOBRE RODAS 105HP CAPACIDADE DA CAÇAMBA 1,4 A 1,7M3 - CHP - INCLUSIVE OPERADOR | H | 123,07 | CAIXA REFERENCIAL
74036/1 | COMPOSIÇÕES AUXILIARES | 0329 | 74036 | TRATOR | 74036/1 | TRATOR DE ESTEIRAS, 153HP - CHI - INCLUSIVE OPERADOR | H | 113,03 | CAIXA REFERENCIAL
74036/2 | COMPOSIÇÕES AUXILIARES | 0329 | 74036 | TRATOR | 74036/2 | TRATOR ESTEIRAS DIESEL 140CV - CHP - INCLUSIVE OPERADOR | H | 248,99 | CAIXA REFERENCIAL
74037/1 | COMPOSIÇÕES AUXILIARES | 0329 | 74037 | CAMINHÃO | 74037/1 | CAMINHÃO BASCULANTE TOCO 4M3, MOTOR DIESEL 160CV COM MOTORISTA | H | 88,13 | CAIXA REFERENCIAL
74040/2 | COMPOSIÇÕES AUXILIARES | 0329 | 74040 | SOQUETE COMPACTADOR | 74040/2 | SOQUETE COMPACTADOR 72KG, GASOLINA, 3HP, (CHI), EXCLUSIVE OPERADOR. | H | 1,66 | CAIXA REFERENCIAL
83354 | COMPOSIÇÕES AUXILIARES | 0329 |  |  | 83354 | DEPRECIAÇAO E JUROS - CAMINHAO BASCULANTE TRUCADO - CARGA UTIL = 10 M3, 16,3 T | H | 21,45 | CAIXA REFERENCIAL
83355 | COMPOSIÇÕES AUXILIARES | 0329 |  |  | 83355 | MANUTENCAO - CAMINHAO BASCULANTE TRUCADO - CARGA UTIL = 10 M3, 16,3 TON | H | 24,12 | CAIXA REFERENCIAL
83360 | COMPOSIÇÕES AUXILIARES | 0329 |  |  | 83360 | DEPRECIACAO E JUROS - CAMINHAO DISTRIBUIDOR DE ASFALTO | H | 51,75 | CAIXA REFERENCIAL
83361 | COMPOSIÇÕES AUXILIARES | 0329 |  |  | 83361 | MANUTENCAO - CAMINHAO DISTRIBUIDOR DE ASFALTO | H | 29,23 | CAIXA REFERENCIAL
83755 | COMPOSIÇÕES AUXILIARES | 0329 |  |  | 83755 | DEPRECIACAO GUINDASTE MADAL MD-10A | H | 38,86 | CAIXA REFERENCIAL
83756 | COMPOSIÇÕES AUXILIARES | 0329 |  |  | 83756 | JUROS GUINDASTE MADAL MD-10A | H | 16,40 | CAIXA REFERENCIAL
83757 | COMPOSIÇÕES AUXILIARES | 0329 |  |  | 83757 | MANUTENCAO GUINDASTE MADAL MD-10A | H | 32,03 | CAIXA REFERENCIAL
83758 | COMPOSIÇÕES AUXILIARES | 0329 |  |  | 83758 | CUSTOS COMBUSTIVEL+MATERIAL NA OPERACAO DE GUINDASTE MADAL MD-10A | H | 40,74 | CAIXA REFERENCIAL
83761 | COMPOSIÇÕES AUXILIARES | 0329 |  |  | 83761 | DEPRECIACAO GRUPO DE SOLDAGEM BAMBOZZI 375-A | H | 7,31 | CAIXA REFERENCIAL
83762 | COMPOSIÇÕES AUXILIARES | 0329 |  |  | 83762 | MANUTENCAO GRUPO DE SOLDAGEM BAMBOZZI 375-A | H | 3,65 | CAIXA REFERENCIAL
83763 | COMPOSIÇÕES AUXILIARES | 0329 |  |  | 83763 | CUSTOS COMBUSTIVEL+MATERIAL GRUPO DE SOLDAGEM BAMBOZZI 375-A | H | 11,97 | CAIXA REFERENCIAL
83764 | COMPOSIÇÕES AUXILIARES | 0329 |  |  | 83764 | JUROS GRUPO DE SOLDAGEM BAMBOZZI 375-A | H | 1,91 | CAIXA REFERENCIAL
84000 | COMPOSIÇÕES AUXILIARES | 0329 |  |  | 84000 | SOQUETE COMPACTADOR 72KG GASOLINA, 3HP (CHP) EXCLUSIVE OPERADOR. | H | 5,14 | CAIXA REFERENCIAL
84137 | COMPOSIÇÕES AUXILIARES | 0329 |  |  | 84137 | DEPRECIACAO - USINA DE ASFALTO A FRIO ALMEIDA PMF-35 DPD CAP. 60/80 T/H - 30HP (ELETRICA) | H | 16,08 | CAIXA REFERENCIAL
84138 | COMPOSIÇÕES AUXILIARES | 0329 |  |  | 84138 | JUROS - USINA DE ASFALTO A FRIO ALMEIDA PMF-35 DPD CAP. 60/80 T/H - 30 HP (ELETRICA) | H | 6,07 | CAIXA REFERENCIAL
84139 | COMPOSIÇÕES AUXILIARES | 0329 |  |  | 84139 | MANUTENCAO - USINA DE ASFALTO A FRIO ALMEIDA PMF-35 DPD CAP 60/80 T/H - 30 HP (ELETRICA) | H | 14,47 | CAIXA REFERENCIAL
84140 | COMPOSIÇÕES AUXILIARES | 0329 |  |  | 84140 | CUSTOS C/ MAO DE OBRA NA OPERACAO - USINA DE ASFALTO A FRIO ALMEIDA PMF-35 DPD CAP 60/80 T/H - 30 HP (ELETRICA) | H | 43,34 | CAIXA REFERENCIAL
84142 | COMPOSIÇÕES AUXILIARES | 0329 |  |  | 84142 | DEPRECIACAO - CAMINHÃO TOCO VW 8120 EURO III 115 CV, CARROC. FIXA MADEIRA, PBT 7700 KG, C.UTIL + CARROC 4640 KG, COM MUNCK MADAL MD-6501 CARGA MAX 3,25T (A 2M) E 1,62T (A 4M) | H | 14,66 | CAIXA REFERENCIAL
84143 | COMPOSIÇÕES AUXILIARES | 0329 |  |  | 84143 | JUROS - CAMINHÃO TOCO VW 8120 EURO III 115 CV, CARROC. FIXA MADEIRA, PBT 7700 KG, C.UTIL + CARROC 4640 KG, COM MUNCK MADAL MD-6501 CARGA MAX 3,25T (A 2M) E 1,62T (A 4M) | H | 5,06 | CAIXA REFERENCIAL
84144 | COMPOSIÇÕES AUXILIARES | 0329 |  |  | 84144 | MANUTENCAO - CAMINHÃO TOCO VW 8120 EURO III 115 CV, CARROC. FIXA MADEIRA, PBT 7700 KG, C.UTIL + CARROC 4640 KG, COM MUNCK MADAL MD-6501 CARGA MAX 3,25T (A 2M) E 1,62T (A 4M) | H | 10,91 | CAIXA REFERENCIAL
84145 | COMPOSIÇÕES AUXILIARES | 0329 |  |  | 84145 | MATERIAL NA OPERACAO - CAMINHÃO TOCO VW 8120 EURO III 115 CV, CARROC. FIXA MADEIRA, PBT 7700 KG, C.UTIL + CARROC 4640 KG, COM MUNCK MADAL MD-6501 CARGA MAX 3,25T (A 2M) E 1,62T (A 4M) | H | 52,16 | CAIXA REFERENCIAL
84146 | COMPOSIÇÕES AUXILIARES | 0329 |  |  | 84146 | MAO-DEOBRA - CAMINHÃO TOCO VW 8120 EURO III 115 CV, CARROC. FIXA MADEIRA, PBT 7700 KG, C.UTIL + CARROC 4640 KG, COM MUNCK MADAL MD-6501 CARGA MAX 3,25T (A 2M) E 1,62T (A 4M) | H | 16,03 | CAIXA REFERENCIAL
84147 | COMPOSIÇÕES AUXILIARES | 0329 |  |  | 84147 | DEPRECIACAO E JUROS - CAMINHAO BASCULANTE 10M3 | H | 24,89 | CAIXA REFERENCIAL
84148 | COMPOSIÇÕES AUXILIARES | 0329 |  |  | 84148 | MANUTENCAO - CAMINHAO BASCULANTE 10 M3 | H | 18,27 | CAIXA REFERENCIAL
84149 | COMPOSIÇÕES AUXILIARES | 0329 |  |  | 84149 | CUSTOS C/ MATERIAL OPERACAO - CAMINHAO BASCULANTE 10 M3 | H | 81,64 | CAIXA REFERENCIAL
84150 | COMPOSIÇÕES AUXILIARES | 0329 |  |  | 84150 | CUSTOS C/ MAO-DE-OBRA OPERACAO - CAMINHAO BASCULANTE 10 M3 | H | 13,88 | CAIXA REFERENCIAL
84151 | COMPOSIÇÕES AUXILIARES | 0329 |  |  | 84151 | CAMINHAO BASCULANTE 10 M3 - CHP | CHP | 138,70 | CAIXA REFERENCIAL
84155 | COMPOSIÇÕES AUXILIARES | 0329 |  |  | 84155 | DESEMPENADEIRA ELETR 2 CV 4 POLOS 220/380V COMPACTADORA E DENSADORA P/ ACAB PISO CONCRETO - EXCL OPERADOR (CP) | H | 1,56 | CAIXA REFERENCIAL
84156 | COMPOSIÇÕES AUXILIARES | 0329 |  |  | 84156 | REGUA VIBRATORIA DUPLA GASOLINA 3/4CV A 3600RPM DE FREQUENCIA - EXCLUSIVE OPERADOR (CP) | H | 5,55 | CAIXA REFERENCIAL
84157 | COMPOSIÇÕES AUXILIARES | 0329 |  |  | 84157 | DESEMPENADEIRA ELETR MOTOR 2CV 4 POLOS 220/380V COMPACTADORA E ADENSADORA PARA PISO ACABADO DE CONCRETO - EXCLUSIVE OPERADOR (CI) | H | 0,61 | CAIXA REFERENCIAL
84160 | COMPOSIÇÕES AUXILIARES | 0329 |  |  | 84160 | REGUA VIBRADORA DUPLA GASOLINA 3/4 CV A 3600 RPM FREQUENCIA - EXCLUSIVE OPERADOR (CI) | H | 0,76 | CAIXA REFERENCIAL
87026 | COMPOSIÇÕES AUXILIARES | 0329 |  |  | 87026 | GRADE DE DISCO REBOCÁVEL 20X24 COM 20 DISCOS DIAM 24X6MM COM PNEUS PARA TRANSPORTE - JUROS | H | 0,60 | CAIXA REFERENCIAL
87441 | COMPOSIÇÕES AUXILIARES | 0329 |  |  | 87441 | BETONEIRA, CAPACIDADE NOMINAL 400L, CAPACIDADE DE MISTURA 310L, MOTOR A DIESEL POTÊNCIA 5HP, SEM CARREGADOR - DEPRECIAÇÃO. AF_06/2014 | H | 0,39 | CAIXA REFERENCIAL
87442 | COMPOSIÇÕES AUXILIARES | 0329 |  |  | 87442 | BETONEIRA, CAPACIDADE NOMINAL 400L, CAPACIDADE DE MISTURA 310L, MOTOR A DIESEL POTÊNCIA 5HP, SEM CARREGADOR - JUROS. AF_06/2014 | H | 0,09 | CAIXA REFERENCIAL
87443 | COMPOSIÇÕES AUXILIARES | 0329 |  |  | 87443 | BETONEIRA, CAPACIDADE NOMINAL 400L, CAPACIDADE DE MISTURA 310L, MOTOR A DIESEL POTÊNCIA 5HP, SEM CARREGADOR - MANUTENÇÃO. AF_06/2014 | H | 0,33 | CAIXA REFERENCIAL
87444 | COMPOSIÇÕES AUXILIARES | 0329 |  |  | 87444 | BETONEIRA, CAPACIDADE NOMINAL 400L, CAPACIDADE DE MISTURA 310L, MOTOR A DIESEL POTÊNCIA 5HP, SEM CARREGADOR - MATERIAIS NA OPERAÇÃO. AF_06/2014 | H | 1,89 | CAIXA REFERENCIAL
88380 | COMPOSIÇÕES AUXILIARES | 0329 |  |  | 88380 | BETONEIRA, CAPACIDADE NOMINAL 250L, CAPACIDADE DE MISTURA 200L, MOTOR ELÉTRICO POTÊNCIA 1 CV, SEM CARREGADOR - DEPRECIAÇÃO. AF_06/2014 | H | 0,15 | CAIXA REFERENCIAL
88381 | COMPOSIÇÕES AUXILIARES | 0329 |  |  | 88381 | BETONEIRA, CAPACIDADE NOMINAL 250L, CAPACIDADE DE MISTURA 200L, MOTOR ELÉTRICO POTÊNCIA 1 CV, SEM CARREGADOR - JUROS. AF_06/2014 | H | 0,03 | CAIXA REFERENCIAL
88382 | COMPOSIÇÕES AUXILIARES | 0329 |  |  | 88382 | BETONEIRA, CAPACIDADE NOMINAL 250L, CAPACIDADE DE MISTURA 200L, MOTOR ELÉTRICO POTÊNCIA 1 CV, SEM CARREGADOR - MANUTENÇÃO. AF_06/2014 | H | 0,13 | CAIXA REFERENCIAL
88383 | COMPOSIÇÕES AUXILIARES | 0329 |  |  | 88383 | BETONEIRA, CAPACIDADE NOMINAL 250L, CAPACIDADE DE MISTURA 200L, MOTOR ELÉTRICO POTÊNCIA 1 CV, SEM CARREGADOR - MATERIAIS NA OPERAÇÃO. AF_06/2014 | H | 0,24 | CAIXA REFERENCIAL
88387 | COMPOSIÇÕES AUXILIARES | 0329 |  |  | 88387 | MISTURADOR DE ARGAMASSA, EIXO HORIZONTAL, CAPACIDADE DE MISTURA 300KG, MOTOR ELÉTRICO POTÊNCIA 5 CV - DEPRECIAÇÃO. AF_06/2014 | H | 0,51 | CAIXA REFERENCIAL
88389 | COMPOSIÇÕES AUXILIARES | 0329 |  |  | 88389 | MISTURADOR DE ARGAMASSA, EIXO HORIZONTAL, CAPACIDADE DE MISTURA 300KG, MOTOR ELÉTRICO POTÊNCIA 5 CV - JUROS. AF_06/2014 | H | 0,12 | CAIXA REFERENCIAL
88390 | COMPOSIÇÕES AUXILIARES | 0329 |  |  | 88390 | MISTURADOR DE ARGAMASSA, EIXO HORIZONTAL, CAPACIDADE DE MISTURA 300KG, MOTOR ELÉTRICO POTÊNCIA 5 CV - MANUTENÇÃO. AF_06/2014 | H | 0,43 | CAIXA REFERENCIAL
88391 | COMPOSIÇÕES AUXILIARES | 0329 |  |  | 88391 | MISTURADOR DE ARGAMASSA, EIXO HORIZONTAL, CAPACIDADE DE MISTURA 300KG, MOTOR ELÉTRICO POTÊNCIA 5 CV - MATERIAIS NA OPERAÇÃO. AF_06/2014 | H | 1,24 | CAIXA REFERENCIAL
88394 | COMPOSIÇÕES AUXILIARES | 0329 |  |  | 88394 | MISTURADOR DE ARGAMASSA, EIXO HORIZONTAL, CAPACIDADE DE MISTURA 600KG, MOTOR ELÉTRICO POTÊNCIA 7,5 CV - DEPRECIAÇÃO. AF_06/2014 | H | 0,61 | CAIXA REFERENCIAL
88395 | COMPOSIÇÕES AUXILIARES | 0329 |  |  | 88395 | MISTURADOR DE ARGAMASSA, EIXO HORIZONTAL, CAPACIDADE DE MISTURA 600KG, MOTOR ELÉTRICO POTÊNCIA 7,5 CV - JUROS. AF_06/2014 | H | 0,14 | CAIXA REFERENCIAL
88396 | COMPOSIÇÕES AUXILIARES | 0329 |  |  | 88396 | MISTURADOR DE ARGAMASSA, EIXO HORIZONTAL, CAPACIDADE DE MISTURA 600KG, MOTOR ELÉTRICO POTÊNCIA 7,5 CV - MANUTENÇÃO. AF_06/2014 | H | 0,51 | CAIXA REFERENCIAL
88397 | COMPOSIÇÕES AUXILIARES | 0329 |  |  | 88397 | MISTURADOR DE ARGAMASSA, EIXO HORIZONTAL, CAPACIDADE DE MISTURA 600KG, MOTOR ELÉTRICO POTÊNCIA 7,5 CV - MATERIAIS NA OPERAÇÃO. AF_06/2014 | H | 1,86 | CAIXA REFERENCIAL
88400 | COMPOSIÇÕES AUXILIARES | 0329 |  |  | 88400 | MISTURADOR DE ARGAMASSA, EIXO HORIZONTAL, CAPACIDADE DE MISTURA 160KG, MOTOR ELÉTRICO POTÊNCIA 3 CV - DEPRECIAÇÃO. AF_06/2014 | H | 0,39 | CAIXA REFERENCIAL
88401 | COMPOSIÇÕES AUXILIARES | 0329 |  |  | 88401 | MISTURADOR DE ARGAMASSA, EIXO HORIZONTAL, CAPACIDADE DE MISTURA 160KG, MOTOR ELÉTRICO POTÊNCIA 3 CV - JUROS. AF_06/2014 | H | 0,09 | CAIXA REFERENCIAL
88402 | COMPOSIÇÕES AUXILIARES | 0329 |  |  | 88402 | MISTURADOR DE ARGAMASSA, EIXO HORIZONTAL, CAPACIDADE DE MISTURA 160KG, MOTOR ELÉTRICO POTÊNCIA 3 CV - MANUTENÇÃO. AF_06/2014 | H | 0,32 | CAIXA REFERENCIAL
88403 | COMPOSIÇÕES AUXILIARES | 0329 |  |  | 88403 | MISTURADOR DE ARGAMASSA, EIXO HORIZONTAL, CAPACIDADE DE MISTURA 160KG, MOTOR ELÉTRICO POTÊNCIA 3 CV - MATERIAIS NA OPERAÇÃO. AF_06/2014 | H | 1,24 | CAIXA REFERENCIAL
88406 | COMPOSIÇÕES AUXILIARES | 0329 |  |  | 88406 | PROJETOR DE ARGAMASSA, CAPACIDADE DE PROJEÇÃO 1,0M3/H, ALCANCE ATÉ 30 M, MOTOR ELÉTRICO POTÊNCIA 7,5 HP - DEPRECIAÇÃO. AF_06/2014 | H | 1,91 | CAIXA REFERENCIAL
88407 | COMPOSIÇÕES AUXILIARES | 0329 |  |  | 88407 | PROJETOR DE ARGAMASSA, CAPACIDADE DE PROJEÇÃO 1,0M3/H, ALCANCE ATÉ 30 M, MOTOR ELÉTRICO POTÊNCIA 7,5 HP - JUROS. AF_06/2014 | H | 0,44 | CAIXA REFERENCIAL
88408 | COMPOSIÇÕES AUXILIARES | 0329 |  |  | 88408 | PROJETOR DE ARGAMASSA, CAPACIDADE DE PROJEÇÃO 1,0M3/H, ALCANCE ATÉ 30 M, MOTOR ELÉTRICO POTÊNCIA 7,5 HP - MANUTENÇÃO. AF_06/2014 | H | 1,59 | CAIXA REFERENCIAL
88409 | COMPOSIÇÕES AUXILIARES | 0329 |  |  | 88409 | PROJETOR DE ARGAMASSA, CAPACIDADE DE PROJEÇÃO 1,0M3/H, ALCANCE ATÉ 30 M, MOTOR ELÉTRICO POTÊNCIA 7,5 HP - MATERIAIS NA OPERAÇÃO. AF_06/2014 | H | 1,86 | CAIXA REFERENCIAL
88419 | COMPOSIÇÕES AUXILIARES | 0329 |  |  | 88419 | PROJETOR DE ARGAMASSA, CAPACIDADE DE PROJEÇÃO 1,5M3/H, ALCANCE DE 30M ATÉ 60M, MOTOR ELÉTRICO POTÊNCIA 7,5 HP - DEPRECIAÇÃO. AF_06/2014 | H | 1,79 | CAIXA REFERENCIAL
88422 | COMPOSIÇÕES AUXILIARES | 0329 |  |  | 88422 | PROJETOR DE ARGAMASSA, CAPACIDADE DE PROJEÇÃO 1,5M3/H, ALCANCE DE 30M ATÉ 60M, MOTOR ELÉTRICO POTÊNCIA 7,5 HP - JUROS. AF_06/2014 | H | 0,41 | CAIXA REFERENCIAL
88425 | COMPOSIÇÕES AUXILIARES | 0329 |  |  | 88425 | PROJETOR DE ARGAMASSA, CAPACIDADE DE PROJEÇÃO 1,5M3/H, ALCANCE DE 30M ATÉ 60M, MOTOR ELÉTRICO POTÊNCIA 7,5 HP - MANUTENÇÃO. AF_06/2014 | H | 1,49 | CAIXA REFERENCIAL
88427 | COMPOSIÇÕES AUXILIARES | 0329 |  |  | 88427 | PROJETOR DE ARGAMASSA, CAPACIDADE DE PROJEÇÃO 1,5M3/H, ALCANCE DE 30M ATÉ 60M, MOTOR ELÉTRICO POTÊNCIA 7,5 HP - MATERIAIS NA OPERAÇÃO. AF_06/2014 | H | 1,86 | CAIXA REFERENCIAL
88434 | COMPOSIÇÕES AUXILIARES | 0329 |  |  | 88434 | PROJETOR DE ARGAMASSA, CAPACIDADE DE PROJEÇÃO 2,0M3/H, ALCANCE ATÉ 50M, MOTOR ELÉTRICO POTÊNCIA 7,5 HP - DEPRECIAÇÃO. AF_06/2014 | H | 2,01 | CAIXA REFERENCIAL
88435 | COMPOSIÇÕES AUXILIARES | 0329 |  |  | 88435 | PROJETOR DE ARGAMASSA, CAPACIDADE DE PROJEÇÃO 2,0M3/H, ALCANCE ATÉ 50M, MOTOR ELÉTRICO POTÊNCIA 7,5 HP - JUROS. AF_06/2014 | H | 0,47 | CAIXA REFERENCIAL
88436 | COMPOSIÇÕES AUXILIARES | 0329 |  |  | 88436 | PROJETOR DE ARGAMASSA, CAPACIDADE DE PROJEÇÃO 2,0M3/H, ALCANCE ATÉ 50M, MOTOR ELÉTRICO POTÊNCIA 7,5 HP - MANUTENÇÃO. AF_06/2014 | H | 1,67 | CAIXA REFERENCIAL
88437 | COMPOSIÇÕES AUXILIARES | 0329 |  |  | 88437 | PROJETOR DE ARGAMASSA, CAPACIDADE DE PROJEÇÃO 2,0M3/H, ALCANCE ATÉ 50M, MOTOR ELÉTRICO POTÊNCIA 7,5 HP - MATERIAIS NA OPERAÇÃO. AF_06/2014 | H | 1,86 | CAIXA REFERENCIAL
88569 | COMPOSIÇÕES AUXILIARES | 0329 |  |  | 88569 | ESPARGIDOR DE ASFALTO PRESSURIZADO COM TANQUE DE 2500L, REBOCÁVEL COM MOTOR A GASOLINA POTENCIA 3,4HP  DEPRECIAÇÃO AF_07/2014 | H | 6,09 | CAIXA REFERENCIAL
88570 | COMPOSIÇÕES AUXILIARES | 0329 |  |  | 88570 | ESPARGIDOR DE ASFALTO PRESSURIZADO COM TANQUE DE 2500L, REBOCÁVEL COM MOTOR A GASOLINA POTENCIA 3,4HP  JUROS AF_07/2014 | H | 2,51 | CAIXA REFERENCIAL
55960 | MADEIRAMENTO | 0073 |  |  | 55960 | IMUNIZACAO DE MADEIRAMENTO PARA COBERTURA UTILIZANDO CUPINICIDA INCOLOR | M2 | 4,29 | CAIXA REFERENCIAL
72085 | MADEIRAMENTO | 0073 |  |  | 72085 | RECOLOCACAO DE RIPAS EM MADEIRAMENTO DE TELHADO, CONSIDERANDO REAPROVEITAMENTO DE MATERIAL | M | 1,35 | CAIXA REFERENCIAL
72086 | MADEIRAMENTO | 0073 |  |  | 72086 | RECOLOCACAO DE MADEIRAMENTO DO TELHADO - CAIBROS, CONSIDERANDO REAPROVEITAMENTO DE MATERIAL | M | 4,12 | CAIXA REFERENCIAL
72087 | MADEIRAMENTO | 0073 |  |  | 72087 | RECOLOCACAO DE MADEIRAMENTO DE TELHADO, CONSIDERANDO REAPROVEITAMENTO DE MATERIAL | M | 10,97 | CAIXA REFERENCIAL
72088 | MADEIRAMENTO | 0073 |  |  | 72088 | RECOLOCACAO DE FERRAGENS EM MADEIRAMENTO DE TELHADO, CONSIDERANDO REAPROVEITAMENTO DE MATERIAL | UN | 8,08 | CAIXA REFERENCIAL
73931/1 | MADEIRAMENTO | 0073 | 73931 | ESTRUTURA MADEIRA ANCOR LAJE/PAREDE P/TELHA ESTRUTURAL FIBROCIMENTO | 73931/1 | ESTRUTURA EM MADEIRA APARELHADA, PARA TELHA ONDULADA DE FIBROCIMENTO, ALUMINIO OU PLASTICA, APOIADA EM LAJE OU PAREDE | M2 | 39,67 | CAIXA REFERENCIAL
73931/2 | MADEIRAMENTO | 0073 | 73931 | ESTRUTURA MADEIRA ANCOR LAJE/PAREDE P/TELHA ESTRUTURAL FIBROCIMENTO | 73931/2 | ESTRUTURA EM MADEIRA APARELHADA, PARA TELHA ESTRUTURAL DE FIBROCIMENTO ANCORADA EM LAJE OU PAREDE | M2 | 28,70 | CAIXA REFERENCIAL
73931/3 | MADEIRAMENTO | 0073 | 73931 | ESTRUTURA MADEIRA ANCOR LAJE/PAREDE P/TELHA ESTRUTURAL FIBROCIMENTO | 73931/3 | ESTRUTURA EM MADEIRA APARELHADA, PARA TELHA CERAMICA, APOIADA EM PAREDE | M2 | 73,50 | CAIXA REFERENCIAL
73939/1 | MADEIRAMENTO | 0073 | 73939 | CHAPA CELULOSE PRENSADA 122X224X1,2CM FORNECIMENTO | 73939/1 | TESOURA COMPLETA EM MASSARANDUBA SERRADA, PARA TELHADOS COM VAOS DE 4M | UN | 785,92 | CAIXA REFERENCIAL
73939/2 | MADEIRAMENTO | 0073 | 73939 | CHAPA CELULOSE PRENSADA 122X224X1,2CM FORNECIMENTO | 73939/2 | TESOURA COMPLETA EM MASSARANDUBA APARELHADA, PARA TELHADOS COM VAOS DE 4M | UN | 1.093,70 | CAIXA REFERENCIAL
73939/3 | MADEIRAMENTO | 0073 | 73939 | CHAPA CELULOSE PRENSADA 122X224X1,2CM FORNECIMENTO | 73939/3 | TESOURA COMPLETA EM MASSARANDUBA SERRADA, PARA TELHADOS COM VAOS DE 5M | UN | 945,41 | CAIXA REFERENCIAL
73939/4 | MADEIRAMENTO | 0073 | 73939 | CHAPA CELULOSE PRENSADA 122X224X1,2CM FORNECIMENTO | 73939/4 | TESOURA COMPLETA EM MASSARANDUBA APARELHADA, PARA TELHADOS COM VAOS DE 5M | UN | 1.155,49 | CAIXA REFERENCIAL
73939/5 | MADEIRAMENTO | 0073 | 73939 | CHAPA CELULOSE PRENSADA 122X224X1,2CM FORNECIMENTO | 73939/5 | TESOURA COMPLETA EM MASSARANDUBA SERRADA, PARA TELHADOS COM VAOS DE 6M | UN | 1.171,42 | CAIXA REFERENCIAL
73939/6 | MADEIRAMENTO | 0073 | 73939 | CHAPA CELULOSE PRENSADA 122X224X1,2CM FORNECIMENTO | 73939/6 | TESOURA COMPLETA EM MASSARANDUBA APARELHADA, PARA TELHADOS COM VAOS DE 6M | UN | 1.419,58 | CAIXA REFERENCIAL
73939/7 | MADEIRAMENTO | 0073 | 73939 | CHAPA CELULOSE PRENSADA 122X224X1,2CM FORNECIMENTO | 73939/7 | TESOURA COMPLETA EM MASSARANDUBA SERRADA, PARA TELHADOS COM VAOS DE 7M | UN | 1.358,33 | CAIXA REFERENCIAL
73939/8 | MADEIRAMENTO | 0073 | 73939 | CHAPA CELULOSE PRENSADA 122X224X1,2CM FORNECIMENTO | 73939/8 | TESOURA COMPLETA EM MASSARANDUBA APARELHADA, PARA TELHADOS COM VAOS DE 7M | UN | 1.649,00 | CAIXA REFERENCIAL
73939/9 | MADEIRAMENTO | 0073 | 73939 | CHAPA CELULOSE PRENSADA 122X224X1,2CM FORNECIMENTO | 73939/9 | TESOURA COMPLETA EM MASSARANDUBA SERRADA, PARA TELHADOS COM VAOS DE 8M | UN | 1.700,50 | CAIXA REFERENCIAL
73939/10 | MADEIRAMENTO | 0073 | 73939 | CHAPA CELULOSE PRENSADA 122X224X1,2CM FORNECIMENTO | 73939/10 | TESOURA COMPLETA EM MASSARANDUBA APARELHADA, PARA TELHADOS COM VAOS DE 8M | UN | 2.207,62 | CAIXA REFERENCIAL
73939/11 | MADEIRAMENTO | 0073 | 73939 | CHAPA CELULOSE PRENSADA 122X224X1,2CM FORNECIMENTO | 73939/11 | TESOURA COMPLETA EM MASSARANDUBA SERRADA, PARA TELHADOS COM VAOS DE 9M | UN | 1.913,83 | CAIXA REFERENCIAL
73939/12 | MADEIRAMENTO | 0073 | 73939 | CHAPA CELULOSE PRENSADA 122X224X1,2CM FORNECIMENTO | 73939/12 | TESOURA COMPLETA EM MASSARANDUBA APARELHADA, PARA TELHADOS COM VAOS DE 9M | UN | 2.485,26 | CAIXA REFERENCIAL
73939/13 | MADEIRAMENTO | 0073 | 73939 | CHAPA CELULOSE PRENSADA 122X224X1,2CM FORNECIMENTO | 73939/13 | TESOURA COMPLETA EM MASSARANDUBA SERRADA, PARA TELHADOS COM VAOS DE 10M | UN | 2.253,78 | CAIXA REFERENCIAL
73939/14 | MADEIRAMENTO | 0073 | 73939 | CHAPA CELULOSE PRENSADA 122X224X1,2CM FORNECIMENTO | 73939/14 | TESOURA COMPLETA EM MASSARANDUBA APARELHADA, PARA TELHADOS COM VAOS DE 10M | UN | 2.750,39 | CAIXA REFERENCIAL
73939/15 | MADEIRAMENTO | 0073 | 73939 | CHAPA CELULOSE PRENSADA 122X224X1,2CM FORNECIMENTO | 73939/15 | TESOURA COMPLETA EM MASSARANDUBA SERRADA, PARA TELHADOS COM VAOS DE 11M | UN | 2.645,73 | CAIXA REFERENCIAL
73939/16 | MADEIRAMENTO | 0073 | 73939 | CHAPA CELULOSE PRENSADA 122X224X1,2CM FORNECIMENTO | 73939/16 | TESOURA COMPLETA EM MACARANDUBA APARELHADA, PARA TELHADOS COM VAOS DE 11M | UN | 3.207,19 | CAIXA REFERENCIAL
73939/17 | MADEIRAMENTO | 0073 | 73939 | CHAPA CELULOSE PRENSADA 122X224X1,2CM FORNECIMENTO | 73939/17 | TESOURA COMPLETA EM MASSARANDUBA SERRADA, PARA TELHADOS COM VAOS DE 12M | UN | 2.918,02 | CAIXA REFERENCIAL
73939/18 | MADEIRAMENTO | 0073 | 73939 | CHAPA CELULOSE PRENSADA 122X224X1,2CM FORNECIMENTO | 73939/18 | TESOURA COMPLETA EM MASSARANDUBA APARELHADA, PARA TELHADOS COM VAOS DE 12M | UN | 3.560,97 | CAIXA REFERENCIAL
73939/19 | MADEIRAMENTO | 0073 | 73939 | CHAPA CELULOSE PRENSADA 122X224X1,2CM FORNECIMENTO | 73939/19 | TESOURA COMPLETA EM MASSARANDUBA SERRADA, PARA TELHADOS COM VAOS DE 14M | UN | 3.374,25 | CAIXA REFERENCIAL
73939/20 | MADEIRAMENTO | 0073 | 73939 | CHAPA CELULOSE PRENSADA 122X224X1,2CM FORNECIMENTO | 73939/20 | TESOURA COMPLETA EM MASSARANDUBA APARELHADA, PARA TELHADOS COM VAOS DE 14M | UN | 4.116,62 | CAIXA REFERENCIAL
84005 | MADEIRAMENTO | 0073 |  |  | 84005 | GRADEADO DE CAIBROS E RIPAS | M2 | 32,53 | CAIXA REFERENCIAL
84006 | MADEIRAMENTO | 0073 |  |  | 84006 | PONTALETES EM MASSARANDUBA SERRADA 3"X3" PARA TELHAS CERAMICAS, MEDIDOS PELA AREA REAL DA COBERTURA DO TELHADO, INCLUSO FORNECIMENTO E COLOCACAO | M2 | 32,31 | CAIXA REFERENCIAL
84007 | MADEIRAMENTO | 0073 |  |  | 84007 | PONTALETES EM MASSARANDUBA SERRADA 3"X3" PARA TELHAS ONDULADAS DE QUALQUER TIPO, MEDIDOS PELA AREA REAL DA COBERTURA DO TELHADO, INCLUSO FORNECIMENTO E COLOCACAO | M2 | 27,56 | CAIXA REFERENCIAL
84008 | MADEIRAMENTO | 0073 |  |  | 84008 | TERCA DE MASSARANDUBA SERRADA 3"X3" PARA COBERTURA DE QUALQUER TIPO, INCLUSO FORNECIMENTO E COLOCACAO | M | 20,50 | CAIXA REFERENCIAL
84009 | MADEIRAMENTO | 0073 |  |  | 84009 | TERCA DE MASSARANDUBA APARELHADA 3"X3" PARA COBERTURA DE QUALQUER TIPO, INCLUSO FORNECIMENTO E COLOCACAO | M | 24,93 | CAIXA REFERENCIAL
84010 | MADEIRAMENTO | 0073 |  |  | 84010 | TERCA DE MASSARANDUBA SERRADA 3"X4.1/2" PARA COBERTURA DE QUALQUER TIPO, INCLUSO FORNECIMENTO E COLOCAÇÃO | M | 26,89 | CAIXA REFERENCIAL
84011 | MADEIRAMENTO | 0073 |  |  | 84011 | TERCA DE MASSARANDUBA APARELHADA 3"X4.1/2" PARA COBERTURA DE QUALQUER TIPO, INCLUSO FORNECIMENTO E COLOCACAO | M | 36,36 | CAIXA REFERENCIAL
84012 | MADEIRAMENTO | 0073 |  |  | 84012 | TERCA DE MASSARANDUBA SERRADA 3X6 PARA COBERTURA DE QUALQUER TIPO, INCLUSO FORNECIMENTO E COLOCACAO | M | 38,28 | CAIXA REFERENCIAL
84014 | MADEIRAMENTO | 0073 |  |  | 84014 | TERCA DE MASSARANDUBA APARELHADA 3"X6" PARA COBERTURA DE QUALQUER TIPO, INCLUSO FORNECIMENTO E COLOCACAO | M | 46,62 | CAIXA REFERENCIAL
84016 | MADEIRAMENTO | 0073 |  |  | 84016 | TERCA DE MASSARANDUBA SERRADA 3"X9" PARA COBERTURA DE QUALQUER TIPO, INCLUSO FORNECIMENTO E COLOCACAO | M | 54,70 | CAIXA REFERENCIAL
84018 | MADEIRAMENTO | 0073 |  |  | 84018 | TERCA DE MASSARANDUBA APARELHADA 3"X9" PARA COBERTURA DE QUALQUER TIPO, INCLUSO FORNECIMENTO E COLOCACAO | M | 67,87 | CAIXA REFERENCIAL
84019 | MADEIRAMENTO | 0073 |  |  | 84019 | CAIBRO DE MASSARANDUBA APARELHADA 3X2, INCLUSO FORNECIMENTO E COLOCACAO | M | 17,21 | CAIXA REFERENCIAL
84022 | MADEIRAMENTO | 0073 |  |  | 84022 | CAIBRO DE MASSARANDUBA APARELHADA 3X1.1/2, INCLUSO FORNECIMENTO E COLOCACAO | M | 15,55 | CAIXA REFERENCIAL
84025 | MADEIRAMENTO | 0073 |  |  | 84025 | CAIBRO DE MASSARANDUBA APARELHADA 3X4.1/2, INCLUSO FORNECIMENTO E COLOCACAO | M | 33,70 | CAIXA REFERENCIAL
84029 | MADEIRAMENTO | 0073 |  |  | 84029 | RIPA DE MASSARANDUBA SERRADA 1,5X4 CM, INCLUSO FORNECIMENTO E COLOCACAO | M | 8,49 | CAIXA REFERENCIAL
84030 | MADEIRAMENTO | 0073 |  |  | 84030 | RIPA DE MASSARANDUBA APARELHADA 1,5X4 CM, INCLUSO FORNECIMENTO E COLOCACAO | M | 4,71 | CAIXA REFERENCIAL
84031 | MADEIRAMENTO | 0073 |  |  | 84031 | ESTRUTURA DE MADEIRA COM TESOURA, PARA VAOS DE 15 M E TELHA ONDULADA DE FIBROCIMENTO, ALUMINIO OU PLASTICA | M2 | 83,28 | CAIXA REFERENCIAL
84032 | MADEIRAMENTO | 0073 |  |  | 84032 | MAO FRANCESA EXECUTADA COM MADEIRA NAO APARELHADA 5X6 CM, PARA BEIRAL COM COMPRIMENTO DE 80CM | UN | 38,88 | CAIXA REFERENCIAL
72089 | TELHAMENTO COM TELHA CERAMICA | 0074 |  |  | 72089 | RECOLOCACAO DE TELHAS CERAMICAS TIPO FRANCESA, CONSIDERANDO REAPROVEITAMENTO DE MATERIAL | M2 | 7,74 | CAIXA REFERENCIAL
72091 | TELHAMENTO COM TELHA CERAMICA | 0074 |  |  | 72091 | RECOLOCACAO DE TELHAS CERAMICAS TIPO PLAN, CONSIDERANDO REAPROVEITAMENTO DE MATERIAL | M2 | 26,13 | CAIXA REFERENCIAL
72101 | TELHAMENTO COM TELHA CERAMICA | 0074 |  |  | 72101 | REVISAO GERAL DE TELHADOS DE TELHAS CERAMICAS | M2 | 4,55 | CAIXA REFERENCIAL
72103 | TELHAMENTO COM TELHA CERAMICA | 0074 |  |  | 72103 | RECOLOCACAO DE CUMEEIRAS CERAMICAS COM ARGAMASSA TRACO 1:2:8 (CIMENTO, CAL E AREIA), CONSIDERANDO APROVEITAMENTO DO MATERIAL | M | 13,54 | CAIXA REFERENCIAL
73938/1 | TELHAMENTO COM TELHA CERAMICA | 0074 | 73938 | COBERTURA TELHA CERAMICA | 73938/1 | COBERTURA EM TELHA CERAMICA TIPO COLONIAL, COM ARGAMASSA TRACO 1:3 (CIMENTO E AREIA) | M2 | 62,77 | CAIXA REFERENCIAL
73938/2 | TELHAMENTO COM TELHA CERAMICA | 0074 | 73938 | COBERTURA TELHA CERAMICA | 73938/2 | COBERTURA EM TELHA CERAMICA TIPO PLAN, EXCLUINDO MADEIRAMENTO | M2 | 46,93 | CAIXA REFERENCIAL
73938/3 | TELHAMENTO COM TELHA CERAMICA | 0074 | 73938 | COBERTURA TELHA CERAMICA | 73938/3 | COBERTURA EM TELHA CERAMICA TIPO FRANCESA OU MARSELHA, EXCLUINDO MADEIRAMENTO | M2 | 37,58 | CAIXA REFERENCIAL
73938/4 | TELHAMENTO COM TELHA CERAMICA | 0074 | 73938 | COBERTURA TELHA CERAMICA | 73938/4 | COBERTURA EM TELHA CERAMICA TIPO CANAL, COM ARGAMASSA TRACO 1:3 (CIMENTO E AREIA) E ARAME RECOZIDO | M2 | 80,27 | CAIXA REFERENCIAL
73938/5 | TELHAMENTO COM TELHA CERAMICA | 0074 | 73938 | COBERTURA TELHA CERAMICA | 73938/5 | COBERTURA EM TELHA CERAMICA TIPO PAULISTA, COM ARGAMASSA TRACO 1:3 (CIMENTO E AREIA) E ARAME RECOZIDO | M2 | 81,74 | CAIXA REFERENCIAL
73938/6 | TELHAMENTO COM TELHA CERAMICA | 0074 | 73938 | COBERTURA TELHA CERAMICA | 73938/6 | CORDAO DE ARREMATE EM BEIRAIS COM TELHA CERAMICA EMBOCADA TRACO 1:2:8 (CIMENTO, CAL E AREIA) | M | 16,06 | CAIXA REFERENCIAL
73938/7 | TELHAMENTO COM TELHA CERAMICA | 0074 | 73938 | COBERTURA TELHA CERAMICA | 73938/7 | EMBOCAMENTO DE ULTIMA FIADA DE TELHA PLAN, COLONIAL OU PAULISTA, COM ARGAMASSA TRACO 1:2:8 (CIMENTO, CAL E AREIA) | M | 8,50 | CAIXA REFERENCIAL
76450/1 | TELHAMENTO COM TELHA CERAMICA | 0074 | 76450 | COBERTURA TELHA CERAMICA | 76450/1 | COBERTURA EM TELHA CERAMICA TIPO PAULISTINHA (TRAPEZOIDAL), COM ARGAMASSA TRACO 1:3 (CIMENTO E AREIA) E ARAME RECOZIDO | M2 | 84,39 | CAIXA REFERENCIAL
84033 | TELHAMENTO COM TELHA CERAMICA | 0074 |  |  | 84033 | COBERTURA COM TELHA COLONIAL, EXCLUINDO MADEIRAMENTO | M2 | 29,20 | CAIXA REFERENCIAL
72092 | TELHAMENTO COM TELHA DE FIBROCIMENTO | 0075 |  |  | 72092 | RECOLOCACAO DE TELHAS ONDULADAS COM MASSA PARA VEDACAO, CONSIDERANDO REAPROVEITAMENTO DE MATERIAL | M2 | 7,40 | CAIXA REFERENCIAL
72093 | TELHAMENTO COM TELHA DE FIBROCIMENTO | 0075 |  |  | 72093 | RECOLOCAÇÃO DE TELHA DE FIBROCIMENTO ESTRUTURAL LARGURA ÚTIL 49CM OU 44CM, CONSIDERANDO O REAPROVEITAMENTO DO MATERIAL A EXCEÇÃO DO CONJUNTO DE ARRUELAS DE VEDAÇÃO | M2 | 7,31 | CAIXA REFERENCIAL
72094 | TELHAMENTO COM TELHA DE FIBROCIMENTO | 0075 |  |  | 72094 | RECOLOCAÇÃO DE TELHA DE FIBROCIMENTO ESTRUTURAL LARGURA ÚTIL 90CM, CONSIDERANDO O REAPROVEITAMENTO DO MATERIAL A EXCEÇÃO DO CONJUNTO DE ARRUELAS DE VEDAÇÃO | M2 | 7,25 | CAIXA REFERENCIAL
73633 | TELHAMENTO COM TELHA DE FIBROCIMENTO | 0075 |  |  | 73633 | COBERTURA COM TELHA DE FIBROCIMENTO ESTRUTURAL LARGURA UTIL 90CM, INCLUSO ACESSORIOS DE FIXACAO E VEDACAO | M2 | 45,90 | CAIXA REFERENCIAL
73634 | TELHAMENTO COM TELHA DE FIBROCIMENTO | 0075 |  |  | 73634 | COBERTURA COM TELHA DE FIBROCIMENTO ESTRUTURAL LARGURA ÚTIL 49CM OU 44CM, INCLUSO ACESSÓRIOS DE FIXAÇÃO E VEDAÇÃO, EXCLUINDO MADEIRAMENTO | M2 | 62,00 | CAIXA REFERENCIAL
74088/1 | TELHAMENTO COM TELHA DE FIBROCIMENTO | 0075 | 74088 | TELHAMENTO C/ TELHA DE FIBROCIMENTO | 74088/1 | TELHAMENTO COM TELHA DE FIBROCIMENTO ONDULADA, ESPESSURA 6MM, INCLUSO JUNTAS DE VEDACAO E ACESSORIOS DE FIXACAO, EXCLUINDO MADEIRAMENTO | M2 | 21,08 | CAIXA REFERENCIAL
84035 | TELHAMENTO COM TELHA DE FIBROCIMENTO | 0075 |  |  | 84035 | COBERTURA COM TELHA DE FIBROCIMENTO ONDULADA, ESPESSURA 8 MM, INCLUINDO ACESSORIOS, EXCLUINDO MADEIRAMENTO | M2 | 36,06 | CAIXA REFERENCIAL
84036 | TELHAMENTO COM TELHA DE FIBROCIMENTO | 0075 |  |  | 84036 | COBERTURA COM TELHA DE FIBROCIMENTO ONDULADA, ESPESSURA 4 MM, INCLUSOS ACESSORIOS DE FIXACAO, EXCLUINDO MADEIRAMENTO | M2 | 21,64 | CAIXA REFERENCIAL
84037 | TELHAMENTO COM TELHA DE FIBROCIMENTO | 0075 |  |  | 84037 | COBERTURA COM TELHA DE FIBROCIMENTO ONDULADA, ESPESSURA 6 MM, COM CUMEEIRA UNIVERSAL, INCLUSAS JUNTAS DE DILATACAO E ACESSORIOS DE FIXACAO, EXCLUINDO MADEIRAMENTO | M2 | 29,23 | CAIXA REFERENCIAL
73866/1 | TELHAMENTO COM TELHA METALICA | 0076 | 73866 | ESTRUTURA DE ACO | 73866/1 | ESTRUTURA PARA COBERTURA TIPO FINK, EM ALUMINIO ANODIZADO, VAO DE 20M, ESPACAMENTO DAS TESOURAS DE 5M ATE 6,5M | M2 | 447,88 | CAIXA REFERENCIAL
73866/2 | TELHAMENTO COM TELHA METALICA | 0076 | 73866 | ESTRUTURA DE ACO | 73866/2 | ESTRUTURA PARA COBERTURA TIPO FINK, EM ALUMINIO ANODIZADO, VAO DE 30M, ESPACAMENTO DAS TESOURAS DE 5M ATE 6,5M | M2 | 470,17 | CAIXA REFERENCIAL
73866/3 | TELHAMENTO COM TELHA METALICA | 0076 | 73866 | ESTRUTURA DE ACO | 73866/3 | ESTRUTURA PARA COBERTURA TIPO FINK, EM ALUMINIO ANODIZADO, VAO DE 40M, ESPACAMENTO DAS TESOURAS DE 5M ATE 6,5M | M2 | 491,40 | CAIXA REFERENCIAL
73866/4 | TELHAMENTO COM TELHA METALICA | 0076 | 73866 | ESTRUTURA DE ACO | 73866/4 | ESTRUTURA PARA COBERTURA EM ARCO, EM ALUMINIO ANODIZADO, VAO DE 20M, ESPACAMENTO DE 5M ATE 6,5M | M2 | 409,75 | CAIXA REFERENCIAL
73866/5 | TELHAMENTO COM TELHA METALICA | 0076 | 73866 | ESTRUTURA DE ACO | 73866/5 | ESTRUTURA PARA COBERTURA EM ARCO, EM ALUMINIO ANODIZADO, VAO DE 30M, ESPACAMENTO DE 5M ATE 6,5M | M2 | 435,73 | CAIXA REFERENCIAL
73866/6 | TELHAMENTO COM TELHA METALICA | 0076 | 73866 | ESTRUTURA DE ACO | 73866/6 | ESTRUTURA PARA COBERTURA EM ARCO, EM ALUMINIO ANODIZADO, VAO DE 40M, ESPACAMENTO DE 5M ATE 6,5M | M2 | 456,99 | CAIXA REFERENCIAL
73866/7 | TELHAMENTO COM TELHA METALICA | 0076 | 73866 | ESTRUTURA DE ACO | 73866/7 | ESTRUTURA PARA COBERTURA TIPO SHED, EM ALUMINIO ANODIZADO, VAO DE 20M, ESPACAMENTO DAS TESOURAS DE 5M ATE 6,5M | M2 | 491,67 | CAIXA REFERENCIAL
73866/8 | TELHAMENTO COM TELHA METALICA | 0076 | 73866 | ESTRUTURA DE ACO | 73866/8 | ESTRUTURA PARA COBERTURA TIPO SHED, EM ALUMINIO ANODIZADO, VAO DE 30M, ESPACAMENTO DAS TESOURAS DE 5M ATE 6,5M | M2 | 591,30 | CAIXA REFERENCIAL
73866/9 | TELHAMENTO COM TELHA METALICA | 0076 | 73866 | ESTRUTURA DE ACO | 73866/9 | ESTRUTURA PARA COBERTURA TIPO SHED, EM ALUMINIO ANODIZADO, VAO DE 40M, ESPACAMENTO DAS TESOURAS DE 5M ATE 6,5M | M2 | 613,21 | CAIXA REFERENCIAL
73867/1 | TELHAMENTO COM TELHA METALICA | 0076 | 73867 | ESTRUTURA ESPACIAL | 73867/1 | ESTRUTURA TIPO ESPACIAL EM ALUMINIO ANODIZADO, VAO DE 20M | M2 | 204,02 | CAIXA REFERENCIAL
73867/2 | TELHAMENTO COM TELHA METALICA | 0076 | 73867 | ESTRUTURA ESPACIAL | 73867/2 | ESTRUTURA TIPO ESPACIAL EM ALUMINIO ANODIZADO, VAO DE 30M | M2 | 227,25 | CAIXA REFERENCIAL
73867/3 | TELHAMENTO COM TELHA METALICA | 0076 | 73867 | ESTRUTURA ESPACIAL | 73867/3 | ESTRUTURA TIPO ESPACIAL EM ALUMINIO ANODIZADO, VAO DE 40M | M2 | 278,89 | CAIXA REFERENCIAL
73867/4 | TELHAMENTO COM TELHA METALICA | 0076 | 73867 | ESTRUTURA ESPACIAL | 73867/4 | ESTRUTURA TIPO ESPACIAL EM ALUMINIO ANODIZADO, VAO DE 50M | M2 | 289,22 | CAIXA REFERENCIAL
75220 | TELHAMENTO COM TELHA METALICA | 0076 |  |  | 75220 | CUMEEIRA EM PERFIL ONDULADO DE ALUMÍNIO | M | 34,50 | CAIXA REFERENCIAL
75381/1 | TELHAMENTO COM TELHA METALICA | 0076 | 75381 | TELHA METÁLICA | 75381/1 | COBERTURA COM TELHA DE CHAPA DE AÇO ZINCADO, ONDULADA, ESPESSURA DE 0,5MM | M2 | 34,57 | CAIXA REFERENCIAL
84038 | TELHAMENTO COM TELHA METALICA | 0076 |  |  | 84038 | COBERTURA COM TELHA ONDULADA DE ALUMINIO, ESPESSURA DE 5 MM | M2 | 40,38 | CAIXA REFERENCIAL
84039 | TELHAMENTO COM TELHA METALICA | 0076 |  |  | 84039 | COBERTURA COM TELHA ONDULADA DE ALUMINIO, ESPESSURA DE 7 MM | M2 | 54,83 | CAIXA REFERENCIAL
84040 | TELHAMENTO COM TELHA METALICA | 0076 |  |  | 84040 | COBERTURA COM TELHA DE ACO ZINCADO, TRAPEZOIDAL, ESPESSURA DE 0,5 MM, INCLUINDO ACESSORIOS | M2 | 36,64 | CAIXA REFERENCIAL
72076 | MADEIRAMENTO/TELHAMENTO C/ TELHAS CERAMICAS | 0077 |  |  | 72076 | ESTRUTURA DE MADEIRA, SEGUNDA QUALIDADE, SERRADA, NAO APARELHADA, PARA TELHAS CERAMICAS | M2 | 65,08 | CAIXA REFERENCIAL
72077 | MADEIRAMENTO/TELHAMENTO C/ TELHAS CERAMICAS | 0077 |  |  | 72077 | ESTRUTURA DE MADEIRA DE LEI, PRIMEIRA QUALIDADE, SERRADA, NAO APARELHADA, PARA TELHAS CERAMICAS, VAOS DE ATE 7M | M2 | 88,37 | CAIXA REFERENCIAL
72078 | MADEIRAMENTO/TELHAMENTO C/ TELHAS CERAMICAS | 0077 |  |  | 72078 | ESTRUTURA DE MADEIRA DE LEI PRIMEIRA QUALIDADE, SERRADA, NAO APARELHADA, PARA TELHAS CERAMICAS, VAOS DE 7M ATE 10 M | M2 | 103,24 | CAIXA REFERENCIAL
72079 | MADEIRAMENTO/TELHAMENTO C/ TELHAS CERAMICAS | 0077 |  |  | 72079 | ESTRUTURA DE MADEIRA DE LEI PRIMEIRA QUALIDADE, SERRADA, NAO APARELHADA, PARA TELHAS CERAMICAS, VAOS DE 10M ATE 13M | M2 | 111,50 | CAIXA REFERENCIAL
72080 | MADEIRAMENTO/TELHAMENTO C/ TELHAS CERAMICAS | 0077 |  |  | 72080 | ESTRUTURA DE MADEIRA DE LEI PRIMEIRA QUALIDADE, SERRADA, NAO APARELHADA, PARA TELHAS CERAMICAS, VAOS DE 13M ATE 18M | M2 | 128,62 | CAIXA REFERENCIAL
72081 | MADEIRAMENTO/TELHAMENTO C/ TELHAS FIBROCIMENTO | 0078 |  |  | 72081 | ESTRUTURA DE MADEIRA DE LEI PRIMEIRA QUALIDADE, SERRADA, NAO APARELHADA, PARA TELHAS ONDULADAS, VAOS ATE 7M | M2 | 60,03 | CAIXA REFERENCIAL
72082 | MADEIRAMENTO/TELHAMENTO C/ TELHAS FIBROCIMENTO | 0078 |  |  | 72082 | ESTRUTURA DE MADEIRA DE LEI PRIMEIRA QUALIDADE, SERRADA, NAO APARELHADA, PARA TELHAS ONDULADAS, VAOS DE 7M ATE 10M | M2 | 65,76 | CAIXA REFERENCIAL
72083 | MADEIRAMENTO/TELHAMENTO C/ TELHAS FIBROCIMENTO | 0078 |  |  | 72083 | ESTRUTURA DE MADEIRA DE LEI PRIMEIRA QUALIDADE, SERRADA, NAO APARELHADA, PARA TELHAS ONDULADAS, VAOS DE 10M ATE 13M | M2 | 77,62 | CAIXA REFERENCIAL
72084 | MADEIRAMENTO/TELHAMENTO C/ TELHAS FIBROCIMENTO | 0078 |  |  | 72084 | ESTRUTURA DE MADEIRA DE LEI PRIMEIRA QUALIDADE, SERRADA, NAO APARELHADA, PARA TELHAS ONDULADAS, VAOS DE 13M ATE 18M | M2 | 92,54 | CAIXA REFERENCIAL
84041 | MADEIRAMENTO/TELHAMENTO C/ TELHAS FIBROCIMENTO | 0078 |  |  | 84041 | COBERTURA COM TELHA PLASTICA TRANSPARENTE INCLUSIVE FIXACAO | M2 | 31,33 | CAIXA REFERENCIAL
6058 | CUMEEIRA CERAMICA | 0079 |  |  | 6058 | CUMEEIRA COM TELHA CERAMICA EMBOCADA COM ARGAMASSA TRACO 1:2:8 (CIMENTO, CAL E AREIA) | M | 17,78 | CAIXA REFERENCIAL
73930/1 | CUMEEIRA CERAMICA | 0079 | 73930 | ARREMATE TELHA CERAMICA EMBOCADA C/ARGAMASSA CIMENTO/AREIA/SAIBRO 1:2:3 | 73930/1 | CORDAO DE ARREMATE COM TELHA CERAMICA TIPO CANAL EMBOCADA COM ARGAMASSA TRACO 1:3 (CIMENTO E AREIA) | M | 18,07 | CAIXA REFERENCIAL
73744/1 | CUMEEIRA DE FIBROCIMENTO | 0080 | 73744 | CUMIEIRA DE FIBROCIMENTO | 73744/1 | CUMEEIRA PARA TELHA DE FIBROCIMENTO ESTRUTURAL, INCLUSO ACESSORIOS PARA FIXACAO E VEDACAO | M | 77,82 | CAIXA REFERENCIAL
74045/1 | CUMEEIRA DE FIBROCIMENTO | 0080 | 74045 | CUMEEIRA FIBROCIMENTO | 74045/1 | CUMEEIRA UNIVERSAL PARA TELHA DE FIBROCIMENTO ONDULADA ESPESSURA 6 MM, INCLUSO JUNTAS DE VEDACAO E ACESSORIOS DE FIXACAO | M | 33,04 | CAIXA REFERENCIAL
74045/2 | CUMEEIRA DE FIBROCIMENTO | 0080 | 74045 | CUMEEIRA FIBROCIMENTO | 74045/2 | CUMEEIRA TIPO SHED PARA TELHA DE FIBROCIMENTO ONDULADA, INCLUSO JUNTAS DE VEDACAO E ACESSORIOS DE FIXACAO | M | 27,68 | CAIXA REFERENCIAL
84042 | CALHA DE CONCRETO | 0081 |  |  | 84042 | CALHA DE CONCRETO, 40X15 CM ESPESSURA DE 8 CM, PREPARADO EM BETONEIRA E CIMENTADO LISO EXECUTADO COM ARGAMASSA TRACO 1:4 (CIMENTO E AREIA MEDIA NAO PENEIRADA), PREPARO MANUAL | M | 118,49 | CAIXA REFERENCIAL
84043 | CALHA DE CONCRETO | 0081 |  |  | 84043 | CALHA DE CONCRETO, 30X15 CM, ESPESSURA 8 CM PREPARADA EM BETONEIRA COM CIMENTADO LISO EXECUTADO COM ARGAMASSA TRACO 1:4 (CIMENTO E AREIA MEDIA NAO PENEIRADA), PREPARO MANUAL | M | 107,10 | CAIXA REFERENCIAL
84044 | CALHA DE PVC, PECAS E ACESSORIOS | 0083 |  |  | 84044 | CALHA DE BEIRAL, SEMICIRCULAR DE PVC, DIAMETRO 125 MM, INCLUINDO CABECEIRAS, EMENDAS, BOCAIS, SUPORTES E VEDACOES, EXCLUINDO CONDUTORES - FORNECIMENTO E COLOCACAO | M | 111,22 | CAIXA REFERENCIAL
84045 | CALHA DE PVC, PECAS E ACESSORIOS | 0083 |  |  | 84045 | CONDUTOR PARA CALHA DE BEIRAL, DE PVC, DIAMETRO 88 MM, INCLUINDO CONEXOES E BRACADEIRAS - FORNECIMENTO E COLOCACAO | M | 39,18 | CAIXA REFERENCIAL
72104 | CALHA METALICA | 0084 |  |  | 72104 | CALHA EM CHAPA DE ACO GALVANIZADO NUMERO 24, DESENVOLVIMENTO DE 33CM | M | 31,82 | CAIXA REFERENCIAL
72105 | CALHA METALICA | 0084 |  |  | 72105 | CALHA EM CHAPA DE ACO GALVANIZADO NUMERO 24, DESENVOLVIMENTO DE 50CM | M | 47,64 | CAIXA REFERENCIAL
84046 | CALHA METALICA | 0084 |  |  | 84046 | CALHA DE CHAPA GALVANIZADA NUMERO 26, COM DESENVOLVIMENTO DE 10 CM | M | 12,08 | CAIXA REFERENCIAL
72106 | RUFO METALICO | 0086 |  |  | 72106 | RUFO EM CHAPA DE ACO GALVANIZADO NUMERO 24, DESENVOLVIMENTO DE 16CM | M | 21,09 | CAIXA REFERENCIAL
72107 | RUFO METALICO | 0086 |  |  | 72107 | RUFO EM CHAPA DE ACO GALVANIZADO NUMERO 24, DESENVOLVIMENTO DE 25CM | M | 25,69 | CAIXA REFERENCIAL
73868/1 | RUFO/ESPIGAO/RINCAO DIVERSOS | 0087 | 73868 | RUFOS PARA COBERTURAS EM TELHAS FIBROCIMENTO | 73868/1 | RUFO EM FIBROCIMENTO, INCLUSO ACESSORIOS DE FIXACAO E VEDACAO | M | 21,82 | CAIXA REFERENCIAL
68058 | RUFO EM CONCRETO | 0088 |  |  | 68058 | RUFO EM CONCRETO ARMADO, LARGURA 40CM E ESPESSURA 7CM | M | 58,44 | CAIXA REFERENCIAL
74098/1 | RUFO EM CONCRETO | 0088 | 74098 | ALGEROZ EM CONCRETO ARMADO (RUFO DE CONCRETO) | 74098/1 | RUFO EM CONCRETO ARMADO, LARGURA 40CM, ESPESSURA 3CM | M | 23,49 | CAIXA REFERENCIAL
41619 | TELHAMENTO COM TELHA DE FIBRA DE VIDRO | 0252 |  |  | 41619 | COBERTURA COM TELHA DE FIBRA DE VIDRO ONDULADA COLORIDA, ESPESSURA 6MM, INCLUSOS ACESSORIOS DE FIXACAO | M2 | 31,83 | CAIXA REFERENCIAL
72110 | ESTRUTURA METALICA | 0291 |  |  | 72110 | ESTRUTURA METALICA EM TESOURAS OU TRELICAS, VAO LIVRE DE 12M, FORNECIMENTO E MONTAGEM, NAO SENDO CONSIDERADOS OS FECHAMENTOS METALICOS, AS COLUNAS, OS SERVICOS GERAIS EM ALVENARIA E CONCRETO, AS TELHAS DE COBERTURA E A PINTURA DE ACABAMENTO | M2 | 53,16 | CAIXA REFERENCIAL
72111 | ESTRUTURA METALICA | 0291 |  |  | 72111 | ESTRUTURA METALICA EM TESOURAS OU TRELICAS, VAO LIVRE DE 15M, FORNECIMENTO E MONTAGEM, NAO SENDO CONSIDERADOS OS FECHAMENTOS METALICOS, AS COLUNAS, OS SERVICOS GERAIS EM ALVENARIA E CONCRETO, AS TELHAS DE COBERTURA E A PINTURA DE ACABAMENTO | M2 | 57,88 | CAIXA REFERENCIAL
72112 | ESTRUTURA METALICA | 0291 |  |  | 72112 | ESTRUTURA METALICA EM TESOURAS OU TRELICAS, VAO LIVRE DE 20M, FORNECIMENTO E MONTAGEM, NAO SENDO CONSIDERADOS OS FECHAMENTOS METALICOS, AS COLUNAS, OS SERVICOS GERAIS EM ALVENARIA E CONCRETO, AS TELHAS DE COBERTURA E A PINTURA DE ACABAMENTO | M2 | 62,60 | CAIXA REFERENCIAL
72113 | ESTRUTURA METALICA | 0291 |  |  | 72113 | ESTRUTURA METALICA EM TESOURAS OU TRELICAS, VAO LIVRE DE 25M, FORNECIMENTO E MONTAGEM, NAO SENDO CONSIDERADOS OS FECHAMENTOS METALICOS, AS COLUNAS, OS SERVICOS GERAIS EM ALVENARIA E CONCRETO, AS TELHAS DE COBERTURA E A PINTURA DE ACABAMENTO | M2 | 70,43 | CAIXA REFERENCIAL
72114 | ESTRUTURA METALICA | 0291 |  |  | 72114 | ESTRUTURA METALICA EM TESOURAS OU TRELICAS, VAO LIVRE DE 30M, FORNECIMENTO E MONTAGEM, NAO SENDO CONSIDERADOS OS FECHAMENTOS METALICOS, AS COLUNAS, OS SERVICOS GERAIS EM ALVENARIA E CONCRETO, AS TELHAS DE COBERTURA E A PINTURA DE ACABAMENTO | M2 | 78,26 | CAIXA REFERENCIAL
73970/1 | ESTRUTURA METALICA | 0291 | 73970 | ESTRUTURAS METALICAS DIVERSAS | 73970/1 | ESTRUTURA METALICA EM ACO ESTRUTURAL PERFIL I 12 X 5 1/4 | KG | 6,87 | CAIXA REFERENCIAL
73970/2 | ESTRUTURA METALICA | 0291 | 73970 | ESTRUTURAS METALICAS DIVERSAS | 73970/2 | ESTRUTURA METALICA EM ACO ESTRUTURAL PERFIL I 6 X 3 3/8 | KG | 4,86 | CAIXA REFERENCIAL
84047 | TELHAMENTO COM TELHA DE VIDRO | 0302 |  |  | 84047 | COBERTURA EM TELHA DE VIDRO TIPO FRANCESA | M2 | 649,21 | CAIXA REFERENCIAL
73891/1 | ESGOTAMENTO COM BOMBA | 0026 | 73891 | ESGOTAMENTO COM BOMBAS | 73891/1 | ESGOTAMENTO COM MOTO-BOMBA AUTOESCOVANTE | H | 4,09 | CAIXA REFERENCIAL
73882/1 | REBAIXAMENTO DO LENCOL FREATICO | 0027 | 73882 | MEIA CANA DE CONCRETO | 73882/1 | CALHA EM CONCRETO SIMPLES, EM MEIA CANA, DIAMETRO 200 MM | M | 29,26 | CAIXA REFERENCIAL
73882/2 | REBAIXAMENTO DO LENCOL FREATICO | 0027 | 73882 | MEIA CANA DE CONCRETO | 73882/2 | CALHA EM CONCRETO SIMPLES, MEIA CANA DE CONCRETO, DIAMETRO 300 MM | M | 36,54 | CAIXA REFERENCIAL
73882/3 | REBAIXAMENTO DO LENCOL FREATICO | 0027 | 73882 | MEIA CANA DE CONCRETO | 73882/3 | CALHA EM CONCRETO SIMPLES, EM MEIA CANA DE CONCRETO, DIAMETRO 400 MM | M | 47,45 | CAIXA REFERENCIAL
73882/4 | REBAIXAMENTO DO LENCOL FREATICO | 0027 | 73882 | MEIA CANA DE CONCRETO | 73882/4 | CALHA EM CONCRETO SIMPLES, EM MEIA CANA DE CONCRETO, DIAMETRO 500 MM | M | 72,64 | CAIXA REFERENCIAL
73882/5 | REBAIXAMENTO DO LENCOL FREATICO | 0027 | 73882 | MEIA CANA DE CONCRETO | 73882/5 | CALHA EM CONCRETO SIMPLES, EM MEIA CANA DE CONCRETO, DIAMETRO 600 MM | M | 91,66 | CAIXA REFERENCIAL
83660 | REBAIXAMENTO DO LENCOL FREATICO | 0027 |  |  | 83660 | ESGOTAMENTO MANUAL DE AGUA DE CHUVA OU LENCOL FREATICO ESCAVADO | M3 | 1,81 | CAIXA REFERENCIAL
73816/1 | DRENOS | 0028 | 73816 | DRENAGEM SUBTERRANEA | 73816/1 | EXECUCAO DE DRENO COM TUBOS DE PVC CORRUGADO FLEXIVEL PERFURADO - DN 100 | M | 34,60 | CAIXA REFERENCIAL
73816/2 | DRENOS | 0028 | 73816 | DRENAGEM SUBTERRANEA | 73816/2 | EXECUCAO DE DRENO VERTICAL COM PEDRISCO, DIAMETRO 200MM | M | 17,45 | CAIXA REFERENCIAL
73881/1 | DRENOS | 0028 | 73881 | DRENO COM MANTA GEOTEXTIL | 73881/1 | EXECUCAO DE DRENO COM MANTA GEOTEXTIL 200 G/M2 | M2 | 6,03 | CAIXA REFERENCIAL
73881/2 | DRENOS | 0028 | 73881 | DRENO COM MANTA GEOTEXTIL | 73881/2 | EXECUCAO DE DRENO COM MANTA GEOTEXTIL 300 G/M2 | M2 | 9,09 | CAIXA REFERENCIAL
73881/3 | DRENOS | 0028 | 73881 | DRENO COM MANTA GEOTEXTIL | 73881/3 | EXECUCAO DE DRENO COM MANTA GEOTEXTIL 400 G/M2 | M2 | 11,08 | CAIXA REFERENCIAL
73883/1 | DRENOS | 0028 | 73883 | DRENO FRANCES C/MATERIAL FILTRANTE | 73883/1 | EXECUCAO DE DRENO FRANCES COM AREIA MEDIA | M3 | 108,77 | CAIXA REFERENCIAL
73883/2 | DRENOS | 0028 | 73883 | DRENO FRANCES C/MATERIAL FILTRANTE | 73883/2 | EXECUCAO DE DRENO FRANCES COM BRITA NUM 2 | M3 | 88,65 | CAIXA REFERENCIAL
73883/3 | DRENOS | 0028 | 73883 | DRENO FRANCES C/MATERIAL FILTRANTE | 73883/3 | EXECUCAO DE DRENO FRANCES COM CASCALHO | M3 | 84,94 | CAIXA REFERENCIAL
73902/1 | DRENOS | 0028 | 73902 | CAMADA DRENANTE COM BRITA | 73902/1 | CAMADA DRENANTE COM BRITA NUM 3 | M3 | 84,70 | CAIXA REFERENCIAL
73968/1 | DRENOS | 0028 | 73968 | COLOCACAO DE MANTA - MMA | 73968/1 | MANTA IMPERMEABILIZANTE A BASE DE ASFALTO - FORNECIMENTO E INSTALACAO | M2 | 34,00 | CAIXA REFERENCIAL
73969/1 | DRENOS | 0028 | 73969 | DRENOS DE CHORUME EM TUBOS DRENANTES - MMA | 73969/1 | EXECUCAO DE DRENOS DE CHORUME EM TUBOS DRENANTES DE CONCRETO, DIAM=200MM, ENVOLTOS EM BRITA E GEOTEXTIL | M | 66,23 | CAIXA REFERENCIAL
74017/1 | DRENOS | 0028 | 74017 | EXECUCAO DE DRENOS DE CHORUME EM TUBOS DRENANTES | 74017/1 | EXECUCAO DE DRENOS DE CHORUME EM TUBOS DRENANTES, PVC, DIAM=100 MM, ENVOLTOS EM BRITA E GEOTEXTIL | M | 50,14 | CAIXA REFERENCIAL
74017/2 | DRENOS | 0028 | 74017 | EXECUCAO DE DRENOS DE CHORUME EM TUBOS DRENANTES | 74017/2 | EXECUCAO DE DRENOS DE CHORUME EM TUBOS DRENANTES, PVC, DIAM=150 MM, ENVOLTOS EM BRITA E GEOTEXTIL | M | 101,32 | CAIXA REFERENCIAL
74167/1 | DRENOS | 0028 | 74167 | FORNECIMENTO/ASSENTAMENTO DE MANTA GEOTEXTIL BIDIM OP-60 EM DRENOS | 74167/1 | FORNECIMENTO/ASSENTAMENTO DE MANTA GEOTEXTIL RT-31 (ANT OP-60) BIDIM | M2 | 18,82 | CAIXA REFERENCIAL
75029/1 | DRENOS | 0028 | 75029 | TUBULAÇÃO EM PVC CORRUGADO RIGIDO PERFURADO P/ DRENAGEM | 75029/1 | TUBO PVC CORRUGADO RIGIDO PERFURADO DN 150 PARA DRENAGEM - FORNECIMENTO E INSTALACAO | M | 83,36 | CAIXA REFERENCIAL
83651 | DRENOS | 0028 |  |  | 83651 | TUBO PVC CORRUGADO PERFURADO 100 MM C/ JUNTA ELASTICA PARA DRENAGEM. | M | 38,32 | CAIXA REFERENCIAL
83656 | DRENOS | 0028 |  |  | 83656 | COLCHAO DRENANTE C/ 30CM PEDRA BRITADA N.3/FILTRO TRANSICAO MANTA GEOTEXTIL 100% POLIPROPILENO OU POLIESTER INCL FORNEC/COLOCMAT | M2 | 34,51 | CAIXA REFERENCIAL
83658 | DRENOS | 0028 |  |  | 83658 | EXECUCAO DRENO PROFUNDO, COM CORTE TRAPEZOIDAL EM SOLO, DE 70X80X150CM EXCL TUBO INCL MATERIAL EXECUCAO, COM SELO ENCHIMENTO MATERIAL DRENANTE E ESCAVACAO | M | 138,50 | CAIXA REFERENCIAL
83661 | DRENOS | 0028 |  |  | 83661 | EXECUCAO DE DRENO PROFUNDO, CORTE EM SOLO, COM TUBO POROSO D=0,20M | M | 102,23 | CAIXA REFERENCIAL
83662 | DRENOS | 0028 |  |  | 83662 | EXECUCAO DE DRENO CEGO | M3 | 70,34 | CAIXA REFERENCIAL
83664 | DRENOS | 0028 |  |  | 83664 | EXECUCAO DE DRENO DE TUBO DE CONRETO SIMPLES POROSO D=0,20 M (0,5MX0,5M) PARA GALERIAS DE AGUAS PLUVIAIS | M | 67,23 | CAIXA REFERENCIAL
83665 | DRENOS | 0028 |  |  | 83665 | FORNECIMENTO E INSTALACAO DE MANTA BIDIM RT - 14 | M2 | 6,41 | CAIXA REFERENCIAL
83667 | DRENOS | 0028 |  |  | 83667 | CAMADA DRENANTE COM AREIA MEDIA | M3 | 113,23 | CAIXA REFERENCIAL
83668 | DRENOS | 0028 |  |  | 83668 | CAMADA DRENANTE COM BRITA NUM 2 | M3 | 90,57 | CAIXA REFERENCIAL
83669 | DRENOS | 0028 |  |  | 83669 | FORNECIMENTO/INSTALACAO MANTA BIDIM RT-16 | M2 | 8,85 | CAIXA REFERENCIAL
83670 | DRENOS | 0028 |  |  | 83670 | TUBO PVC DN 75 MM PARA DRENAGEM - FORNECIMENTO E INSTALACAO | M | 34,16 | CAIXA REFERENCIAL
83671 | DRENOS | 0028 |  |  | 83671 | TUBO PVC DN 100 MM PARA DRENAGEM - FORNECIMENTO E INSTALACAO | M | 37,29 | CAIXA REFERENCIAL
83672 | DRENOS | 0028 |  |  | 83672 | TUBO CERAMICO PERFURADO (MANILHA BARRO VIDRADO) DN 100 MM PARA DRENAGEM - FORNECIMENTO E INSTALACAO | M | 51,00 | CAIXA REFERENCIAL
83673 | DRENOS | 0028 |  |  | 83673 | TUBO CERAMICO PERFURADO (MANILHA BARRO VIDRADO) DN 150 MM PARA DRENAGEM - FORNECIMENTO E INSTALACAO | M | 60,80 | CAIXA REFERENCIAL
83674 | DRENOS | 0028 |  |  | 83674 | TUBO CERAMICO PERFURADO (MANILHA BARRO VIDRADO) DN 200 MM PARA DRENAGEM - FORNECIMENTO E INSTALACAO | M | 77,60 | CAIXA REFERENCIAL
83675 | DRENOS | 0028 |  |  | 83675 | TUBO CONCRETO SIMPLES DN 200 MM PARA DRENAGEM - FORNECIMENTO E INSTALACAO, INCLUSIVE ESCAVACAO MANUAL 1M3/M. | M | 75,28 | CAIXA REFERENCIAL
83676 | DRENOS | 0028 |  |  | 83676 | TUBO CONCRETO SIMPLES DN 300 MM PARA DRENAGEM - FORNECIMENTO E INSTALACAO INCLUSIVE ESCAVACAO MANUAL 1M3/M | M | 98,16 | CAIXA REFERENCIAL
83677 | DRENOS | 0028 |  |  | 83677 | TUBO CONCRETO SIMPLES DN 400 MM PARA DRENAGEM - FORNECIMENTO E INSTALACAO INCLUSIVE ESCAVACAO MANUAL 1,5M3/M | M | 122,56 | CAIXA REFERENCIAL
83678 | DRENOS | 0028 |  |  | 83678 | TUBO CONCRETO SIMPLES DN 500 MM PARA DRENAGEM - FORNECIMENTO E INSTALACAO INCLUSIVE ESCAVACAO MANUAL 2M3/M | M | 166,33 | CAIXA REFERENCIAL
83679 | DRENOS | 0028 |  |  | 83679 | TUBO PVC D=2 COM MATERIAL DRENANTE PARA DRENO/BARBACA - FORNECIMENTO E INSTALACAO | M | 11,31 | CAIXA REFERENCIAL
83680 | DRENOS | 0028 |  |  | 83680 | TUBO PVC D=3" COM MATERIAL DRENANTE PARA DRENO/BARBACA - FORNECIMENTO E INSTALACAO | M | 12,93 | CAIXA REFERENCIAL
83681 | DRENOS | 0028 |  |  | 83681 | TUBO PVC D=4" COM MATERIAL DRENANTE PARA DRENO/BARBACA - FORNECIMENTO E INSTALACAO | M | 14,59 | CAIXA REFERENCIAL
83682 | DRENOS | 0028 |  |  | 83682 | CAMADA VERTICAL DRENANTE C/ PEDRA BRITADA NUMS 1 E 2 | M3 | 92,24 | CAIXA REFERENCIAL
83683 | DRENOS | 0028 |  |  | 83683 | CAMADA HORIZONTAL DRENANTE C/ PEDRA BRITADA 1 E 2 | M3 | 99,99 | CAIXA REFERENCIAL
83729 | DRENOS | 0028 |  |  | 83729 | FORNECIMENTO/INSTALACAO DE MANTA BIDIM RT-31 | M2 | 18,47 | CAIXA REFERENCIAL
83739 | DRENOS | 0028 |  |  | 83739 | FORNECIMENTO/INSTALACAO DE MANTA BIDIM RT-10 | M2 | 23,14 | CAIXA REFERENCIAL
6454 | ENROCAMENTOS | 0029 |  |  | 6454 | FORNECIMENTO E LANCAMENTO DE PEDRA DE MAO | M3 | 116,53 | CAIXA REFERENCIAL
73611 | ENROCAMENTOS | 0029 |  |  | 73611 | ENROCAMENTO COM PEDRA ARGAMASSADA TRAÇO 1:4 COM PEDRA DE MÃO | M3 | 306,56 | CAIXA REFERENCIAL
73697 | ENROCAMENTOS | 0029 |  |  | 73697 | ENROCAMENTO MANUAL, SEM ARRUMACAO DO MATERIAL | M3 | 121,20 | CAIXA REFERENCIAL
73698 | ENROCAMENTOS | 0029 |  |  | 73698 | ENROCAMENTO MANUAL, COM ARRUMACAO DO MATERIAL | M3 | 161,21 | CAIXA REFERENCIAL
73890/1 | ENSECADEIRAS | 0030 | 73890 | ENSECADEIRA DE MADEIRA | 73890/1 | ENSECADEIRA DE MADEIRA COM PAREDE SIMPLES | M2 | 109,71 | CAIXA REFERENCIAL
73890/2 | ENSECADEIRAS | 0030 | 73890 | ENSECADEIRA DE MADEIRA | 73890/2 | ENSECADEIRA DE MADEIRA COM PAREDE DUPLA | M2 | 278,44 | CAIXA REFERENCIAL
73666 | GABIOES | 0031 |  |  | 73666 | GABIAO TIPO CAIXA H = 0,50M - MALHA HEXAG 8X10 REVESTIMENTO ZN/AL FIO 2,7MM C/ DIAFRAGAMA A CADA METRO E GEOTEXTIL | M3 | 330,31 | CAIXA REFERENCIAL
73842/1 | GABIOES | 0031 | 73842 | GABIAO TIPO COLCHAO RENO | 73842/1 | GABIAO TIPO COLCHAO RENO/MANTA H = 0,17M - MALHA HEXAG 6X8 REVESTIMENTO ZN/AL C/ PVC FIO 2,0MM C/ DIAFRAGMA A CADA METRO E GEOTEXTIL | M2 | 125,55 | CAIXA REFERENCIAL
73842/2 | GABIOES | 0031 | 73842 | GABIAO TIPO COLCHAO RENO | 73842/2 | GABIAO TIPO COLCHAO RENO/MANTA H = 0,23M - MALHA HEXAG 6X8 REVESTIMENTO ZN/AL C/ PVC FIO 2,0MM C/ DIAFRAGMA A CADA METRO E GEOTEXTIL | M2 | 124,22 | CAIXA REFERENCIAL
73842/3 | GABIOES | 0031 | 73842 | GABIAO TIPO COLCHAO RENO | 73842/3 | GABIAO TIPO COLCHAO RENO/MANTA H = 0,30 M - MALHA HEXAG 6X8 REVESTIMENTO ZN/AL C/ PVC FIO 2,0MM C/ DIFRAGMA A CADA METRO E GEOTEXTIL | M2 | 128,16 | CAIXA REFERENCIAL
73889/1 | GABIOES | 0031 | 73889 | GABIAO TIPO CAIXA COM DIAFRAGMA | 73889/1 | GABIAO TIPO CAIXA H = 0,50M - MALHA HEXAG 8X10 REVESTIMENTO ZN/AL C/ PVC FIO 2,4MM C/ DIAFRAGAMA A CADA METRO E GEOTEXTIL | M3 | 372,01 | CAIXA REFERENCIAL
73843/1 | MUROS DE ARRIMO | 0032 | 73843 | MURO DE ARRIMO DE CONCRETO | 73843/1 | MURO DE ARRIMO DE CONCRETO CICLOPICO COM 30% DE PEDRA DE MAO | M3 | 283,41 | CAIXA REFERENCIAL
73844/1 | MUROS DE ARRIMO | 0032 | 73844 | MURO DE ARRIMO DE ALVENARIA | 73844/1 | MURO DE ARRIMO DE ALVENARIA DE PEDRA ARGAMASSADA | M3 | 389,27 | CAIXA REFERENCIAL
73844/2 | MUROS DE ARRIMO | 0032 | 73844 | MURO DE ARRIMO DE ALVENARIA | 73844/2 | MURO DE ARRIMO DE ALVENARIA DE TIJOLOS | M3 | 418,70 | CAIXA REFERENCIAL
73846/1 | MUROS DE ARRIMO | 0032 | 73846 | MURO DE ARRIMO CELULAR | 73846/1 | MURO DE ARRIMO CELULAR PECAS PRE-MOLDADAS CONCRETO EXCL FORMAS INCL CONFECCAO DAS PECAS MONTAGEM E COMPACTACAO DO SOLO DE ENCHIMENTO. | M3 | 216,93 | CAIXA REFERENCIAL
73846/2 | MUROS DE ARRIMO | 0032 | 73846 | MURO DE ARRIMO CELULAR | 73846/2 | MURO DE ARRIMO CELULAR PECAS PRE-MOLDADAS CONCRETO EXCL MATERIAIS E FORMAS INCL CONFECCAO PECAS MONTAGEM E COMPACTACAO DO SOLO(ENCHIMENTO) | M3 | 89,45 | CAIXA REFERENCIAL
83684 | CALHAS DE DRENAGEM/ALAS DE GALERIAS (ESTRUT. DE LANCAMENTO) | 0035 |  |  | 83684 | CALHA TRAPEZOIDAL 90X30 CM, COM ESPESSURA DE 7 CM (VOLUME DE CONCRETO = 0,064 M3/M) | M | 22,19 | CAIXA REFERENCIAL
83685 | CALHAS DE DRENAGEM/ALAS DE GALERIAS (ESTRUT. DE LANCAMENTO) | 0035 |  |  | 83685 | CALHA TRAPEZOIDAL 140X35 CM, COM ESPESSURA DE 7 CM (VOLUME DE CONCRETO = 1,109M3/M) | M | 39,06 | CAIXA REFERENCIAL
83686 | CALHAS DE DRENAGEM/ALAS DE GALERIAS (ESTRUT. DE LANCAMENTO) | 0035 |  |  | 83686 | CALHA TRIANGULAR 100X30 CM, COM ESPESSURA DE 7 CM (VOLUME DE CONCRETO = 0,075M3/M) | M | 23,84 | CAIXA REFERENCIAL
83687 | CALHAS DE DRENAGEM/ALAS DE GALERIAS (ESTRUT. DE LANCAMENTO) | 0035 |  |  | 83687 | CALHA TRIANGULAR 70X20 CM, COM ESPESSURA DE 7 CM (VOLUME DE CONCRETO = 0,053 M3/M) | M | 18,60 | CAIXA REFERENCIAL
83688 | CALHAS DE DRENAGEM/ALAS DE GALERIAS (ESTRUT. DE LANCAMENTO) | 0035 |  |  | 83688 | CANALETA EM ALVENARIA COM TIJOLO DE 1/2 VEZ, DIMENSOES 30X15CM (LXA), COM IMPERMEABILIZANTE NA ARGAMASSA | M | 175,18 | CAIXA REFERENCIAL
83689 | CALHAS DE DRENAGEM/ALAS DE GALERIAS (ESTRUT. DE LANCAMENTO) | 0035 |  |  | 83689 | CALHA EM MEIO TUBO DE CONCRETO SIMPLES, COM D = 30 CM | M | 39,63 | CAIXA REFERENCIAL
83690 | CALHAS DE DRENAGEM/ALAS DE GALERIAS (ESTRUT. DE LANCAMENTO) | 0035 |  |  | 83690 | DISSIPADOR DE ENERGIA EM PEDRA ARGAMASSADA ESPESSURA 6CM INCL MATERIAIS E COLOCACAO MEDIDO P/ VOLUME DE PEDRA ARGAMASSADA | M3 | 360,99 | CAIXA REFERENCIAL
73799/1 | POCOS DE VISITA/BOCAS DE LOBO/CX. DE PASSAGEM/CX. DIVERSAS | 0036 | 73799 | FORNECIMENTO/ASSENT GRELHAS FF P/CAIXAS DE RALO | 73799/1 | GRELHA EM FERRO FUNDIDO, DIMENSÕES 30X90CM, 85KG PARA CX RALO, FORNECIDA E ASSENTADA COM ARGAMASSA 1:4 CIMENTO:AREIA. | UN | 372,85 | CAIXA REFERENCIAL
73856/1 | POCOS DE VISITA/BOCAS DE LOBO/CX. DE PASSAGEM/CX. DIVERSAS | 0036 | 73856 | BOCA PARA BUEIRO TUBULAR DE CONCRETO SIMPLES | 73856/1 | BOCA P/BUEIRO SIMPLES TUBULAR D=0,40M EM CONCRETO CICLOPICO, INCLINDO FORMAS, ESCAVACAO, REATERRO E MATERIAIS, EXCLUINDO MATERIAL REATERRO JAZIDA E TRANSPORTE | UN | 352,37 | CAIXA REFERENCIAL
73856/2 | POCOS DE VISITA/BOCAS DE LOBO/CX. DE PASSAGEM/CX. DIVERSAS | 0036 | 73856 | BOCA PARA BUEIRO TUBULAR DE CONCRETO SIMPLES | 73856/2 | BOCA PARA BUEIRO SIMPLES TUBULAR, DIAMETRO =0,60M, EM CONCRETO CICLOPICO, INCLUINDO FORMAS, ESCAVACAO, REATERRO E MATERIAIS, EXCLUINDO MATERIAL REATERRO JAZIDA E TRANSPORTE. | UN | 587,44 | CAIXA REFERENCIAL
73856/3 | POCOS DE VISITA/BOCAS DE LOBO/CX. DE PASSAGEM/CX. DIVERSAS | 0036 | 73856 | BOCA PARA BUEIRO TUBULAR DE CONCRETO SIMPLES | 73856/3 | BOCA PARA BUEIRO SIMPLES TUBULAR, DIAMETRO =0,80M, EM CONCRETO CICLOPICO, INCLUINDO FORMAS, ESCAVACAO, REATERRO E MATERIAIS, EXCLUINDO MATERIAL REATERRO JAZIDA E TRANSPORTE. | UN | 892,29 | CAIXA REFERENCIAL
73856/4 | POCOS DE VISITA/BOCAS DE LOBO/CX. DE PASSAGEM/CX. DIVERSAS | 0036 | 73856 | BOCA PARA BUEIRO TUBULAR DE CONCRETO SIMPLES | 73856/4 | BOCA PARA BUEIRO SIMPLES TUBULAR, DIAMETRO =1,00M, EM CONCRETO CICLOPICO, INCLUINDO FORMAS, ESCAVACAO, REATERRO E MATERIAIS, EXCLUINDO MATERIAL REATERRO JAZIDA E TRANSPORTE. | UN | 1.272,49 | CAIXA REFERENCIAL
73856/5 | POCOS DE VISITA/BOCAS DE LOBO/CX. DE PASSAGEM/CX. DIVERSAS | 0036 | 73856 | BOCA PARA BUEIRO TUBULAR DE CONCRETO SIMPLES | 73856/5 | BOCA PARA BUEIRO SIMPLES TUBULAR, DIAMETRO =1,20M, EM CONCRETO CICLOPICO, INCLUINDO FORMAS, ESCAVACAO, REATERRO E MATERIAIS, EXCLUINDO MATERIAL REATERRO JAZIDA E TRANSPORTE. | UN | 1.732,42 | CAIXA REFERENCIAL
73856/6 | POCOS DE VISITA/BOCAS DE LOBO/CX. DE PASSAGEM/CX. DIVERSAS | 0036 | 73856 | BOCA PARA BUEIRO TUBULAR DE CONCRETO SIMPLES | 73856/6 | BOCA PARA BUEIRO DUPLO TUBULAR, DIAMETRO =0,40M, EM CONCRETO CICLOPICO, INCLUINDO FORMAS, ESCAVACAO, REATERRO E MATERIAIS, EXCLUINDO MATERIAL REATERRO JAZIDA E TRANSPORTE. | UN | 503,00 | CAIXA REFERENCIAL
73856/7 | POCOS DE VISITA/BOCAS DE LOBO/CX. DE PASSAGEM/CX. DIVERSAS | 0036 | 73856 | BOCA PARA BUEIRO TUBULAR DE CONCRETO SIMPLES | 73856/7 | BOCA PARA BUEIRO DUPLO TUBULAR, DIAMETRO =0,60M, EM CONCRETO CICLOPICO, INCLUINDO FORMAS, ESCAVACAO, REATERRO E MATERIAIS, EXCLUINDO MATERIAL REATERRO JAZIDA E TRANSPORTE. | UN | 842,29 | CAIXA REFERENCIAL
73856/8 | POCOS DE VISITA/BOCAS DE LOBO/CX. DE PASSAGEM/CX. DIVERSAS | 0036 | 73856 | BOCA PARA BUEIRO TUBULAR DE CONCRETO SIMPLES | 73856/8 | BOCA PARA BUEIRO DUPLO TUBULAR, DIAMETRO =0,80M, EM CONCRETO CICLOPICO, INCLUINDO FORMAS, ESCAVACAO, REATERRO E MATERIAIS, EXCLUINDO MATERIAL REATERRO JAZIDA E TRANSPORTE. | UN | 1.279,81 | CAIXA REFERENCIAL
73856/9 | POCOS DE VISITA/BOCAS DE LOBO/CX. DE PASSAGEM/CX. DIVERSAS | 0036 | 73856 | BOCA PARA BUEIRO TUBULAR DE CONCRETO SIMPLES | 73856/9 | BOCA PARA BUEIRO DUPLO TUBULAR, DIAMETRO =1,00M, EM CONCRETO CICLOPICO, INCLUINDO FORMAS, ESCAVACAO, REATERRO E MATERIAIS, EXCLUINDO MATERIAL REATERRO JAZIDA E TRANSPORTE. | UN | 1.549,16 | CAIXA REFERENCIAL
73856/10 | POCOS DE VISITA/BOCAS DE LOBO/CX. DE PASSAGEM/CX. DIVERSAS | 0036 | 73856 | BOCA PARA BUEIRO TUBULAR DE CONCRETO SIMPLES | 73856/10 | BOCA PARA BUEIRO DUPLOTUBULAR, DIAMETRO =1,20M, EM CONCRETO CICLOPICO, INCLUINDO FORMAS, ESCAVACAO, REATERRO E MATERIAIS, EXCLUINDO MATERIAL REATERRO JAZIDA E TRANSPORTE. | UN | 2.473,86 | CAIXA REFERENCIAL
73856/11 | POCOS DE VISITA/BOCAS DE LOBO/CX. DE PASSAGEM/CX. DIVERSAS | 0036 | 73856 | BOCA PARA BUEIRO TUBULAR DE CONCRETO SIMPLES | 73856/11 | BOCA PARA BUEIRO TRIPLO TUBULAR, DIAMETRO =0,40M, EM CONCRETO CICLOPICO, INCLUINDO FORMAS, ESCAVACAO, REATERRO E MATERIAIS, EXCLUINDO MATERIAL REATERRO JAZIDA E TRANSPORTE. | UN | 653,26 | CAIXA REFERENCIAL
73856/12 | POCOS DE VISITA/BOCAS DE LOBO/CX. DE PASSAGEM/CX. DIVERSAS | 0036 | 73856 | BOCA PARA BUEIRO TUBULAR DE CONCRETO SIMPLES | 73856/12 | BOCA PARA BUEIRO TRIPLO TUBULAR, DIAMETRO =0,60M, EM CONCRETO CICLOPICO, INCLUINDO FORMAS, ESCAVACAO, REATERRO E MATERIAIS, EXCLUINDO MATERIAL REATERRO JAZIDA E TRANSPORTE. | UN | 1.096,74 | CAIXA REFERENCIAL
73856/13 | POCOS DE VISITA/BOCAS DE LOBO/CX. DE PASSAGEM/CX. DIVERSAS | 0036 | 73856 | BOCA PARA BUEIRO TUBULAR DE CONCRETO SIMPLES | 73856/13 | BOCA PARA BUEIRO TRIPLO TUBULAR, DIAMETRO =0,80M, EM CONCRETO CICLOPICO, INCLUINDO FORMAS, ESCAVACAO, REATERRO E MATERIAIS, EXCLUINDO MATERIAL REATERRO JAZIDA E TRANSPORTE. | UN | 1.667,01 | CAIXA REFERENCIAL
73856/14 | POCOS DE VISITA/BOCAS DE LOBO/CX. DE PASSAGEM/CX. DIVERSAS | 0036 | 73856 | BOCA PARA BUEIRO TUBULAR DE CONCRETO SIMPLES | 73856/14 | BOCA PARA BUEIRO TRIPLO TUBULAR, DIAMETRO =1,00M, EM CONCRETO CICLOPICO, INCLUINDO FORMAS, ESCAVACAO, REATERRO E MATERIAIS, EXCLUINDO MATERIAL REATERRO JAZIDA E TRANSPORTE. | UN | 2.371,00 | CAIXA REFERENCIAL
73856/15 | POCOS DE VISITA/BOCAS DE LOBO/CX. DE PASSAGEM/CX. DIVERSAS | 0036 | 73856 | BOCA PARA BUEIRO TUBULAR DE CONCRETO SIMPLES | 73856/15 | BOCA PARA BUEIRO TRIPLO TUBULAR, DIAMETRO =1,20M, EM CONCRETO CICLOPICO, INCLUINDO FORMAS, ESCAVACAO, REATERRO E MATERIAIS, EXCLUINDO MATERIAL REATERRO JAZIDA E TRANSPORTE. | UN | 3.215,39 | CAIXA REFERENCIAL
73963/1 | POCOS DE VISITA/BOCAS DE LOBO/CX. DE PASSAGEM/CX. DIVERSAS | 0036 | 73963 | POCO VISITA ANEL CONCRETO P/COLETOR ESGOTO SANITARIO | 73963/1 | POCO DE VISITA PARA REDE DE ESG. SANIT., EM ANEIS DE CONCRETO, DIÂMETRO = 60CM, PROF=80CM, INCLUINDO DEGRAU, EXCLUINDO TAMPAO FERRO FUNDIDO. | UN | 249,34 | CAIXA REFERENCIAL
73963/2 | POCOS DE VISITA/BOCAS DE LOBO/CX. DE PASSAGEM/CX. DIVERSAS | 0036 | 73963 | POCO VISITA ANEL CONCRETO P/COLETOR ESGOTO SANITARIO | 73963/2 | POCO DE VISITA PARA REDE DE ESG. SANIT., EM ANEIS DE CONCRETO, DIÂMETRO = 60CM, PROF = 100CM, INCLUINDO DEGRAU, EXCLUINDO TAMPAO FERRO FUNDIDO. | UN | 318,76 | CAIXA REFERENCIAL
73963/3 | POCOS DE VISITA/BOCAS DE LOBO/CX. DE PASSAGEM/CX. DIVERSAS | 0036 | 73963 | POCO VISITA ANEL CONCRETO P/COLETOR ESGOTO SANITARIO | 73963/3 | POCO DE VISITA PARA REDE DE ESG. SANIT., EM ANEIS DE CONCRETO, DIÂMETRO = 60CM, PROF = 60CM, INCLUINDO DEGRAU, EXCLUINDO TAMPAO FERRO FUNDIDO. | UN | 215,72 | CAIXA REFERENCIAL
73963/4 | POCOS DE VISITA/BOCAS DE LOBO/CX. DE PASSAGEM/CX. DIVERSAS | 0036 | 73963 | POCO VISITA ANEL CONCRETO P/COLETOR ESGOTO SANITARIO | 73963/4 | POCO DE VISITA PARA REDE DE ESG. SANIT., EM ANEIS DE CONCRETO, DIÂMETRO = 60CM E 110CM, PROF = 105CM, INCLUINDO DEGRAU, EXCLUINDO TAMPAO FERRO FUNDIDO. | UN | 899,58 | CAIXA REFERENCIAL
73963/5 | POCOS DE VISITA/BOCAS DE LOBO/CX. DE PASSAGEM/CX. DIVERSAS | 0036 | 73963 | POCO VISITA ANEL CONCRETO P/COLETOR ESGOTO SANITARIO | 73963/5 | POCO DE VISITA PARA REDE DE ESG. SANIT., EM ANEIS DE CONCRETO, DIÂMETRO = 60CM E 110CM, PROF = 120CM, INCLUINDO DEGRAU, EXCLUINDO TAMPAO FERRO FUNDIDO. | UN | 983,88 | CAIXA REFERENCIAL
73963/6 | POCOS DE VISITA/BOCAS DE LOBO/CX. DE PASSAGEM/CX. DIVERSAS | 0036 | 73963 | POCO VISITA ANEL CONCRETO P/COLETOR ESGOTO SANITARIO | 73963/6 | POCO DE VISITA PARA REDE DE ESG. SANIT., EM ANEIS DE CONCRETO, DIÂMETRO = 60CM E 110CM, PROF = 140CM, INCLUINDO DEGRAU, EXCLUINDO TAMPAO FERRO FUNDIDO. | UN | 1.127,63 | CAIXA REFERENCIAL
73963/7 | POCOS DE VISITA/BOCAS DE LOBO/CX. DE PASSAGEM/CX. DIVERSAS | 0036 | 73963 | POCO VISITA ANEL CONCRETO P/COLETOR ESGOTO SANITARIO | 73963/7 | POCO DE VISITA PARA REDE DE ESG. SANIT., EM ANEIS DE CONCRETO, DIÂMETRO = 60CM E 110CM, PROF = 150CM, INCLUINDO DEGRAU, EXCLUINDO TAMPAO FERRO FUNDIDO. | UN | 1.212,95 | CAIXA REFERENCIAL
73963/8 | POCOS DE VISITA/BOCAS DE LOBO/CX. DE PASSAGEM/CX. DIVERSAS | 0036 | 73963 | POCO VISITA ANEL CONCRETO P/COLETOR ESGOTO SANITARIO | 73963/8 | POCO DE VISITA PARA REDE DE ESG. SANIT., EM ANEIS DE CONCRETO, DIÂMETRO = 60CM E 110CM, PROF = 160CM, INCLUINDO DEGRAU, EXCLUINDO TAMPAO FERRO FUNDIDO. | UN | 1.218,54 | CAIXA REFERENCIAL
73963/9 | POCOS DE VISITA/BOCAS DE LOBO/CX. DE PASSAGEM/CX. DIVERSAS | 0036 | 73963 | POCO VISITA ANEL CONCRETO P/COLETOR ESGOTO SANITARIO | 73963/9 | POCO DE VISITA PARA REDE DE ESG. SANIT., EM ANEIS DE CONCRETO, DIÂMETRO = 110CM, PROF = 170CM, INCLUINDO DEGRAU, EXCLUINDO TAMPAO FERRO FUNDIDO. | UN | 1.298,58 | CAIXA REFERENCIAL
73963/10 | POCOS DE VISITA/BOCAS DE LOBO/CX. DE PASSAGEM/CX. DIVERSAS | 0036 | 73963 | POCO VISITA ANEL CONCRETO P/COLETOR ESGOTO SANITARIO | 73963/10 | POCO DE VISITA PARA REDE DE ESG. SANIT., EM ANEIS DE CONCRETO, DIÂMETRO = 60CM E 110CM, PROF = 200CM, INCLUINDO DEGRAU, EXCLUINDO TAMPAO FERRO FUNDIDO. | UN | 1.396,70 | CAIXA REFERENCIAL
73963/11 | POCOS DE VISITA/BOCAS DE LOBO/CX. DE PASSAGEM/CX. DIVERSAS | 0036 | 73963 | POCO VISITA ANEL CONCRETO P/COLETOR ESGOTO SANITARIO | 73963/11 | POCO DE VISITA PARA REDE DE ESG. SANIT., EM ANEIS DE CONCRETO, DIÂMETRO = 60CM E 110CM, PROF = 230CM, INCLUINDO DEGRAU, EXCLUINDO TAMPAO FERRO FUNDIDO. | UN | 1.510,85 | CAIXA REFERENCIAL
73963/12 | POCOS DE VISITA/BOCAS DE LOBO/CX. DE PASSAGEM/CX. DIVERSAS | 0036 | 73963 | POCO VISITA ANEL CONCRETO P/COLETOR ESGOTO SANITARIO | 73963/12 | POCO DE VISITA PARA REDE DE ESG. SANIT., EM ANEIS DE CONCRETO, DIÂMETRO = 60CM E 110CM, PROF = 260CM, INCLUINDO DEGRAU, EXCLUINDO TAMPAO FERRO FUNDIDO. | UN | 1.680,32 | CAIXA REFERENCIAL
73963/13 | POCOS DE VISITA/BOCAS DE LOBO/CX. DE PASSAGEM/CX. DIVERSAS | 0036 | 73963 | POCO VISITA ANEL CONCRETO P/COLETOR ESGOTO SANITARIO | 73963/13 | POCO DE VISITA PARA REDE DE ESG. SANIT., EM ANEIS DE CONCRETO, DIÂMETRO = 60CM E 110CM, PROF = 290CM, INCLUINDO DEGRAU, EXCLUINDO TAMPAO FERRO FUNDIDO. | UN | 1.847,72 | CAIXA REFERENCIAL
73963/14 | POCOS DE VISITA/BOCAS DE LOBO/CX. DE PASSAGEM/CX. DIVERSAS | 0036 | 73963 | POCO VISITA ANEL CONCRETO P/COLETOR ESGOTO SANITARIO | 73963/14 | POCO DE VISITA PARA REDE DE ESG. SANIT., EM ANEIS DE CONCRETO, DIÂMETRO = 60CM E 110CM, PROF = 320CM, INCLUINDO DEGRAU, EXCLUINDO TAMPAO FERRO FUNDIDO. | UN | 1.954,33 | CAIXA REFERENCIAL
73963/15 | POCOS DE VISITA/BOCAS DE LOBO/CX. DE PASSAGEM/CX. DIVERSAS | 0036 | 73963 | POCO VISITA ANEL CONCRETO P/COLETOR ESGOTO SANITARIO | 73963/15 | POCO DE VISITA PARA REDE DE ESG. SANIT., EM ANEIS DE CONCRETO, DIÂMETRO = 60CM E 110CM, PROF = 350CM, INCLUINDO DEGRAU, EXCLUINDO TAMPAO FERRO FUNDIDO. | UN | 2.136,58 | CAIXA REFERENCIAL
73963/16 | POCOS DE VISITA/BOCAS DE LOBO/CX. DE PASSAGEM/CX. DIVERSAS | 0036 | 73963 | POCO VISITA ANEL CONCRETO P/COLETOR ESGOTO SANITARIO | 73963/16 | POCO DE VISITA PARA REDE DE ESG. SANIT., EM ANEIS DE CONCRETO, DIÂMETRO = 60CM E 110CM, PROF = 380CM, INCLUINDO DEGRAU, EXCLUINDO TAMPAO FERRO FUNDIDO. | UN | 2.289,31 | CAIXA REFERENCIAL
73963/17 | POCOS DE VISITA/BOCAS DE LOBO/CX. DE PASSAGEM/CX. DIVERSAS | 0036 | 73963 | POCO VISITA ANEL CONCRETO P/COLETOR ESGOTO SANITARIO | 73963/17 | POCO DE VISITA PARA REDE DE ESG. SANIT., EM ANEIS DE CONCRETO, DIÂMETRO = 60CM E 110CM, PROF = 410CM, INCLUINDO DEGRAU, EXCLUINDO TAMPAO FERRO FUNDIDO. | UN | 2.467,10 | CAIXA REFERENCIAL
73963/18 | POCOS DE VISITA/BOCAS DE LOBO/CX. DE PASSAGEM/CX. DIVERSAS | 0036 | 73963 | POCO VISITA ANEL CONCRETO P/COLETOR ESGOTO SANITARIO | 73963/18 | POCO DE VISITA PARA REDE DE ESG. SANIT., EM ANEIS DE CONCRETO, DIÂMETRO = 60CM E 110CM, PROF = 440CM, INCLUINDO DEGRAU, EXCLUINDO TAMPAO FERRO FUNDIDO. | UN | 2.580,39 | CAIXA REFERENCIAL
73963/19 | POCOS DE VISITA/BOCAS DE LOBO/CX. DE PASSAGEM/CX. DIVERSAS | 0036 | 73963 | POCO VISITA ANEL CONCRETO P/COLETOR ESGOTO SANITARIO | 73963/19 | POCO DE VISITA PARA REDE DE ESG. SANIT., EM ANEIS DE CONCRETO, DIÂMETRO = 60CM E 110CM, PROF = 470CM, INCLUINDO DEGRAU, EXCLUINDO TAMPAO FERRO FUNDIDO. | UN | 2.748,15 | CAIXA REFERENCIAL
73963/20 | POCOS DE VISITA/BOCAS DE LOBO/CX. DE PASSAGEM/CX. DIVERSAS | 0036 | 73963 | POCO VISITA ANEL CONCRETO P/COLETOR ESGOTO SANITARIO | 73963/20 | POCO DE VISITA PARA REDE DE ESG. SANIT., EM ANEIS DE CONCRETO, DIÂMETRO = 60CM E 110CM, PROF = 500CM, INCLUINDO DEGRAU, EXCLUINDO TAMPAO FERRO FUNDIDO. | UN | 2.915,31 | CAIXA REFERENCIAL
73963/21 | POCOS DE VISITA/BOCAS DE LOBO/CX. DE PASSAGEM/CX. DIVERSAS | 0036 | 73963 | POCO VISITA ANEL CONCRETO P/COLETOR ESGOTO SANITARIO | 73963/21 | POCO DE VISITA PARA REDE DE ESG. SANIT., EM ANEIS DE CONCRETO, DIÂMETRO = 60CM E 110CM, PROF = 530CM, INCLUINDO DEGRAU, EXCLUINDO TAMPAO FERRO FUNDIDO. | UN | 3.091,11 | CAIXA REFERENCIAL
73963/22 | POCOS DE VISITA/BOCAS DE LOBO/CX. DE PASSAGEM/CX. DIVERSAS | 0036 | 73963 | POCO VISITA ANEL CONCRETO P/COLETOR ESGOTO SANITARIO | 73963/22 | POCO DE VISITA PARA REDE DE ESG. SANIT., EM ANEIS DE CONCRETO, DIÂMETRO = 60CM E 110CM, PROF = 560CM, INCLUINDO DEGRAU, EXCLUINDO TAMPAO FERRO FUNDIDO. | UN | 3.258,27 | CAIXA REFERENCIAL
73963/23 | POCOS DE VISITA/BOCAS DE LOBO/CX. DE PASSAGEM/CX. DIVERSAS | 0036 | 73963 | POCO VISITA ANEL CONCRETO P/COLETOR ESGOTO SANITARIO | 73963/23 | POCO DE VISITA PARA REDE DE ESG. SANIT., EM ANEIS DE CONCRETO, DIÂMETRO = 60CM E 110CM, PROF = 590CM, INCLUINDO DEGRAU, EXCLUINDO TAMPAO FERRO FUNDIDO. | UN | 3.425,43 | CAIXA REFERENCIAL
73963/24 | POCOS DE VISITA/BOCAS DE LOBO/CX. DE PASSAGEM/CX. DIVERSAS | 0036 | 73963 | POCO VISITA ANEL CONCRETO P/COLETOR ESGOTO SANITARIO | 73963/24 | POCO DE VISITA PARA REDE DE ESG. SANIT., EM ANEIS DE CONCRETO, DIÂMETRO = 60CM E 110CM, PROF = 690CM, INCLUINDO DEGRAU, EXCLUINDO TAMPAO FERRO FUNDIDO. | UN | 3.593,48 | CAIXA REFERENCIAL
73963/25 | POCOS DE VISITA/BOCAS DE LOBO/CX. DE PASSAGEM/CX. DIVERSAS | 0036 | 73963 | POCO VISITA ANEL CONCRETO P/COLETOR ESGOTO SANITARIO | 73963/25 | POCO DE VISITA PARA REDE DE ESG. SANIT., EM ANEIS DE CONCRETO, DIÂMETRO = 60CM E 110CM, PROF = 650CM, INCLUINDO DEGRAU, EXCLUINDO TAMPAO FERRO FUNDIDO. | UN | 3.760,64 | CAIXA REFERENCIAL
73963/26 | POCOS DE VISITA/BOCAS DE LOBO/CX. DE PASSAGEM/CX. DIVERSAS | 0036 | 73963 | POCO VISITA ANEL CONCRETO P/COLETOR ESGOTO SANITARIO | 73963/26 | POCO DE VISITA PARA REDE DE ESG. SANIT., EM ANEIS DE CONCRETO, DIÂMETRO = 60CM E 110CM, PROF = 680CM, INCLUINDO DEGRAU, EXCLUINDO TAMPAO FERRO FUNDIDO. | UN | 3.928,40 | CAIXA REFERENCIAL
73963/27 | POCOS DE VISITA/BOCAS DE LOBO/CX. DE PASSAGEM/CX. DIVERSAS | 0036 | 73963 | POCO VISITA ANEL CONCRETO P/COLETOR ESGOTO SANITARIO | 73963/27 | POCO DE VISITA PARA REDE DE ESG. SANIT., EM ANEIS DE CONCRETO, DIÂMETRO = 60CM E 110CM, PROF = 710CM, INCLUINDO DEGRAU, EXCLUINDO TAMPAO FERRO FUNDIDO. | UN | 4.095,56 | CAIXA REFERENCIAL
73963/28 | POCOS DE VISITA/BOCAS DE LOBO/CX. DE PASSAGEM/CX. DIVERSAS | 0036 | 73963 | POCO VISITA ANEL CONCRETO P/COLETOR ESGOTO SANITARIO | 73963/28 | POCO VISITA ESG SANIT ANEL CONC PRE-MOLD PROF=1,20M C/TAMPAO FF TIPO MEDIO(AD)D=60CM 125KG/DEGRAUS FF/REJUNTAMENTO ANEIS/ REVEST LISO CALHA INTERNA C/ARG CIM/AREIA 1:4. BASE/BANQUETA EM CONCR FCK=10MPA | UN | 1.286,49 | CAIXA REFERENCIAL
73963/29 | POCOS DE VISITA/BOCAS DE LOBO/CX. DE PASSAGEM/CX. DIVERSAS | 0036 | 73963 | POCO VISITA ANEL CONCRETO P/COLETOR ESGOTO SANITARIO | 73963/29 | POCO VISITA ESG SANIT ANEL CONC PRE-MOLD PROF=1,40M C/TAMPAO FF TIPO MEDIO(AD)D=60CM 125KG/DEGRAUS FF/REJUNTAMENTO ANEIS/ REVEST LISO CALHA INTERNA C/ARG CIM/AREIA 1:4. BASE/BANQUETA EM CONCR FCK=10MPA | UN | 1.422,38 | CAIXA REFERENCIAL
73963/30 | POCOS DE VISITA/BOCAS DE LOBO/CX. DE PASSAGEM/CX. DIVERSAS | 0036 | 73963 | POCO VISITA ANEL CONCRETO P/COLETOR ESGOTO SANITARIO | 73963/30 | POCO VISITA ESG SANIT ANEL CONC PRE-MOLD PROF=1,50M C/TAMPAO FF TIPO MEDIO(AD)D=60CM 125KG/DEGRAUS FF/REJUNTAMENTO ANEIS/ REVEST LISO CALHA INTERNA C/ARG CIM/AREIA 1:4. BASE/BANQUETA EM CONCR FCK=10MPA | UN | 1.529,60 | CAIXA REFERENCIAL
73963/31 | POCOS DE VISITA/BOCAS DE LOBO/CX. DE PASSAGEM/CX. DIVERSAS | 0036 | 73963 | POCO VISITA ANEL CONCRETO P/COLETOR ESGOTO SANITARIO | 73963/31 | POCO VISITA ESG SANIT ANEL CONC PRE-MOLD PROF=1,60M C/TAMPAO FF TIPO MEDIO(AD)D=60CM 125KG/DEGRAUS FF/REJUNTAMENTO ANEIS/ REVEST LISO CALHA INTERNA C/ARG CIM/AREIA 1:4. BASE/BANQUETA EM CONCR FCK=10MPA | UN | 1.536,16 | CAIXA REFERENCIAL
73963/32 | POCOS DE VISITA/BOCAS DE LOBO/CX. DE PASSAGEM/CX. DIVERSAS | 0036 | 73963 | POCO VISITA ANEL CONCRETO P/COLETOR ESGOTO SANITARIO | 73963/32 | POCO VISITA ESG SANIT ANEL CONC PRE-MOLD PROF=1,70M C/TAMPAO FF TIPO MEDIO(AD)D=60CM 125KG/DEGRAUS FF/REJUNTAMENTO ANEIS/ REVEST LISO CALHA INTERNA C/ARG CIM/AREIA 1:4. BASE/BANQUETA EM CONCR FCK=10MPA | UN | 1.555,81 | CAIXA REFERENCIAL
73963/33 | POCOS DE VISITA/BOCAS DE LOBO/CX. DE PASSAGEM/CX. DIVERSAS | 0036 | 73963 | POCO VISITA ANEL CONCRETO P/COLETOR ESGOTO SANITARIO | 73963/33 | POCO VISITA ESG SANIT ANEL CONC PRE-MOLD PROF=2,00M C/TAMPAO FF TIPO MEDIO(AD)D=60CM 125KG/DEGRAUS FF/REJUNTAMENTO ANEIS/ REVEST LISO CALHA INTERNA C/ARG CIM/AREIA 1:4. BASE/BANQUETA EM CONCR FCK=10MPA | UN | 1.724,43 | CAIXA REFERENCIAL
73963/34 | POCOS DE VISITA/BOCAS DE LOBO/CX. DE PASSAGEM/CX. DIVERSAS | 0036 | 73963 | POCO VISITA ANEL CONCRETO P/COLETOR ESGOTO SANITARIO | 73963/34 | POCO VISITA ESG SANIT ANEL CONC PRE MOLD PROF=2,30M C/TAMPAO FF TIPO MEDIO(AD)D=60CM 125KG/DEGRAUS FF/REJUNTAMENTO ANEIS/ REVEST LISO CALHA INTERNA C/ARG CIM/AREIA 1:4. BASE/BANQUETA EM CONCR FCK=10MPA | UN | 1.830,03 | CAIXA REFERENCIAL
73963/35 | POCOS DE VISITA/BOCAS DE LOBO/CX. DE PASSAGEM/CX. DIVERSAS | 0036 | 73963 | POCO VISITA ANEL CONCRETO P/COLETOR ESGOTO SANITARIO | 73963/35 | POCO VISITA ESG SANIT ANEL CONC PRE-MOLD PROF=2,60M C/TAMPAO FF TIPO MEDIO(AD)D=60CM 125KG/DEGRAUS FF/REJUNTAMENTO ANEIS/ REVEST LISO CALHA INTERNA C/ARG CIM/AREIA 1:4. BASE/BANQUETA EM CONCR FCK=10MPA | UN | 1.998,65 | CAIXA REFERENCIAL
73963/36 | POCOS DE VISITA/BOCAS DE LOBO/CX. DE PASSAGEM/CX. DIVERSAS | 0036 | 73963 | POCO VISITA ANEL CONCRETO P/COLETOR ESGOTO SANITARIO | 73963/36 | POCO VISITA ESG SANIT ANEL CONC PRE-MOLD PROF=2,90M C/TAMPAO FF TIPO MEDIO(AD) D=60CM 125KG/DEGRAUS FF/REJUNTAMENTO ANEIS/ REVEST LISO CALHA INTERNA C/ARG CIM/AREIA 1:4. BASE/BANQUETA EM CONCR FCK=10MPA | UN | 2.167,28 | CAIXA REFERENCIAL
73963/37 | POCOS DE VISITA/BOCAS DE LOBO/CX. DE PASSAGEM/CX. DIVERSAS | 0036 | 73963 | POCO VISITA ANEL CONCRETO P/COLETOR ESGOTO SANITARIO | 73963/37 | POCO VISITA ESG SANIT ANEL CONC PRE-MOLD PROF=3,20M C/TAMPAO FF TIPO MEDIO(AD)D=60CM 125KG/DEGRAUS FF/REJUNTAMENTOANEIS/ REVEST LISO CALHA INTERNA C/ARG CIM/AREIA 1:4. BASE/BANQUETA EM CONCR FCK=10MPA | UN | 2.282,03 | CAIXA REFERENCIAL
73963/38 | POCOS DE VISITA/BOCAS DE LOBO/CX. DE PASSAGEM/CX. DIVERSAS | 0036 | 73963 | POCO VISITA ANEL CONCRETO P/COLETOR ESGOTO SANITARIO | 73963/38 | POCO VISITA ESG SANIT ANEL CONC PRE-MOLD PROF=3,50M C/TAMPAO FF TIPO MEDIO(AD)D=60CM 125KG/DEGRAUS FF/REJUNTAMENTO/ANEIS/ REVEST LISO CALHA INTERNA C/ARG CIM/AREIA 1:4. BASE/BANQUETA EM CONCR FCK=10MPA | UN | 2.451,20 | CAIXA REFERENCIAL
73963/39 | POCOS DE VISITA/BOCAS DE LOBO/CX. DE PASSAGEM/CX. DIVERSAS | 0036 | 73963 | POCO VISITA ANEL CONCRETO P/COLETOR ESGOTO SANITARIO | 73963/39 | POCO VISITA ESG SANIT ANEL CONC PRE-MOLD PROF=3,80M C/TAMPAO FF TIPO MEDIO(AD)D=60CM 125KG/DEGRAUS FF/REJUNTAMENTO ANEIS/ REVEST LISO CALHA INTERNA C/ARG CIM/AREIA 1:4. BASE/BANQUETA EM CONCR FCK=10MPA | UN | 2.620,18 | CAIXA REFERENCIAL
73963/40 | POCOS DE VISITA/BOCAS DE LOBO/CX. DE PASSAGEM/CX. DIVERSAS | 0036 | 73963 | POCO VISITA ANEL CONCRETO P/COLETOR ESGOTO SANITARIO | 73963/40 | POCO VISITA ESG SANIT ANEL CONC PRE-MOLD PROF=4,10M C/TAMPAO FF TIPO MEDIO(AD)D=60CM 125KG/DEGRAUS FF/REJUNTAMENTO ANEIS/ REVEST LISO CALHA INTERNA C/ARG CIM/AREIA 1:4. BASE/BANQUETA EM CONCR FCK=10MPA | UN | 2.732,12 | CAIXA REFERENCIAL
73963/41 | POCOS DE VISITA/BOCAS DE LOBO/CX. DE PASSAGEM/CX. DIVERSAS | 0036 | 73963 | POCO VISITA ANEL CONCRETO P/COLETOR ESGOTO SANITARIO | 73963/41 | POCO VISITA ESG SANIT ANEL CONC PRE MOLD PROF=4,40M C/TAMPAO FF TIPO MEDIO(AD)D=60CM 125KG/DEGRAUS FF/REJUNTAMENTO ANEIS/ REVEST LISO CALHA INTERNA C/ARG CIM/AREIA 1:4. BASE/BANQUETA EM CONCR FCK=10MPA | UN | 2.897,80 | CAIXA REFERENCIAL
73963/42 | POCOS DE VISITA/BOCAS DE LOBO/CX. DE PASSAGEM/CX. DIVERSAS | 0036 | 73963 | POCO VISITA ANEL CONCRETO P/COLETOR ESGOTO SANITARIO | 73963/42 | POCO VISITA ESG SANIT ANEL CONC PRE-MOLD PROF=4,70M C/TAMPAO FF TIPO MEDIO(AD)D=60CM 125KG/DEGRAUS FF/REJUNTAMENTO ANEIS/ REVEST LISO CALHA INTERNA C/ARG CIM/AREIA 1:4. BASE/BANQUETA EM CONCR FCK=10MPA | UN | 3.018,74 | CAIXA REFERENCIAL
73963/43 | POCOS DE VISITA/BOCAS DE LOBO/CX. DE PASSAGEM/CX. DIVERSAS | 0036 | 73963 | POCO VISITA ANEL CONCRETO P/COLETOR ESGOTO SANITARIO | 73963/43 | POCO VISITA ESG SANIT ANEL CONC PRE-MOLD PROF=5,00M C/TAMPAO FF TIPO MEDIO(AD)D=60CM 125KG/DEGRAUS FF/REJUNTAMENTO ANEIS/ REVEST LISO CALHA INTERNA C/ARG CIM/AREIA 1:4. BASE/BANQUETA EM CONCR FCK=10MPA | UN | 3.155,70 | CAIXA REFERENCIAL
73963/44 | POCOS DE VISITA/BOCAS DE LOBO/CX. DE PASSAGEM/CX. DIVERSAS | 0036 | 73963 | POCO VISITA ANEL CONCRETO P/COLETOR ESGOTO SANITARIO | 73963/44 | POCO VISITA ESG SANIT ANEL CONC PRE-MOLD PROF=0,80M C/TAMPAO FF TIPO MEDIO(AD)D=60CM 125KG/DEGRAUS FF/REJUNTAMENTO ANEIS/ REVEST LISO CALHA INTERNA C/ARG CIM/AREIA 1:4. BASE/BANQUETA EM CONCR FCK=10MPA | UN | 660,05 | CAIXA REFERENCIAL
73963/45 | POCOS DE VISITA/BOCAS DE LOBO/CX. DE PASSAGEM/CX. DIVERSAS | 0036 | 73963 | POCO VISITA ANEL CONCRETO P/COLETOR ESGOTO SANITARIO | 73963/45 | POCO DE VISITA PARA REDE DE ESG. SANIT., EM ANEIS DE CONCRETO, DIÂMETRO = 60CM E 110CM, PROF = 240CM, INCLUINDO DEGRAU, EXCLUINDO TAMPAO FERRO FUNDIDO. | UN | 1.576,97 | CAIXA REFERENCIAL
73963/46 | POCOS DE VISITA/BOCAS DE LOBO/CX. DE PASSAGEM/CX. DIVERSAS | 0036 | 73963 | POCO VISITA ANEL CONCRETO P/COLETOR ESGOTO SANITARIO | 73963/46 | POCO DE VISITA PARA REDE DE ESG. SANIT., EM ANEIS DE CONCRETO, DIÂMETRO = 60CM E 110CM, PROF = 250CM, INCLUINDO DEGRAU, EXCLUINDO TAMPAO FERRO FUNDIDO. | UN | 1.623,83 | CAIXA REFERENCIAL
73963/47 | POCOS DE VISITA/BOCAS DE LOBO/CX. DE PASSAGEM/CX. DIVERSAS | 0036 | 73963 | POCO VISITA ANEL CONCRETO P/COLETOR ESGOTO SANITARIO | 73963/47 | POCO DE VISITA PARA REDE DE ESG. SANIT., EM ANEIS DE CONCRETO, DIÂMETRO = 60CM E 110CM, PROF = 280CM, INCLUINDO DEGRAU, EXCLUINDO TAMPAO FERRO FUNDIDO. | UN | 1.791,92 | CAIXA REFERENCIAL
73963/48 | POCOS DE VISITA/BOCAS DE LOBO/CX. DE PASSAGEM/CX. DIVERSAS | 0036 | 73963 | POCO VISITA ANEL CONCRETO P/COLETOR ESGOTO SANITARIO | 73963/48 | POCO DE VISITA PARA REDE DE ESG. SANIT., EM ANEIS DE CONCRETO, DIÂMETRO = 60CM E 110CM, PROF = 310CM, INCLUINDO DEGRAU, EXCLUINDO TAMPAO FERRO FUNDIDO. | UN | 1.918,79 | CAIXA REFERENCIAL
74124/1 | POCOS DE VISITA/BOCAS DE LOBO/CX. DE PASSAGEM/CX. DIVERSAS | 0036 | 74124 | POCO VISITA CONCRETO ARMADO P/COLETOR AGUAS PLUVIAIS | 74124/1 | POCO VISITA AG PLUV:CONC ARM 1X1X1,40M COLETOR D=40 A 50CM PAREDE E=15CM BASE CONC FCK=10MPA REVEST C/ARG CIM/AREIA 1:4 DEGRAUS FF INCL FORN TODOS MATERIAIS | UN | 1.575,66 | CAIXA REFERENCIAL
74124/2 | POCOS DE VISITA/BOCAS DE LOBO/CX. DE PASSAGEM/CX. DIVERSAS | 0036 | 74124 | POCO VISITA CONCRETO ARMADO P/COLETOR AGUAS PLUVIAIS | 74124/2 | POCO VISITA AG PLUV:CONC ARM 1,10X1,10X1,40M COLETOR D=60CM PAREDE E=15CM BASE CONC FCK=10MPA REVEST C/ARG CIM/AREIA 1:4 DEGRAUS FF INCL FORN TODOS MATERIAIS | UN | 1.821,02 | CAIXA REFERENCIAL
74124/3 | POCOS DE VISITA/BOCAS DE LOBO/CX. DE PASSAGEM/CX. DIVERSAS | 0036 | 74124 | POCO VISITA CONCRETO ARMADO P/COLETOR AGUAS PLUVIAIS | 74124/3 | POCO VISITA AG PLUV:CONC ARM 1,20X1,20X1,40M COLETOR D=70CM PAREDE E=15CM BASE CONC FCK=10MPA REVEST C/ARG CIM/AREIA 1:4 DEGRAUS FF INCL FORN TODOS MATERIAIS | UN | 1.968,02 | CAIXA REFERENCIAL
74124/4 | POCOS DE VISITA/BOCAS DE LOBO/CX. DE PASSAGEM/CX. DIVERSAS | 0036 | 74124 | POCO VISITA CONCRETO ARMADO P/COLETOR AGUAS PLUVIAIS | 74124/4 | POCO VISITA AG PLUV:CONC ARM 1,30X1,30X1,40M COLETOR D=80CM PAREDE E=15CM BASE CONC FCK=10MPA REVEST C/ARG CIM/AREIA 1:4 DEGRAUS FF INCL FORN TODOS MATERIAIS | UN | 2.204,02 | CAIXA REFERENCIAL
74124/5 | POCOS DE VISITA/BOCAS DE LOBO/CX. DE PASSAGEM/CX. DIVERSAS | 0036 | 74124 | POCO VISITA CONCRETO ARMADO P/COLETOR AGUAS PLUVIAIS | 74124/5 | POCO VISITA CONCRETO ARMADO P/AG PLUV 1,40X1,40X1,50M COLETOR D=90CM PAREDE E=15CM BASE CONCRETO FCK=10MPA REVESTIDO C/ARG CIM/AREIA 1:4 DEGRAUS FF INCL FORN TODOS MATERIAIS | UN | 2.591,83 | CAIXA REFERENCIAL
74124/6 | POCOS DE VISITA/BOCAS DE LOBO/CX. DE PASSAGEM/CX. DIVERSAS | 0036 | 74124 | POCO VISITA CONCRETO ARMADO P/COLETOR AGUAS PLUVIAIS | 74124/6 | POCO VISITA AG PLUV:CONC ARM 1,50X1,50X1,60M COLETOR D=1M PA REDE E=15CM BASE CONC FCK=10MPA REVEST C/ARG CIM/AREIA 1:4 DEGRAUS FF INCL FORN TODOS MATERIAIS | UN | 2.849,77 | CAIXA REFERENCIAL
74124/7 | POCOS DE VISITA/BOCAS DE LOBO/CX. DE PASSAGEM/CX. DIVERSAS | 0036 | 74124 | POCO VISITA CONCRETO ARMADO P/COLETOR AGUAS PLUVIAIS | 74124/7 | POCO VISITA AG PLUV:CONC ARM 1,60X1,60X1,70M COLETOR D=1,10M PAREDE E=15CM BASE CONC FCK=10MPA REVEST C/ARG CIM/AREIA 1:4 DEGRAUS FF INCL FORN TODOS MATERIAIS | UN | 3.093,54 | CAIXA REFERENCIAL
74124/8 | POCOS DE VISITA/BOCAS DE LOBO/CX. DE PASSAGEM/CX. DIVERSAS | 0036 | 74124 | POCO VISITA CONCRETO ARMADO P/COLETOR AGUAS PLUVIAIS | 74124/8 | POCO VISITA AG PLUV:CONC ARM 1,70X1,70X1,80M COLETOR D=1,20M PAREDE E=15CM BASE CONC FCK=10MPA REVEST C/ARG CIM/AREIA 1:4 DEGRAUS FF INCL FORN TODOS MATERIAIS | UN | 3.350,29 | CAIXA REFERENCIAL
74162/1 | POCOS DE VISITA/BOCAS DE LOBO/CX. DE PASSAGEM/CX. DIVERSAS | 0036 | 74162 | CAIXA DE ALVENARIA P/ PROTECAO DE REGISTRO | 74162/1 | CAIXA DE CONCRETO, ALTURA = 1,00 METRO, DIAMETRO REGISTRO < 150 MM | UN | 79,74 | CAIXA REFERENCIAL
74206/1 | POCOS DE VISITA/BOCAS DE LOBO/CX. DE PASSAGEM/CX. DIVERSAS | 0036 | 74206 | CAIXAS COLETORAS | 74206/1 | CAIXA COLETORA, 1,20X1,20X1,50M, COM FUNDO E TAMPA DE CONCRETO E PAREDES EM ALVENARIA | UN | 1.119,60 | CAIXA REFERENCIAL
74206/2 | POCOS DE VISITA/BOCAS DE LOBO/CX. DE PASSAGEM/CX. DIVERSAS | 0036 | 74206 | CAIXAS COLETORAS | 74206/2 | CAIXA COLETORA, 0,25 X 0,85 X 1,00 M, COM FUNDO E TAMPA DE CONCRETO E PAREDES EM ALVENARIA | UN | 630,03 | CAIXA REFERENCIAL
74212/1 | POCOS DE VISITA/BOCAS DE LOBO/CX. DE PASSAGEM/CX. DIVERSAS | 0036 | 74212 | MODULO TIPO > POCO DE INSPECAO EM ALVENARIA COMPREENDE: - ESCAVACAO EM QQ TERRENO, EXCETO ROCHA, TRANSPORTE,CARGA, DESCARGA E ESPALHAMENTO DO MATERIAL EXCEDENTE EM BOTA - FORA. | 74212/1 | POCO DE VISITA PARA REDE DE ESGOTO SANITARIO, EM ALVENARIA, DIAMETRO = 60 CM, PROF 160 CM, INCLUINDO TAMPAO FERRO FUNDIDO | UN | 2.868,83 | CAIXA REFERENCIAL
74214/1 | POCOS DE VISITA/BOCAS DE LOBO/CX. DE PASSAGEM/CX. DIVERSAS | 0036 | 74214 | MODULO TIPO > PV EM ALVENARIA P/ REDE COLETORA COMPREENDE: - ESCAVACAO EM QQ TERRENO, EXCETO ROCHA, TRANSPORTE,CARGA, DESCARGA E ESPALHAMENTO DO MATERIAL EXCEDENTE EM BOTA- FORA. | 74214/1 | POCO DE VISITA PARA REDE DE ESGOTO SANITÁRIO, EM ALVENARIA, DIAMETRO 120 CM, PROF ATE 200 CM, INCLUINDO TAMPAO FERRO FUNDIDO | UN | 4.466,77 | CAIXA REFERENCIAL
74214/2 | POCOS DE VISITA/BOCAS DE LOBO/CX. DE PASSAGEM/CX. DIVERSAS | 0036 | 74214 | MODULO TIPO > PV EM ALVENARIA P/ REDE COLETORA COMPREENDE: - ESCAVACAO EM QQ TERRENO, EXCETO ROCHA, TRANSPORTE,CARGA, DESCARGA E ESPALHAMENTO DO MATERIAL EXCEDENTE EM BOTA- FORA. | 74214/2 | POCO DE VISITA PARA REDE DE ESGOTO SANITÁRIO, EM ALVENARIA, DIAMETRO 120 CM, PROF ATE 400 CM, INCLUINDO TAMPAO FERRO FUNDIDO | UN | 6.547,07 | CAIXA REFERENCIAL
74224/1 | POCOS DE VISITA/BOCAS DE LOBO/CX. DE PASSAGEM/CX. DIVERSAS | 0036 | 74224 | POCO DE VISITA - DRENAGEM PLUVIAL - EM CONCRETO ESTRUTURAL | 74224/1 | POCO DE VISITA PARA DRENAGEM PLUVIAL, EM CONCRETO ESTRUTURAL, DIMENSOES INTERNAS DE 90X150X80CM (LARGXCOMPXALT), PARA REDE DE 600 MM, EXCLUSOS TAMPAO E CHAMINE. | UN | 1.106,98 | CAIXA REFERENCIAL
83621 | POCOS DE VISITA/BOCAS DE LOBO/CX. DE PASSAGEM/CX. DIVERSAS | 0036 |  |  | 83621 | ASSENTAMENTO TAMPAO FERRO FUNDIDO (FOFO), 30 X 90 CM PARA CAIXA DE RALO, C/ ARG CIM/AREIA 1:4 EM VOLUME, EXCLUSIVE TAMPAO. | UN | 69,30 | CAIXA REFERENCIAL
83659 | POCOS DE VISITA/BOCAS DE LOBO/CX. DE PASSAGEM/CX. DIVERSAS | 0036 |  |  | 83659 | BOCA DE LOBO EM ALVENARIA TIJOLO MACICO, REVESTIDA C/ ARGAMASSA DE CIMENTO E AREIA 1:3, SOBRE LASTRO DE CONCRETO 10CM E TAMPA DE CONCRETO ARMADO | UN | 615,39 | CAIXA REFERENCIAL
83691 | POCOS DE VISITA/BOCAS DE LOBO/CX. DE PASSAGEM/CX. DIVERSAS | 0036 |  |  | 83691 | TAMPAO FERRO FUNDIDO P/ POCO DE VISITA, 79,5 KG, TIPO T-100 - FORNECIMENTO E INSTALACAO | UN | 285,90 | CAIXA REFERENCIAL
83692 | POCOS DE VISITA/BOCAS DE LOBO/CX. DE PASSAGEM/CX. DIVERSAS | 0036 |  |  | 83692 | TAMPAO FERRO FUNDIDO P/ POCO DE VISITA, 175 KG, TIPO T-170 - FORNECIMENTO E INSTALACAO | UN | 538,51 | CAIXA REFERENCIAL
83708 | POCOS DE VISITA/BOCAS DE LOBO/CX. DE PASSAGEM/CX. DIVERSAS | 0036 |  |  | 83708 | POCO DE VISITA EM ALVENARIA, PARA REDE D=0,40 M, PARTE FIXA C/ 1,00 M DE ALTURA | UN | 992,33 | CAIXA REFERENCIAL
83709 | POCOS DE VISITA/BOCAS DE LOBO/CX. DE PASSAGEM/CX. DIVERSAS | 0036 |  |  | 83709 | POCO DE VISITA EM ALVENARIA, PARA REDE D=0,60 M, PARTE FIXA C/ 1,00 M DE ALTURA | UN | 1.255,89 | CAIXA REFERENCIAL
83710 | POCOS DE VISITA/BOCAS DE LOBO/CX. DE PASSAGEM/CX. DIVERSAS | 0036 |  |  | 83710 | POCO DE VISITA EM ALVENARIA, PARA REDE D=0,80 M, PARTE FIXA C/ 1,00 M DE ALTURA | UN | 2.634,22 | CAIXA REFERENCIAL
83711 | POCOS DE VISITA/BOCAS DE LOBO/CX. DE PASSAGEM/CX. DIVERSAS | 0036 |  |  | 83711 | POÇO DE VISITA EM ALVENARIA, PARA REDE D=1,00 M, PARTE FIXA C/ 1,00 M DE ALTURA E USO DE RETROESCAVADEIRA | UN | 3.053,44 | CAIXA REFERENCIAL
83712 | POCOS DE VISITA/BOCAS DE LOBO/CX. DE PASSAGEM/CX. DIVERSAS | 0036 |  |  | 83712 | POCO DE VISITA EM ALVENARIA, PARA REDE D=1,20 M, PARTE FIXA C/ 1,00 M DE ALTURA E USO DE ESCAVADEIRA HIDRAULICA | UN | 3.979,21 | CAIXA REFERENCIAL
83713 | POCOS DE VISITA/BOCAS DE LOBO/CX. DE PASSAGEM/CX. DIVERSAS | 0036 |  |  | 83713 | POCO DE VISITA EM ALVENARIA, PARA REDE D=1,50 M, PARTE FIXA C/ 1,00 M DE ALTURA E USO DE ESCAVADEIRA HIDRAULICA | UN | 4.847,31 | CAIXA REFERENCIAL
83714 | POCOS DE VISITA/BOCAS DE LOBO/CX. DE PASSAGEM/CX. DIVERSAS | 0036 |  |  | 83714 | ACRESCIMO NA ALTURA DO POCO DE VISITA EM ALVENARIA PARA REDE D=0,40 M | M | 547,85 | CAIXA REFERENCIAL
83715 | POCOS DE VISITA/BOCAS DE LOBO/CX. DE PASSAGEM/CX. DIVERSAS | 0036 |  |  | 83715 | CHAMINE P/ POCO DE VISITA EM ALVENARIA, EXCLUSOS TAMPAO E ANEL | M | 553,24 | CAIXA REFERENCIAL
83716 | POCOS DE VISITA/BOCAS DE LOBO/CX. DE PASSAGEM/CX. DIVERSAS | 0036 |  |  | 83716 | GRELHA FF 30X90CM, 135KG, P/ CX RALO COM ASSENTAMENTO DE ARGAMASSA CIMENTO/AREIA 1:4 - FORNECIMENTO E INSTALAÇÃO | UN | 421,68 | CAIXA REFERENCIAL
73763/1 | MEIO FIO, LINHA D'AGUA E SARJERTA | 0037 | 73763 | SARJETA E MEIO FIO CONJUGADOS | 73763/1 | MEIO-FIO E SARJETA DE CONCRETO MOLDADO NO LOCAL, USINADO 15 MPA, COM 0,65 M BASE X 0,30 M ALTURA, REJUNTE EM ARGAMASSA TRACO 1:3,5 (CIMENTO E AREIA) | M | 85,30 | CAIXA REFERENCIAL
73763/2 | MEIO FIO, LINHA D'AGUA E SARJERTA | 0037 | 73763 | SARJETA E MEIO FIO CONJUGADOS | 73763/2 | MEIO-FIO E SARJETA DE CONCRETO MOLDADO NO LOCAL, USINADO 15 MPA, COM 0,45 M BASE X 0,30 M ALTURA, REJUNTE EM ARGAMASSA TRACO 1:3,5 (CIMENTO E AREIA) | M | 67,79 | CAIXA REFERENCIAL
73763/3 | MEIO FIO, LINHA D'AGUA E SARJERTA | 0037 | 73763 | SARJETA E MEIO FIO CONJUGADOS | 73763/3 | MEIO-FIO E SARJETA CONJUGADOS DE CONCRETO 15 MPA, 47 CM BASE X 30 CM ALTURA, MOLDADO "IN LOCO" COM EXTRUSORA | M | 32,27 | CAIXA REFERENCIAL
73763/4 | MEIO FIO, LINHA D'AGUA E SARJERTA | 0037 | 73763 | SARJETA E MEIO FIO CONJUGADOS | 73763/4 | MEIO-FIO E SARJETA CONJUGADOS DE CONCRETO 15 MPA, 35 CM BASE X 30 CM ALTURA, MOLDADO "IN LOCO" COM EXTRUSORA | M | 27,05 | CAIXA REFERENCIAL
73763/5 | MEIO FIO, LINHA D'AGUA E SARJERTA | 0037 | 73763 | SARJETA E MEIO FIO CONJUGADOS | 73763/5 | MEIO-FIO E SARJETA CONJUGADOS DE CONCRETO 15 MPA, 30 CM BASE X 26 CM ALTURA, MOLDADO "IN LOCO" COM EXTRUSORA | M | 19,74 | CAIXA REFERENCIAL
73789/1 | MEIO FIO, LINHA D'AGUA E SARJERTA | 0037 | 73789 | MEIO FIO CONCRETO | 73789/1 | MEIO-FIO DE CONCRETO MOLDADO NO LOCAL, USINADO 15 MPA, COM 0,45 M ALTURA X 0,15 M BASE, REJUNTE EM ARGAMASSA TRACO 1:3,5 (CIMENTO E AREIA) | M | 70,66 | CAIXA REFERENCIAL
73789/2 | MEIO FIO, LINHA D'AGUA E SARJERTA | 0037 | 73789 | MEIO FIO CONCRETO | 73789/2 | MEIO-FIO DE CONCRETO MOLDADO NO LOCAL, USINADO 15 MPA, COM 0,30 M ALTURA X 0,15 M BASE, REJUNTE EM ARGAMASSA TRACO 1:3,5 (CIMENTO E AREIA) | M | 48,17 | CAIXA REFERENCIAL
74012/1 | MEIO FIO, LINHA D'AGUA E SARJERTA | 0037 | 74012 | SARJETA - CONCRETO ESTRUTURAL | 74012/1 | SARJETA EM CONCRETO, PREPARO MANUAL, COM SEIXO ROLADO, ESPESSURA = 8CM, LARGURA = 40CM. | M | 34,85 | CAIXA REFERENCIAL
74208/1 | MEIO FIO, LINHA D'AGUA E SARJERTA | 0037 | 74208 | CONSTRUCAO DE MEIO-FIO E LINHA D AGU | 74208/1 | CONSTRUCAO DE MEIO-FIO DE PEDRAS GRANITICAS, REJUNTADO C/ ARGAMASSA DECIMENTO E AREIA 1:2 E LINHA D AGUA DE PARALELEPIPEDOS,ASSENTADOS SOBREMISTURA DE CIMENTO E AREIA 1:6, C/ 6,0 CM DE ESPESSURA E REJUNTADOS C/ARGAMASSA DE CIMENTO E AREIA 1:2, INCLUSIV | M | 50,38 | CAIXA REFERENCIAL
74211/1 | MEIO FIO, LINHA D'AGUA E SARJERTA | 0037 | 74211 | LINHA D AGUA EM PARALELEPIPEDOS GRANITICO | 74211/1 | LINHA D AGUA EM PARALELEPIPEDOS GRANITICOS, REJUNTADOS C/ AR CIMENTO E AREIA TRACO 1:3 | M | 26,57 | CAIXA REFERENCIAL
74223/1 | MEIO FIO, LINHA D'AGUA E SARJERTA | 0037 | 74223 | MEIO-FIO | 74223/1 | MEIO-FIO (GUIA) DE CONCRETO PRE-MOLDADO, DIMENSÕES 12X15X30X100CM (FACE SUPERIORXFACE INFERIORXALTURAXCOMPRIMENTO),REJUNTADO C/ARGAMASSA 1:4 CIMENTO:AREIA, INCLUINDO ESCAVAÇÃO E REATERRO. | M | 31,47 | CAIXA REFERENCIAL
74223/2 | MEIO FIO, LINHA D'AGUA E SARJERTA | 0037 | 74223 | MEIO-FIO | 74223/2 | MEIO-FIO EM PEDRA GRANITICA, REJUNTADO C/ARGAMASSA CIMENTO E AREIA 1:3 | M | 21,99 | CAIXA REFERENCIAL
74237/1 | MEIO FIO, LINHA D'AGUA E SARJERTA | 0037 | 74237 | MEIO-FIO COM SARJETA, EXECUTADO COM EXTRUSORA | 74237/1 | MEIO-FIO COM SARJETA, EXECUTADO C/EXTRUSORA (SARJETA 30X8CM MEIO-FIO 15X10CM X H=23CM), INCLUI ESC.E ACERTO FAIXA 0,45M | M | 24,95 | CAIXA REFERENCIAL
79895 | MEIO FIO, LINHA D'AGUA E SARJERTA | 0037 |  |  | 79895 | LOCACAO DE EXTRUSORA DE GUIAS E SARJETAS SEM FORMAS, MOTOR DIESEL DE 14CV, EXCLUSIVE OPERADOR (CP) | H | 14,69 | CAIXA REFERENCIAL
83717 | MEIO FIO, LINHA D'AGUA E SARJERTA | 0037 |  |  | 83717 | ASSENTAMENTO DE MEIO FIO PREMOLDADO, INCLUINDO ESCAVACAO | M | 12,77 | CAIXA REFERENCIAL
83718 | MEIO FIO, LINHA D'AGUA E SARJERTA | 0037 |  |  | 83718 | ESCORAMENTO DE MEIO FIO COM MATERIAL LOCAL COMPACTADO MANUALMENTE, EM FAIXA DE 0,50M | M | 2,47 | CAIXA REFERENCIAL
83719 | MEIO FIO, LINHA D'AGUA E SARJERTA | 0037 |  |  | 83719 | SARJETA CORTE EM TALUDES TRIANG 1,25X0,25M ESP=0,08 REV CONC SIMPLES INCL ESCAVACAO MEC ACERTO MANUAL TERRENO FORNEC MAT E REJUNTAMENTO | M | 58,98 | CAIXA REFERENCIAL
83720 | MEIO FIO, LINHA D'AGUA E SARJERTA | 0037 |  |  | 83720 | SARJETA CORTE EM TALUDES TRIANG 1,50X0,30M, ESP=0,08 M REV.CONC. SIMPLES INCL ESCAVACAO MEC ACERTO MANUAL TERRENO FORNEC MAT E REJUNTAMENTO | M | 69,83 | CAIXA REFERENCIAL
83721 | MEIO FIO, LINHA D'AGUA E SARJERTA | 0037 |  |  | 83721 | SARJETA CORTE TALUDES TRIANG 1,85X0,35M ESP=0,08 REV CONC. SIMPLES INCL ESCAVACAO MEC ACERTO MANUAL TERRENO FORNEC MAT E REJUNTAMENTO | M | 85,44 | CAIXA REFERENCIAL
83722 | MEIO FIO, LINHA D'AGUA E SARJERTA | 0037 |  |  | 83722 | VALETA PROT DE CORTE TRAPEZOIDAL 0,80X2,00X0,60M ESP=0,08 CONCR SIMPLES INCL ESCAVACAO MEC ACERTO MANUAL TERRENO FORNEC MAT E REJUNTAMENTO | M | 163,85 | CAIXA REFERENCIAL
83723 | MEIO FIO, LINHA D'AGUA E SARJERTA | 0037 |  |  | 83723 | VALETA PROT DE CORTE TRAPEZOIDAL 1,00X2,20X0,60M ESP=0,08M CONCR SIMPLES INCL ESCAVACAO MEC ATERRO MANUAL TERRENO FORNEC MAT E REJUNTAMENTO | M | 171,08 | CAIXA REFERENCIAL
83769 | ESCORAMENTO DE MADEIRA EM VALAS | 0023 |  |  | 83769 | ESCORAMENTO DE MADEIRA EM VALAS, TIPO PONTALETEAMENTO | M2 | 7,94 | CAIXA REFERENCIAL
83867 | ESCORAMENTO DE MADEIRA EM VALAS | 0023 |  |  | 83867 | ESCORAMENTO DE VALAS DESCONTINUO | M2 | 33,61 | CAIXA REFERENCIAL
83868 | ESCORAMENTO DE MADEIRA EM VALAS | 0023 |  |  | 83868 | ESCORAMENTO DE VALAS CONTINUO | M2 | 46,93 | CAIXA REFERENCIAL
73877/1 | ESCORAMENTO METALICO EM VALAS OU POCOS | 0024 | 73877 | ESCORAMENTO DE VALAS COM PRANCHOES METALICOS E QUADROS UTILIZANDO LON-GARINAS DE MADEIRA DE 3X5", INCLUSIVE POSTERIOR RETIRADA | 73877/1 | ESCORAMENTO DE VALAS COM PRANCHOES METALICOS - AREA CRAVADA | M2 | 45,82 | CAIXA REFERENCIAL
73877/2 | ESCORAMENTO METALICO EM VALAS OU POCOS | 0024 | 73877 | ESCORAMENTO DE VALAS COM PRANCHOES METALICOS E QUADROS UTILIZANDO LON-GARINAS DE MADEIRA DE 3X5", INCLUSIVE POSTERIOR RETIRADA | 73877/2 | ESCORAMENTO DE VALAS COM PRANCHOES METALICOS - AREA NAO CRAVADA | M2 | 32,17 | CAIXA REFERENCIAL
83770 | ESCORAMENTO MISTO EM VALAS | 0025 |  |  | 83770 | ESCORAMENTO CONTINUO DE VALAS, MISTO, COM PERFIL I DE 8" | M2 | 101,80 | CAIXA REFERENCIAL
73301 | CIMBRAMENTO | 0293 |  |  | 73301 | ESCORAMENTO FORMAS ATE H = 3,30M, COM MADEIRA DE 3A QUALIDADE, NAO APARELHADA, APROVEITAMENTO TABUAS 3X E PRUMOS 4X. | M3 | 8,72 | CAIXA REFERENCIAL
7100 | PORTA DE MADEIRA | 0089 |  |  | 7100 | LAMINADO MELAMINICO TEXTURIZADO, ESPESSURA 1,3MM, PARA REVESTIMENTO DE CHAPA COMPENSADA DE MADEIRA, FIXADA COM COLA | M2 | 63,30 | CAIXA REFERENCIAL
7101 | PORTA DE MADEIRA | 0089 |  |  | 7101 | LAMINADO MELAMINICO LISO E FOSCO, PARA REVESTIMENTO DE CHAPA COMPENSADA DE MADEIRA, ESPESSURA 1,3MM, FIXADO COM COLA | M2 | 64,56 | CAIXA REFERENCIAL
72142 | PORTA DE MADEIRA | 0089 |  |  | 72142 | RETIRADA DE FOLHAS DE PORTA DE PASSAGEM OU JANELA | UN | 7,42 | CAIXA REFERENCIAL
72143 | PORTA DE MADEIRA | 0089 |  |  | 72143 | RETIRADA DE BATENTES DE MADEIRA | UN | 35,83 | CAIXA REFERENCIAL
72144 | PORTA DE MADEIRA | 0089 |  |  | 72144 | RECOLOCACAO DE FOLHAS DE PORTA DE PASSAGEM OU JANELA, CONSIDERANDO REAPROVEITAMENTO DO MATERIAL | UN | 56,29 | CAIXA REFERENCIAL
72146 | PORTA DE MADEIRA | 0089 |  |  | 72146 | RECOLOCACAO DE BATENTES DE MADEIRA, CONSIDERANDO REAPROVEITAMENTO DE MATERIAL | UN | 35,04 | CAIXA REFERENCIAL
73486 | PORTA DE MADEIRA | 0089 |  |  | 73486 | MARCO MADEIRA REGIONAL 1A 7X3,5CM - P | M | 22,68 | CAIXA REFERENCIAL
73880/2 | PORTA DE MADEIRA | 0089 | 73880 | PORTA DE MADEIRA ALMOFADADA | 73880/2 | PORTA DE MADEIRA ALMOFADADA SEMI-OCA 1A, 80X210X3CM, INCLUSO ADUELA 2A, ALIZAR 2A E DOBRADICAS | UN | 584,51 | CAIXA REFERENCIAL
73905/1 | PORTA DE MADEIRA | 0089 | 73905 | BANDEIRA EM VENEZIANA MAD REGIONAL 1A 100X40CM FIXA C/ADUELA E ALIZAR | 73905/1 | BANDEIRA EM MADEIRA 1A, 40X60CM, FIXA, SEM ADUELA E ALIZAR, PARA VIDRO | UN | 79,66 | CAIXA REFERENCIAL
73905/2 | PORTA DE MADEIRA | 0089 | 73905 | BANDEIRA EM VENEZIANA MAD REGIONAL 1A 100X40CM FIXA C/ADUELA E ALIZAR | 73905/2 | BANDEIRA EM MADEIRA 2A, 40X60CM, FIXA, SEM ADUELA E ALIZAR, PARA VIDRO | UN | 64,20 | CAIXA REFERENCIAL
73906/1 | PORTA DE MADEIRA | 0089 | 73906 | PORTA MADEIRA VENEZIANA | 73906/1 | PORTA DE MADEIRA TIPO VENEZIANA 1A, 70X210X3CM, INCLUSO ADUELA 1A, ALIZAR 1A E DOBRADICAS COM ANEIS | UN | 638,04 | CAIXA REFERENCIAL
73906/3 | PORTA DE MADEIRA | 0089 | 73906 | PORTA MADEIRA VENEZIANA | 73906/3 | PORTA DE MADEIRA TIPO VENEZIANA 1A, 80X210X3CM, INCLUSO ADUELA 1A, ALIZAR 1A E DOBRADICAS COM ANEIS | UN | 814,60 | CAIXA REFERENCIAL
73906/4 | PORTA DE MADEIRA | 0089 | 73906 | PORTA MADEIRA VENEZIANA | 73906/4 | PORTA DE MADEIRA TIPO VENEZIANA 2A, 120X210X3CM, 2 FOLHAS, INCLUSO ADUELA 1A, ALIZAR 1A E DOBRADICAS COM ANEIS | UN | 1.119,73 | CAIXA REFERENCIAL
73906/5 | PORTA DE MADEIRA | 0089 | 73906 | PORTA MADEIRA VENEZIANA | 73906/5 | PORTA DE MADEIRA TIPO VENEZIANA 2A, 140X210X3CM, 2 FOLHAS, INCLUSO ADUELA 1A, ALIZAR 1A E DOBRADICAS COM ANEIS | UN | 1.161,05 | CAIXA REFERENCIAL
73906/6 | PORTA DE MADEIRA | 0089 | 73906 | PORTA MADEIRA VENEZIANA | 73906/6 | PORTA DE MADEIRA TIPO VENEZIANA 2A, 60X210X3CM, INCLUSO ADUELA 1A, ALIZAR 1A E DOBRADICAS COM ANEIS | UN | 668,08 | CAIXA REFERENCIAL
73910/1 | PORTA DE MADEIRA | 0089 | 73910 | PORTA DE MADEIRA COMPENSADA LISA | 73910/1 | PORTA DE MADEIRA COMPENSADA LISA PARA PINTURA, 60X210X3,5CM, INCLUSO ADUELA 2A, ALIZAR 2A E DOBRADICAS | UN | 285,75 | CAIXA REFERENCIAL
73910/2 | PORTA DE MADEIRA | 0089 | 73910 | PORTA DE MADEIRA COMPENSADA LISA | 73910/2 | PORTA DE MADEIRA COMPENSADA LISA PARA CERA OU VERNIZ, 60X210CM, INCLUSO ADUELA 1A, ALIZAR 1A E DOBRADICAS COM ANEL | UN | 395,05 | CAIXA REFERENCIAL
73910/3 | PORTA DE MADEIRA | 0089 | 73910 | PORTA DE MADEIRA COMPENSADA LISA | 73910/3 | PORTA DE MADEIRA COMPENSADA LISA PARA PINTURA, 70X210X3,5CM, INCLUSO ADUELA 2A, ALIZAR 2A E DOBRADICAS | UN | 288,92 | CAIXA REFERENCIAL
73910/4 | PORTA DE MADEIRA | 0089 | 73910 | PORTA DE MADEIRA COMPENSADA LISA | 73910/4 | PORTA DE MADEIRA COMPENSADA LISA PARA CERA OU VERNIZ, 70X210CM, INCLUSO ADUELA 1A, ALIZAR 1A E DOBRADICAS COM ANEL | UN | 400,68 | CAIXA REFERENCIAL
73910/5 | PORTA DE MADEIRA | 0089 | 73910 | PORTA DE MADEIRA COMPENSADA LISA | 73910/5 | PORTA DE MADEIRA COMPENSADA LISA PARA PINTURA, 80X210X3,5CM, INCLUSO ADUELA 2A, ALIZAR 2A E DOBRADICAS | UN | 292,35 | CAIXA REFERENCIAL
73910/6 | PORTA DE MADEIRA | 0089 | 73910 | PORTA DE MADEIRA COMPENSADA LISA | 73910/6 | PORTA DE MADEIRA COMPENSADA LISA PARA CERA OU VERNIZ, 80X210X3,5CM, INCLUSO ADUELA 1A, ALIZAR 1A E DOBRADICAS COM ANEL | UN | 407,53 | CAIXA REFERENCIAL
73910/7 | PORTA DE MADEIRA | 0089 | 73910 | PORTA DE MADEIRA COMPENSADA LISA | 73910/7 | PORTA DE MADEIRA COMPENSADA LISA PARA CERA OU VERNIZ, 90X210X3,5CM, INCLUSO ADUELA 1A, ALIZAR 1A E DOBRADICAS COM ANEL | UN | 422,37 | CAIXA REFERENCIAL
73910/8 | PORTA DE MADEIRA | 0089 | 73910 | PORTA DE MADEIRA COMPENSADA LISA | 73910/8 | PORTA DE MADEIRA COMPENSADA LISA PARA PINTURA, 120X210X3,5CM, 2 FOLHAS, INCLUSO ADUELA 2A, ALIZAR 2A E DOBRADICAS | UN | 422,70 | CAIXA REFERENCIAL
73910/9 | PORTA DE MADEIRA | 0089 | 73910 | PORTA DE MADEIRA COMPENSADA LISA | 73910/9 | PORTA DE MADEIRA COMPENSADA LISA PARA CERA OU VERNIZ, 120X210X3,5CM, 2 FOLHAS, INCLUSO ADUELA 1A, ALIZAR 1A E DOBRADICAS COM ANEL | UN | 570,69 | CAIXA REFERENCIAL
73910/10 | PORTA DE MADEIRA | 0089 | 73910 | PORTA DE MADEIRA COMPENSADA LISA | 73910/10 | PORTA DE MADEIRA COMPENSADA LISA PARA PINTURA, 90X210X3,5CM, INCLUSO ADUELA 2A, ALIZAR 2A E DOBRADICAS | UN | 309,78 | CAIXA REFERENCIAL
73910/11 | PORTA DE MADEIRA | 0089 | 73910 | PORTA DE MADEIRA COMPENSADA LISA | 73910/11 | PORTA DE MADEIRA COMPENSADA LISA PARA PINTURA, 160X210X3,5CM, 2 FOLHAS, INCLUSO ADUELA 2A, ALIZAR 2A E DOBRADICAS | UN | 438,88 | CAIXA REFERENCIAL
73934/1 | PORTA DE MADEIRA | 0089 | 73934 | PORTA DURADOOR 60X210X3,5CM C/ADUELA 13CM E ALIZAR DE 3A C/DOBRADICA LATAO CROMADO | 73934/1 | PORTA EM CHAPA DE FIBRA DE EUCALIPTO LISA PARA PINTURA, 80X210X3,5CM, INCLUSO ADUELA 2A, ALIZAR 2A E DOBRADICAS | UN | 307,10 | CAIXA REFERENCIAL
73934/2 | PORTA DE MADEIRA | 0089 | 73934 | PORTA DURADOOR 60X210X3,5CM C/ADUELA 13CM E ALIZAR DE 3A C/DOBRADICA LATAO CROMADO | 73934/2 | PORTA EM CHAPA DE FIBRA DE EUCALIPTO LISA PARA PINTURA, 70X210X3,5CM, INCLUSO ADUELA 2A, ALIZAR 2A E DOBRADICAS | UN | 347,54 | CAIXA REFERENCIAL
73934/3 | PORTA DE MADEIRA | 0089 | 73934 | PORTA DURADOOR 60X210X3,5CM C/ADUELA 13CM E ALIZAR DE 3A C/DOBRADICA LATAO CROMADO | 73934/3 | PORTA EM CHAPA DE FIBRA DE EUCALIPTO LISA PARA PINTURA, 60X210X3,5CM, INCLUSO ADUELA 2A, ALIZAR 2A E DOBRADICAS | UN | 341,89 | CAIXA REFERENCIAL
74139/1 | PORTA DE MADEIRA | 0089 | 74139 | PORTA P/SANITARIO C/LAMINADO, MARCO E FERRAGENS | 74139/1 | PORTA DE MADEIRA PARA BANHEIRO, EM CHAPA DE MADEIRA COMPENSADA, REVESTIDA COM LAMINADO TEXTURIZADO, 80X160CM, INCLUSO MARCO E DOBRADICAS | UN | 330,09 | CAIXA REFERENCIAL
74139/2 | PORTA DE MADEIRA | 0089 | 74139 | PORTA P/SANITARIO C/LAMINADO, MARCO E FERRAGENS | 74139/2 | PORTA DE MADEIRA PARA BANHEIRO, EM CHAPA DE MADEIRA COMPENSADA, REVESTIDA COM LAMINADO TEXTURIZADO, 60X160CM, INCLUSO MARCO E DOBRADICAS | UN | 283,26 | CAIXA REFERENCIAL
84830 | PORTA DE MADEIRA | 0089 |  |  | 84830 | PORTA DE MADEIRA VENEZIANA 2A, COM PREVISAO PARA VIDRO, 60X210X3CM, INCLUSO ADUELA 1A, ALIZAR 1A E DOBRADICAS COM ANEIS | UN | 921,38 | CAIXA REFERENCIAL
84831 | PORTA DE MADEIRA | 0089 |  |  | 84831 | PORTA DE MADEIRA VENEZIANA 2A, COM PREVISAO PARA VIDRO, 70X210X3CM, INCLUSO ADUELA 1A, ALIZAR 1A E DOBRADICAS COM ANEIS | UN | 1.027,38 | CAIXA REFERENCIAL
84832 | PORTA DE MADEIRA | 0089 |  |  | 84832 | PORTA DE MADEIRA VENEZIANA 2A, COM PREVISAO PARA VIDRO, 80X210X3CM, INCLUSO ADUELA 1A, ALIZAR 1A E DOBRADICAS COM ANEIS | UN | 1.133,37 | CAIXA REFERENCIAL
84838 | PORTA DE MADEIRA | 0089 |  |  | 84838 | PORTA DE MADEIRA ALMOFADADA SEMIOCA 1A, 60X210X3CM, INCLUSO ADUELA 1A, ALIZAR 1A E DOBRADICAS COM ANEIS | UN | 533,46 | CAIXA REFERENCIAL
84839 | PORTA DE MADEIRA | 0089 |  |  | 84839 | PORTA DE MADEIRA MACICA REGIONAL 1A, MEXICANA, 80X210X3,5CM, COM ADUELA E ALIZAR DE 1A, COM DOBRADICAS DE LATAO CROMADO COM ANEIS | UN | 829,53 | CAIXA REFERENCIAL
84840 | PORTA DE MADEIRA | 0089 |  |  | 84840 | PORTA DE MADEIRA ALMOFADADA SEMIOCA 1A, 70X210X3CM, INCLUSO ADUELA 1A, ALIZAR 1A E DOBRADICAS COM ANEIS | UN | 540,96 | CAIXA REFERENCIAL
84841 | PORTA DE MADEIRA | 0089 |  |  | 84841 | PORTA DE MADEIRA MACICA, REGIONAL 2A, MEXICANA, 80X210X3,5CM, COM ADUELA E ALIZAR DE 2A, COM DOBRADICAS DE LATAO CROMADO COM ANEIS | UN | 697,96 | CAIXA REFERENCIAL
84850 | PORTA DE MADEIRA | 0089 |  |  | 84850 | PORTA DE MADEIRA ALMOFADADA SEMIOCA 1A, 140X210X3CM, DUAS FOLHAS, INCLUSO ADUELA 1A, ALIZAR 1A E DOBRADICAS COM ANEIS | UN | 870,51 | CAIXA REFERENCIAL
84852 | PORTA DE MADEIRA | 0089 |  |  | 84852 | BANDEIRA PARA VIDRO EM MADEIRA REGIONAL 2A, 40X70CM, FIXA SEM ADUELA E ALIZAR | UN | 69,44 | CAIXA REFERENCIAL
84855 | PORTA DE MADEIRA | 0089 |  |  | 84855 | ALIZAR DE MADEIRA REGIONAL 1A 5X2,0CM | M | 4,55 | CAIXA REFERENCIAL
84856 | PORTA DE MADEIRA | 0089 |  |  | 84856 | ALIZAR DE MADEIRA REGIONAL 2A 5X2,0CM | M | 6,30 | CAIXA REFERENCIAL
84859 | PORTA DE MADEIRA | 0089 |  |  | 84859 | ALIZAR DE MADEIRA REGIONAL 3A 5X2,0CM | M | 5,57 | CAIXA REFERENCIAL
84861 | PORTA DE MADEIRA | 0089 |  |  | 84861 | MARCO DE MADEIRA REGIONAL 1A 7X3,0CM | M | 21,57 | CAIXA REFERENCIAL
84864 | PORTA DE MADEIRA | 0089 |  |  | 84864 | MARCO DE MADEIRA REGIONAL 2A 7X3,0CM | M | 15,32 | CAIXA REFERENCIAL
84865 | PORTA DE MADEIRA | 0089 |  |  | 84865 | ADUELA DE MADEIRA REGIONAL 3A 13X3,0CM | M | 20,26 | CAIXA REFERENCIAL
84868 | PORTA DE MADEIRA | 0089 |  |  | 84868 | PORTA DE MADEIRA ALMOFADADA SEMIOCA 1A, 120X210X3CM, DUAS FOLHAS, INCLUSO ADUELA 1A, ALIZAR 1A E DOBRADICAS COM ANEIS | UN | 842,15 | CAIXA REFERENCIAL
84871 | PORTA DE MADEIRA | 0089 |  |  | 84871 | ADUELA DE MADEIRA REGIONAL 1A 15X3,5CM | M | 33,92 | CAIXA REFERENCIAL
84874 | PORTA DE MADEIRA | 0089 |  |  | 84874 | ALCAPAO EM COMPENSADO DE MADEIRA CEDRO/VIROLA, 60X60X2CM, COM MARCO 7X3CM, ALIZAR DE 2A, DOBRADICAS EM LATAO CROMADO E TARJETA CROMADA | UN | 122,83 | CAIXA REFERENCIAL
84875 | PORTA DE MADEIRA | 0089 |  |  | 84875 | PORTA DE MADEIRA MACICA REGIONAL 1A, DE CORRER P/VIDRO, COM ADUELA E ALIZAR DE 1A, TRILHO E RODIZIOS | M2 | 613,07 | CAIXA REFERENCIAL
84876 | PORTA DE MADEIRA | 0089 |  |  | 84876 | PORTA MADEIRA 1A CORRER P/VIDRO 30MM/ GUARNICAO 15CM/ALIZAR | M2 | 655,00 | CAIXA REFERENCIAL
85034 | PORTA DE MADEIRA | 0089 |  |  | 85034 | ADUELA DE MADEIRA REGIONAL 2A 15X3,0CM | M | 21,20 | CAIXA REFERENCIAL
85040 | PORTA DE MADEIRA | 0089 |  |  | 85040 | ADUELA MADEIRA REGIONAL 2A 13X3,0CM | M | 19,90 | CAIXA REFERENCIAL
85044 | PORTA DE MADEIRA | 0089 |  |  | 85044 | ADUELA MADEIRA REGIONAL 3A 13X3,0CM | M | 19,90 | CAIXA REFERENCIAL
85065 | PORTA DE MADEIRA | 0089 |  |  | 85065 | ADUELA DE MADEIRA REGIONAL 1A 13X3,0CM | M | 29,45 | CAIXA REFERENCIAL
73813/1 | JANELA DE MADEIRA | 0090 | 73813 | JANELA DE MADEIRA | 73813/1 | JANELA DE MADEIRA ALMOFADADA 1A, 1,5X1,5M, DE ABRIR, INCLUSO GUARNICOES E DOBRADICAS | UN | 1.358,68 | CAIXA REFERENCIAL
84842 | JANELA DE MADEIRA | 0090 |  |  | 84842 | JANELA DE MADEIRA PARA VIDRO, DE CORRER, SEM BANDEIRA, INCLUSAS GUARNICOES SEM FERRAGENS | M2 | 629,89 | CAIXA REFERENCIAL
84843 | JANELA DE MADEIRA | 0090 |  |  | 84843 | JANELA DE MADEIRA PARA VIDRO, DE CORRER, COM BANDEIRA, INCLUSAS GUARNICOES SEM FERRAGENS | M2 | 627,88 | CAIXA REFERENCIAL
84844 | JANELA DE MADEIRA | 0090 |  |  | 84844 | JANELA DE MADEIRA TIPO GUILHOTINA, DE ABRIR , INCLUSAS GUARNICOES SEM FERRAGENS | M2 | 688,65 | CAIXA REFERENCIAL
84845 | JANELA DE MADEIRA | 0090 |  |  | 84845 | JANELA DE MADEIRA TIPO VENEZIANA. DE ABRIR, INCLUSAS GUARNICOES SEM FERRAGENS | M2 | 592,04 | CAIXA REFERENCIAL
84846 | JANELA DE MADEIRA | 0090 |  |  | 84846 | JANELA DE MADEIRA TIPO VENEZIANA/VIDRO, DE ABRIR, INCLUSAS GUARNICOES SEM FERRAGENS | M2 | 813,43 | CAIXA REFERENCIAL
84847 | JANELA DE MADEIRA | 0090 |  |  | 84847 | JANELA DE MADEIRA ALMOFADADA, DE ABRIR, INCLUSAS GUARNICOES SEM FERRAGENS | M2 | 652,42 | CAIXA REFERENCIAL
84848 | JANELA DE MADEIRA | 0090 |  |  | 84848 | JANELA DE MADEIRA TIPO VENEZIANA/GUILHOTINA, DE ABRIR, INCLUSAS GUARNICOES SEM FERRAGENS | M2 | 474,61 | CAIXA REFERENCIAL
84849 | JANELA DE MADEIRA | 0090 |  |  | 84849 | CAIXA MADEIRA 57X43CM COM GUARNICAO 13CM P/ FECHAMENTO DE AR CONDICIONAL | UN | 55,65 | CAIXA REFERENCIAL
84851 | JANELA DE MADEIRA | 0090 |  |  | 84851 | TRELICA DE MADEIRA, RIPAS 4X1,5CM E REQUADROS 7,5X7,5CM | M2 | 104,14 | CAIXA REFERENCIAL
40678 | PORTA E/OU TAMPA DE FERRO | 0092 |  |  | 40678 | PORTA EM FERRO QUADRICULADO PARA ABRIGO DE MEDIDORES E BOTIJOES, DE ABRIR, COM GUARNICOES | M2 | 165,50 | CAIXA REFERENCIAL
72140 | PORTA E/OU TAMPA DE FERRO | 0092 |  |  | 72140 | PORTA DE FERRO PARA LIXEIRA, DE ABRIR, TIPO CHAPA, 70X210CM , COM GUARNICOES | UN | 201,61 | CAIXA REFERENCIAL
73632 | PORTA E/OU TAMPA DE FERRO | 0092 |  |  | 73632 | PORTA CORTA-FOGO 90X210X4CM | UN | 553,03 | CAIXA REFERENCIAL
73933/1 | PORTA E/OU TAMPA DE FERRO | 0092 | 73933 | PORTA DE FERRO DE ABRIR | 73933/1 | PORTA DE FERRO, DE ABRIR, TIPO GRADE COM CHAPA, 87X210CM, COM GUARNICOES | M2 | 220,27 | CAIXA REFERENCIAL
73933/2 | PORTA E/OU TAMPA DE FERRO | 0092 | 73933 | PORTA DE FERRO DE ABRIR | 73933/2 | PORTA DE FERRO, DE ABRIR, TIPO CHAPA LISA, COM GUARNICOES | M2 | 256,79 | CAIXA REFERENCIAL
73933/3 | PORTA E/OU TAMPA DE FERRO | 0092 | 73933 | PORTA DE FERRO DE ABRIR | 73933/3 | PORTA DE FERRO TIPO VENEZIANA, DE ABRIR, SEM BANDEIRA SEM FERRAGENS | M2 | 229,23 | CAIXA REFERENCIAL
73933/4 | PORTA E/OU TAMPA DE FERRO | 0092 | 73933 | PORTA DE FERRO DE ABRIR | 73933/4 | PORTA DE FERRO DE ABRIR TIPO BARRA CHATA, COM REQUADRO E GUARNICAO COMPLETA | M2 | 204,66 | CAIXA REFERENCIAL
74073/1 | PORTA E/OU TAMPA DE FERRO | 0092 | 74073 | ALÇAPÃO DE FERRO | 74073/1 | ALCAPAO EM FERRO 60X60CM, INCLUSO FERRAGENS | UN | 80,76 | CAIXA REFERENCIAL
74073/2 | PORTA E/OU TAMPA DE FERRO | 0092 | 74073 | ALÇAPÃO DE FERRO | 74073/2 | ALCAPAO EM FERRO 70X70CM, INCLUSO FERRAGENS | UN | 90,86 | CAIXA REFERENCIAL
74136/1 | PORTA E/OU TAMPA DE FERRO | 0092 | 74136 | PORTA DE AÇO DE ENROLAR | 74136/1 | PORTA DE ACO DE ENROLAR TIPO GRADE, CHAPA 16 | M2 | 483,30 | CAIXA REFERENCIAL
74136/2 | PORTA E/OU TAMPA DE FERRO | 0092 | 74136 | PORTA DE AÇO DE ENROLAR | 74136/2 | PORTA DE ACO CHAPA 24, DE ENROLAR, VAZADA TIJOLINHO OU EQUIVALENTE COM RETANGULO OU CIRCULO, ACABAMENTO GALVANIZADO NATURAL | M2 | 531,00 | CAIXA REFERENCIAL
74136/3 | PORTA E/OU TAMPA DE FERRO | 0092 | 74136 | PORTA DE AÇO DE ENROLAR | 74136/3 | PORTA DE ACO CHAPA 24, DE ENROLAR, RAIADA, LARGA COM ACABAMENTO GALVANIZADO NATURAL | M2 | 337,55 | CAIXA REFERENCIAL
74232/1 | PORTA E/OU TAMPA DE FERRO | 0092 | 74232 | PORTA DE FERRO, DE ABRIR, CHAPA DOBRADA | 74232/1 | PORTA DE CHAPA DOBRADA DE ACO PRE-ZINCADO OU COM ADICAO DE COBRE, DE ABRIR COM POSTIGO PARA VIDRO, 87X210CM | UN | 527,54 | CAIXA REFERENCIAL
84853 | PORTA E/OU TAMPA DE FERRO | 0092 |  |  | 84853 | PORTA DE CHAPA DE ACO PRE-ZINCADO OU COM ADICAO DE COBRE, DE ABRIR, COM TRAVESSAS PARA VIDROS 87X210CM, EXCLUINDO VIDROS | UN | 332,10 | CAIXA REFERENCIAL
84854 | PORTA E/OU TAMPA DE FERRO | 0092 |  |  | 84854 | BATENTE FERRO 1X1/8" | M | 24,53 | CAIXA REFERENCIAL
84857 | PORTA E/OU TAMPA DE FERRO | 0092 |  |  | 84857 | PORTA PANTOGRAFICA PERFIL LAMINADO "U' INCLUSIVE ASSENTAMENTO E ACABAMENTO | M2 | 245,84 | CAIXA REFERENCIAL
6103 | JANELA DE FERRO | 0093 |  |  | 6103 | JANELA BASCULANTE DE FERRO EM CANTONEIRA 5/8"X1/8", LINHA POPULAR | M2 | 252,40 | CAIXA REFERENCIAL
6104 | JANELA DE FERRO | 0093 |  |  | 6104 | JANELA BASCULANTE EM CHAPA DOBRADA DE ACO | M2 | 284,13 | CAIXA REFERENCIAL
6126 | JANELA DE FERRO | 0093 |  |  | 6126 | JANELA DE CORRER EM CHAPA DE ACO, COM DUAS FOLHAS, PARA VIDRO | M2 | 348,88 | CAIXA REFERENCIAL
72148 | JANELA DE FERRO | 0093 |  |  | 72148 | RETIRADA DE BATENTES METALICOS | UN | 30,92 | CAIXA REFERENCIAL
72149 | JANELA DE FERRO | 0093 |  |  | 72149 | RECOLOCACAO DE BATENTES METALICOS, CONSIDERANDO REAPROVEITAMENTO DO MATERIAL | UN | 33,50 | CAIXA REFERENCIAL
73940/1 | JANELA DE FERRO | 0093 | 73940 | JANELA DE CORRER, EM CHAPA DOBRADA, AÇO COM ADIÇÃO DE COBRE PRÉ-ZINCADO | 73940/1 | JANELA DE CORRER EM CHAPA DE ACO DOBRADA, QUATRO FOLHAS, SEM DIVISAO HORIZONTAL, PARA VIDRO, 1,50X1,20M | UN | 375,18 | CAIXA REFERENCIAL
73945/1 | JANELA DE FERRO | 0093 | 73945 | JANELA DE FERRO, DE CORRER, PARA VIDRO | 73945/1 | JANELA DE CHAPA DOBRADA DE ACO COM ADICAO DE COBRE PRE-ZINCADO DE CORRER 2 FOLHAS PARA VIDRO, EXCLUINDO VIDROS | M2 | 346,50 | CAIXA REFERENCIAL
73961/1 | JANELA DE FERRO | 0093 | 73961 | JANELA MAXIM AIR | 73961/1 | JANELA MAXIM AR EM CHAPA DOBRADA | M2 | 381,08 | CAIXA REFERENCIAL
73984/1 | JANELA DE FERRO | 0093 | 73984 | JANELA DE FERRO, DE CORRER (SEM VIDRO E PINTURA) | 73984/1 | JANELA DE CORRER EM CHAPA DE ACO DOBRADA, QUATRO FOLHAS, COM DIVISAO HORIZONTAL, PARA VIDRO, 1,50X1,20M | M2 | 334,10 | CAIXA REFERENCIAL
73984/2 | JANELA DE FERRO | 0093 | 73984 | JANELA DE FERRO, DE CORRER (SEM VIDRO E PINTURA) | 73984/2 | JANELA DE CORRER EM FERRO TIPO VENEZIANA, DUAS FOLHAS, LINHA POPULAR | M2 | 394,96 | CAIXA REFERENCIAL
84858 | JANELA DE FERRO | 0093 |  |  | 84858 | JANELA DE CORRER EM CHAPA DE ACO DOBRADA 2,00X1,20M, 4 FOLHAS, PARA VIDRO, COM DIVISAO HORIZONTAL | UN | 481,06 | CAIXA REFERENCIAL
84860 | JANELA DE FERRO | 0093 |  |  | 84860 | JANELA DE CORRER EM CHAPA DE ACO DOBRADA 2,00X1,20M, 4 FOLHAS, PARA VIDRO, SEM DIVISAO HORIZONTAL | UN | 474,55 | CAIXA REFERENCIAL
73932/1 | GRADE DE FERRO | 0094 | 73932 | GRADE DE FERRO, BARRA CHATA | 73932/1 | GRADE DE FERRO EM BARRA CHATA 3/16" | M2 | 199,93 | CAIXA REFERENCIAL
73631 | GUARDA-CORPO DE FERRO | 0095 |  |  | 73631 | GUARDA-CORPO EM TUBO DE ACO GALVANIZADO 1 1/2" | M2 | 262,25 | CAIXA REFERENCIAL
74195/1 | GUARDA-CORPO DE FERRO | 0095 | 74195 | GUARDA-CORPO | 74195/1 | GUARDA-CORPO COM CORRIMAO EM FERRO BARRA CHATA 3/16" | M | 231,18 | CAIXA REFERENCIAL
73665 | ESCADAS/CORRIMAOS | 0097 |  |  | 73665 | ESCADA TIPO MARINHEIRO EM ACO CA-50 9,52MM INCLUSO PINTURA COM FUNDO ANTICORROSIVO TIPO ZARCAO | M | 46,55 | CAIXA REFERENCIAL
73669 | ESCADAS/CORRIMAOS | 0097 |  |  | 73669 | CORRIMAO EM MADEIRA 1A 2,5X30CM | M | 68,12 | CAIXA REFERENCIAL
74072/1 | ESCADAS/CORRIMAOS | 0097 | 74072 | CORRIMÃO DE FERRO | 74072/1 | CORRIMAO EM TUBO ACO GALVANIZADO 3/4" COM BRACADEIRA | M | 52,68 | CAIXA REFERENCIAL
74072/2 | ESCADAS/CORRIMAOS | 0097 | 74072 | CORRIMÃO DE FERRO | 74072/2 | CORRIMAO EM TUBO ACO GALVANIZADO 2 1/2" COM BRACADEIRA | M | 92,64 | CAIXA REFERENCIAL
74072/3 | ESCADAS/CORRIMAOS | 0097 | 74072 | CORRIMÃO DE FERRO | 74072/3 | CORRIMAO EM TUBO ACO GALVANIZADO 1 1/4" COM BRACADEIRA | M | 65,43 | CAIXA REFERENCIAL
74103/1 | ESCADAS/CORRIMAOS | 0097 | 74103 | ESCADA MARINHEIRO EM FERRO CA-50, D=1/2" (12.5MM), L=0,3M, SEM PROTEÇÃO, INCLUINDO PINTURA ANTI-CORROSIVA (INCLUSIVE FORNECIMENTO E INSTALAÇÃO) | 74103/1 | ESCADA TIPO MARINHEIRO EM ACO CA-50 12,5", INCLUSO PINTURA COM FUNDO ANTICORROSIVO TIPO ZARCAO | M | 52,34 | CAIXA REFERENCIAL
74194/1 | ESCADAS/CORRIMAOS | 0097 | 74194 | ESCADA MARINHEIRO | 74194/1 | ESCADA TIPO MARINHEIRO EM TUBO ACO GALVANIZADO 1 1/2" 5 DEGRAUS | M | 201,42 | CAIXA REFERENCIAL
84862 | ESCADAS/CORRIMAOS | 0097 |  |  | 84862 | GUARDA-CORPO COM CORRIMAO EM TUBO DE ACO GALVANIZADO 1 1/2" | M | 174,07 | CAIXA REFERENCIAL
84863 | ESCADAS/CORRIMAOS | 0097 |  |  | 84863 | GUARDA-CORPO COM CORRIMAO EM TUBO DE ACO GALVANIZADO 3/4" | M | 86,64 | CAIXA REFERENCIAL
68050 | PORTA E/OU TAMPA DE ALUMINIO | 0098 |  |  | 68050 | PORTA DE CORRER EM ALUMINIO, COM DUAS FOLHAS PARA VIDRO, INCLUSO GUARNICAO E VIDRO LISO INCOLOR | M2 | 314,33 | CAIXA REFERENCIAL
74071/1 | PORTA E/OU TAMPA DE ALUMINIO | 0098 | 74071 | PORTA DE ALUMÍNIO, DE ABRIR | 74071/1 | PORTA DE ABRIR, EM ALUMINIO, CHAPA CORRUGADA COM GUARNICAO | M2 | 409,76 | CAIXA REFERENCIAL
74071/2 | PORTA E/OU TAMPA DE ALUMINIO | 0098 | 74071 | PORTA DE ALUMÍNIO, DE ABRIR | 74071/2 | PORTA DE ABRIR EM ALUMINIO TIPO VENEZIANA, COM GUARNICAO | M2 | 411,42 | CAIXA REFERENCIAL
73737/1 | GUARDA-CORPO/GRADE DE ALUMINIO | 0099 | 73737 | GRADIL ALUMINIO P/VARANDA | 73737/1 | GRADIL DE ALUMINIO ANODIZADO TIPO BARRA CHATA PARA VARANDAS, ALTURA 0,4M | M | 132,63 | CAIXA REFERENCIAL
73737/2 | GUARDA-CORPO/GRADE DE ALUMINIO | 0099 | 73737 | GRADIL ALUMINIO P/VARANDA | 73737/2 | GRADIL DE ALUMINIO ANODIZADO TIPO BARRA CHATA PARA VARANDAS, ALTURA 1,0M | M | 284,71 | CAIXA REFERENCIAL
73737/3 | GUARDA-CORPO/GRADE DE ALUMINIO | 0099 | 73737 | GRADIL ALUMINIO P/VARANDA | 73737/3 | GRADIL DE ALUMINIO ANODIZADO TIPO BARRA CHATA PARA VARANDAS, ALTURA 1,2M | M | 333,76 | CAIXA REFERENCIAL
85096 | GUARDA-CORPO/GRADE DE ALUMINIO | 0099 |  |  | 85096 | GRADIL DE ALUMINIO ANODIZADO TIPO BARRA CHATA | M2 | 287,40 | CAIXA REFERENCIAL
73736/1 | FERRAGENS PARA PORTAS | 0100 | 73736 | FORNECIMENTO E ASSENTAMENTO DE FERRAGENS | 73736/1 | DOBRADICA TIPO VAI E VEM EM LATAO POLIDO 3" | UN | 62,18 | CAIXA REFERENCIAL
74068/1 | FERRAGENS PARA PORTAS | 0100 | 74068 | CONJUNTO FERRAGENS CILINDRO 330/ROSETA 303/MACANETA TIPO ALAVANCA LATAO CROMADO LA FONTE | 74068/1 | CONJUNTO DE FERRAGENS CONTENDO FECHADURA COM CILINDRO PARA PORTA EXTERNA, MACANETA TIPO ALAVANCA COM ACABAMENTO PADRAO MEDIO E ROSETA EM LATAO CROMADO | UN | 460,06 | CAIXA REFERENCIAL
74068/2 | FERRAGENS PARA PORTAS | 0100 | 74068 | CONJUNTO FERRAGENS CILINDRO 330/ROSETA 303/MACANETA TIPO ALAVANCA LATAO CROMADO LA FONTE | 74068/2 | FECHADURA DE EMBUTIR COMPLETA, PARA PORTAS EXTERNAS, PADRAO DE ACABAMENTO POPULAR | UN | 70,76 | CAIXA REFERENCIAL
74068/3 | FERRAGENS PARA PORTAS | 0100 | 74068 | CONJUNTO FERRAGENS CILINDRO 330/ROSETA 303/MACANETA TIPO ALAVANCA LATAO CROMADO LA FONTE | 74068/3 | FECHADURA DE EMBUTIR COMPLETA, PARA PORTAS EXTERNAS, PADRAO DE ACABAMENTO SUPERIOR | UN | 233,44 | CAIXA REFERENCIAL
74068/4 | FERRAGENS PARA PORTAS | 0100 | 74068 | CONJUNTO FERRAGENS CILINDRO 330/ROSETA 303/MACANETA TIPO ALAVANCA LATAO CROMADO LA FONTE | 74068/4 | FECHADURA DE EMBUTIR COMPLETA, PARA PORTAS EXTERNAS 2 FOLHAS, PADRAO DE ACABAMENTO POPULAR E FECHO DE EMBUTIR TIPO UNHA COM ALAVANCA DE LATAO CROMADO 22CM | UN | 162,35 | CAIXA REFERENCIAL
74068/5 | FERRAGENS PARA PORTAS | 0100 | 74068 | CONJUNTO FERRAGENS CILINDRO 330/ROSETA 303/MACANETA TIPO ALAVANCA LATAO CROMADO LA FONTE | 74068/5 | FECHADURA DE SOBREPOR EM FERRO PINTADO COM MACANETA PARA PORTAS EXTERNAS | UN | 65,33 | CAIXA REFERENCIAL
74068/6 | FERRAGENS PARA PORTAS | 0100 | 74068 | CONJUNTO FERRAGENS CILINDRO 330/ROSETA 303/MACANETA TIPO ALAVANCA LATAO CROMADO LA FONTE | 74068/6 | FECHADURA DE EMBUTIR COMPLETA, PARA PORTAS EXTERNAS, PADRAO DE ACABAMENTO MEDIO | UN | 139,67 | CAIXA REFERENCIAL
74069/1 | FERRAGENS PARA PORTAS | 0100 | 74069 | CONJUNTO FERRAGENS LATAO CROMADO TRANQUETA COMPLETA LINHA LUXO | 74069/1 | FECHADURA DE EMBUTIR COMPLETA, PARA PORTAS DE BANHEIRO, PADRAO DE ACABAMENTO POPULAR | UN | 62,30 | CAIXA REFERENCIAL
74069/2 | FERRAGENS PARA PORTAS | 0100 | 74069 | CONJUNTO FERRAGENS LATAO CROMADO TRANQUETA COMPLETA LINHA LUXO | 74069/2 | FECHADURA DE EMBUTIR COMPLETA, PARA PORTAS DE BANHEIRO, PADRAO DE ACABAMENTO SUPERIOR | UN | 198,65 | CAIXA REFERENCIAL
74070/1 | FERRAGENS PARA PORTAS | 0100 | 74070 | CONJUNTO FERRAGEM GORGES COMPLETA LINHA MEDIA | 74070/1 | FECHADURA DE EMBUTIR COMPLETA, PARA PORTAS INTERNAS, PADRAO DE ACABAMENTO SUPERIOR | UN | 170,84 | CAIXA REFERENCIAL
74070/2 | FERRAGENS PARA PORTAS | 0100 | 74070 | CONJUNTO FERRAGEM GORGES COMPLETA LINHA MEDIA | 74070/2 | FECHADURA DE EMBUTIR COMPLETA, PARA PORTAS INTERNAS 2 FOLHAS, PADRAO DE ACABAMENTO POPULAR E FECHO DE EMBUTIR TIPO UNHA COM ALAVANCA DE LATAO CROMADO 22CM | UN | 153,29 | CAIXA REFERENCIAL
74070/3 | FERRAGENS PARA PORTAS | 0100 | 74070 | CONJUNTO FERRAGEM GORGES COMPLETA LINHA MEDIA | 74070/3 | FECHADURA DE EMBUTIR COMPLETA, PARA PORTAS INTERNAS, PADRAO DE ACABAMENTO POPULAR | UN | 61,70 | CAIXA REFERENCIAL
74070/4 | FERRAGENS PARA PORTAS | 0100 | 74070 | CONJUNTO FERRAGEM GORGES COMPLETA LINHA MEDIA | 74070/4 | FECHADURA DE EMBUTIR COMPLETA, PARA PORTAS INTERNAS, PADRAO DE ACABAMENTO MEDIO | UN | 98,23 | CAIXA REFERENCIAL
84866 | FERRAGENS PARA PORTAS | 0100 |  |  | 84866 | FECHADURA DE EMBUTIR REFORCADA COMPLETA, DE SEGURANCA, COM CILINDRO, PARA PORTA EXTERNA, ACABAMENTO PADRAO MEDIO | UN | 171,42 | CAIXA REFERENCIAL
84878 | FERRAGENS PARA PORTAS | 0100 |  |  | 84878 | TRANQUETA DE LATAO CROMADO PARA FECHADURA DE PORTA DE BANHEIRO COM ROSETA DE LATAO CROMADO SEM FECHADURA E MACANETA | UN | 68,96 | CAIXA REFERENCIAL
84879 | FERRAGENS PARA PORTAS | 0100 |  |  | 84879 | FECHADURA (SOMENTE A MAQUINA, SEM ESPELHO E SEM MACA NETA), PARA PORTA BANHEIRO, COM ROSETA DE LATAO CROMADO E JOGO DE TRANQUETA EM LATAO CROMADO | UN | 165,52 | CAIXA REFERENCIAL
84880 | FERRAGENS PARA PORTAS | 0100 |  |  | 84880 | FECHADURA BICO DE PAPAGAIO PARA PORTA DE CORRER INTERNA, CHAVE BIPARTIDA, ACABAMENTO PADRAO MEDIO | UN | 96,65 | CAIXA REFERENCIAL
84884 | FERRAGENS PARA PORTAS | 0100 |  |  | 84884 | FECHADURA CILINDRO CENTRAL TUBULAR, 70MM, COM MACANETA DE LATAO CROMADO PARA PORTA DIVISORIA | UN | 608,50 | CAIXA REFERENCIAL
84885 | FERRAGENS PARA PORTAS | 0100 |  |  | 84885 | JOGO DE FERRAGENS CROMADAS PARA PORTA DE VIDRO TEMPERADO, UMA FOLHA COMPOSTO DE DOBRADICAS SUPERIOR E INFERIOR, TRINCO, FECHADURA, CONTRA FECHADURA COM CAPUCHINHO SEM MOLA E PUXADOR | UN | 490,50 | CAIXA REFERENCIAL
84886 | FERRAGENS PARA PORTAS | 0100 |  |  | 84886 | MOLA HIDRAULICA DE PISO PARA PORTA DE VIDRO TEMPERADO | UN | 920,01 | CAIXA REFERENCIAL
84887 | FERRAGENS PARA PORTAS | 0100 |  |  | 84887 | MACANETA TIPO ALAVANCA, PADRAO MEDIO | UN | 53,70 | CAIXA REFERENCIAL
84889 | FERRAGENS PARA PORTAS | 0100 |  |  | 84889 | PUXADOR CENTRAL PARA ESQUADRIA DE ALUMINIO | UN | 14,65 | CAIXA REFERENCIAL
84890 | FERRAGENS PARA JANELAS | 0101 |  |  | 84890 | ROLDANA FIXA DUPLA DE LATAO COM ROLAMENTO PARA PORTA OU JANELA DE CORRER | UN | 32,43 | CAIXA REFERENCIAL
84891 | FERRAGENS PARA JANELAS | 0101 |  |  | 84891 | CREMONA EM LATAO CROMADO OU POLIDO, COMPLETA, COM VARA H=1,50M | UN | 130,28 | CAIXA REFERENCIAL
84892 | FERRAGENS PARA JANELAS | 0101 |  |  | 84892 | LEVANTADOR EM LATAO FUNDIDO CROMADO E BORBOLETA EM FERRO CROMADO, PARA JANELA TIPO GUILHOTINA | UN | 71,56 | CAIXA REFERENCIAL
84893 | FERRAGENS PARA JANELAS | 0101 |  |  | 84893 | PUXADOR TUBULAR DE CENTRO EM LATAO CROMADO PARA JANELAS | UN | 58,38 | CAIXA REFERENCIAL
84894 | FERRAGENS PARA JANELAS | 0101 |  |  | 84894 | PUXADOR CONCHA EM LATAO CROMADO OU POLIDO PARA PORTA OU JANELA DE CORRER, COM FURO PARA CHAVE, 4X10CM | UN | 16,01 | CAIXA REFERENCIAL
84895 | FERRAGENS PARA JANELAS | 0101 |  |  | 84895 | PUXADOR CONCHA EM LATAO CROMADO OU POLIDO PARA PORTA OU JANELA DE CORRER, 3X9CM | UN | 108,42 | CAIXA REFERENCIAL
84896 | FERRAGENS PARA JANELAS | 0101 |  |  | 84896 | CARRANCA DE FERRO CROMADO 40MM PARA JANELA DE ABRIR | UN | 42,35 | CAIXA REFERENCIAL
84897 | FERRAGENS PARA JANELAS | 0101 |  |  | 84897 | TRILHO QUADRADO DE ALUMINIO 1/4" PARA RODIZIOS | M | 26,21 | CAIXA REFERENCIAL
84898 | FERRAGENS PARA JANELAS | 0101 |  |  | 84898 | TRILHO "U" DE ALUMINIO, 40X40MM E ROLDANA FIXA DUPLA DE LATAO COM ROLAMENTO PARA PORTA OU JANELA DE CORRER | M | 21,96 | CAIXA REFERENCIAL
84899 | FERRAGENS PARA JANELAS | 0101 |  |  | 84899 | FECHO CHATO DE SOBREPOR EM FERRO ZINCADO/NIQUEL GALVANIZADO OU POLIDO, 5" | UN | 12,92 | CAIXA REFERENCIAL
74046/1 | FERRAGENS DIVERSAS | 0102 | 74046 | TARJETA | 74046/1 | TARJETA DE FERRO CROMADO DE SOBREPOR 2" | UN | 7,90 | CAIXA REFERENCIAL
74046/2 | FERRAGENS DIVERSAS | 0102 | 74046 | TARJETA | 74046/2 | TARJETA TIPO LIVRE/OCUPADO PARA PORTA DE BANHEIRO | UN | 27,30 | CAIXA REFERENCIAL
74047/1 | FERRAGENS DIVERSAS | 0102 | 74047 | DOBRADICA | 74047/1 | DOBRADICA EM FERRO CROMADO 3X3", SEM ANEIS | UN | 14,38 | CAIXA REFERENCIAL
74047/2 | FERRAGENS DIVERSAS | 0102 | 74047 | DOBRADICA | 74047/2 | DOBRADICA EM ACO ZINCADO 3X3", SEM ANEIS | UN | 14,45 | CAIXA REFERENCIAL
74047/3 | FERRAGENS DIVERSAS | 0102 | 74047 | DOBRADICA | 74047/3 | DOBRADICA EM LATAO CROMADO 3X3", COM ANEIS | UN | 30,03 | CAIXA REFERENCIAL
74047/4 | FERRAGENS DIVERSAS | 0102 | 74047 | DOBRADICA | 74047/4 | DOBRADICA EM LATAO CROMADO 3 X 2 1/2 | UN | 19,83 | CAIXA REFERENCIAL
74047/5 | FERRAGENS DIVERSAS | 0102 | 74047 | DOBRADICA | 74047/5 | DOBRADICA EM FERRO GALVANIZADO 1 3/4 X2, SEM ANEIS | UN | 9,53 | CAIXA REFERENCIAL
74047/6 | FERRAGENS DIVERSAS | 0102 | 74047 | DOBRADICA | 74047/6 | DOBRADICA EM FERRO CROMADO 2X1", SEM ANEIS | UN | 13,38 | CAIXA REFERENCIAL
74047/7 | FERRAGENS DIVERSAS | 0102 | 74047 | DOBRADICA | 74047/7 | DOBRADICA EM FERRO CROMADO 3X2 1/2", SEM ANEIS | UN | 13,04 | CAIXA REFERENCIAL
74047/8 | FERRAGENS DIVERSAS | 0102 | 74047 | DOBRADICA | 74047/8 | DOBRADICA EM FERRO GALVANIZADO 4X3", COM ANEIS | UN | 13,65 | CAIXA REFERENCIAL
74084/1 | FERRAGENS DIVERSAS | 0102 | 74084 | PORTA CADEADO | 74084/1 | PORTA CADEADO ZINCADO OXIDADO PRETO COM CADEADO DE ACO GRAFITADO OXIDADO ENVERNIZADO 45MM | UN | 31,91 | CAIXA REFERENCIAL
84950 | FERRAGENS DIVERSAS | 0102 |  |  | 84950 | FECHO EMBUTIR TIPO UNHA 40CM C/COLOCACAO | UN | 58,91 | CAIXA REFERENCIAL
84952 | FERRAGENS DIVERSAS | 0102 |  |  | 84952 | FECHO EMBUTIR TIPO UNHA 22CM C/COLOCACAO | UN | 50,09 | CAIXA REFERENCIAL
84955 | FERRAGENS DIVERSAS | 0102 |  |  | 84955 | FECHADURA CROMADA COM CILINDRO PARA ARMARIOS | UN | 81,48 | CAIXA REFERENCIAL
72116 | VIDROS/ESPELHOS | 0103 |  |  | 72116 | VIDRO LISO COMUM TRANSPARENTE, ESPESSURA 3MM | M2 | 55,27 | CAIXA REFERENCIAL
72117 | VIDROS/ESPELHOS | 0103 |  |  | 72117 | VIDRO LISO COMUM TRANSPARENTE, ESPESSURA 4MM | M2 | 70,58 | CAIXA REFERENCIAL
72118 | VIDROS/ESPELHOS | 0103 |  |  | 72118 | VIDRO TEMPERADO INCOLOR, ESPESSURA 6MM, FORNECIMENTO E INSTALACAO, INCLUSIVE MASSA PARA VEDACAO | M2 | 121,15 | CAIXA REFERENCIAL
72119 | VIDROS/ESPELHOS | 0103 |  |  | 72119 | VIDRO TEMPERADO INCOLOR, ESPESSURA 8MM, FORNECIMENTO E INSTALACAO, INCLUSIVE MASSA PARA VEDACAO | M2 | 142,31 | CAIXA REFERENCIAL
72120 | VIDROS/ESPELHOS | 0103 |  |  | 72120 | VIDRO TEMPERADO INCOLOR, ESPESSURA 10MM, FORNECIMENTO E INSTALACAO, INCLUSIVE MASSA PARA VEDACAO | M2 | 166,14 | CAIXA REFERENCIAL
72121 | VIDROS/ESPELHOS | 0103 |  |  | 72121 | VIDRO TEMPERADO COLORIDO VERDE, ESPESSURA 10MM, FORNECIMENTO E INSTALACAO, INCLUSIVE MASSA PARA VEDACAO | M2 | 196,13 | CAIXA REFERENCIAL
72122 | VIDROS/ESPELHOS | 0103 |  |  | 72122 | VIDRO FANTASIA TIPO CANELADO, ESPESSURA 4MM | M2 | 56,47 | CAIXA REFERENCIAL
72123 | VIDROS/ESPELHOS | 0103 |  |  | 72123 | VIDRO ARAMADO, ESPESSURA 7MM | M2 | 174,06 | CAIXA REFERENCIAL
73838/1 | VIDROS/ESPELHOS | 0103 | 73838 | PORTA DE VIDRO TEMPERADO | 73838/1 | PORTA DE VIDRO TEMPERADO, 0,9X2,10M, ESPESSURA 10MM, INCLUSIVE ACESSORIOS | UN | 1.505,43 | CAIXA REFERENCIAL
74125/1 | VIDROS/ESPELHOS | 0103 | 74125 | ESPELHO C/MOLDURA | 74125/1 | ESPELHO CRISTAL ESPESSURA 4MM, COM MOLDURA DE MADEIRA | M2 | 206,90 | CAIXA REFERENCIAL
74125/2 | VIDROS/ESPELHOS | 0103 | 74125 | ESPELHO C/MOLDURA | 74125/2 | ESPELHO CRISTAL ESPESSURA 4MM, COM MOLDURA EM ALUMINIO E COMPENSADO 6MM PLASTIFICADO COLADO | M2 | 252,35 | CAIXA REFERENCIAL
84957 | VIDROS/ESPELHOS | 0103 |  |  | 84957 | VIDRO LISO COMUM TRANSPARENTE, ESPESSURA 5MM | M2 | 94,31 | CAIXA REFERENCIAL
84959 | VIDROS/ESPELHOS | 0103 |  |  | 84959 | VIDRO LISO COMUM TRANSPARENTE, ESPESSURA 6MM | M2 | 130,97 | CAIXA REFERENCIAL
85001 | VIDROS/ESPELHOS | 0103 |  |  | 85001 | VIDRO LISO FUME, ESPESSURA 4MM | M2 | 95,70 | CAIXA REFERENCIAL
85002 | VIDROS/ESPELHOS | 0103 |  |  | 85002 | VIDRO LISO FUME, ESPESSURA 6MM | M2 | 145,50 | CAIXA REFERENCIAL
85004 | VIDROS/ESPELHOS | 0103 |  |  | 85004 | VIDRO FANTASIA MARTELADO 4MM | M2 | 62,50 | CAIXA REFERENCIAL
85005 | VIDROS/ESPELHOS | 0103 |  |  | 85005 | ESPELHO CRISTAL, ESPESSURA 4MM, COM PARAFUSOS DE FIXACAO, SEM MOLDURA | M2 | 184,23 | CAIXA REFERENCIAL
68054 | PORTOES DE MADEIRA/FERRO/ALUMINIO | 0105 |  |  | 68054 | PORTAO DE FERRO EM CHAPA GALVANIZADA PLANA 14 GSG | M2 | 176,16 | CAIXA REFERENCIAL
74100/1 | PORTOES DE MADEIRA/FERRO/ALUMINIO | 0105 | 74100 | PE-A.43 - PORTÃO DE FERRO COM FERRAGENS SEM PINTURA | 74100/1 | PORTAO DE FERRO COM VARA 1/2", COM REQUADRO | M2 | 171,89 | CAIXA REFERENCIAL
74238/2 | PORTOES DE MADEIRA/FERRO/ALUMINIO | 0105 | 74238 | FABRICACAO E INSTALACAO DE PORTAO PARA ENTRADA DE VEICULOS - MMA | 74238/2 | PORTAO EM TELA ARAME GALVANIZADO N.12 MALHA 2" E MOLDURA EM TUBOS DE ACO COM DUAS FOLHAS DE ABRIR, INCLUSO FERRAGENS | M2 | 648,94 | CAIXA REFERENCIAL
85188 | PORTOES DE MADEIRA/FERRO/ALUMINIO | 0105 |  |  | 85188 | PORTAO EM TUBO DE ACO GALVANIZADO DIN 2440/NBR 5580, PAINEL UNICO, DIMENSOES 1,0X1,6M, INCLUSIVE CADEADO | UN | 423,89 | CAIXA REFERENCIAL
85189 | PORTOES DE MADEIRA/FERRO/ALUMINIO | 0105 |  |  | 85189 | PORTAO EM TUBO DE ACO GALVANIZADO DIN 2440/NBR 5580, PAINEL UNICO, DIMENSOES 4,0X1,2M, INCLUSIVE CADEADO | UN | 985,99 | CAIXA REFERENCIAL
85190 | PORTOES DE MADEIRA/FERRO/ALUMINIO | 0105 |  |  | 85190 | PORTAO PARA VEICULOS EM BARRAS DE FERRO RETANGULAR CHATA E TELA DE ARAME GALVANIZADO, FIO 8 BWG, MALHA QUADRADA 5X5CM, INCLUSIVE CADEADO E PINTURA PVA EM PILARES DE APOIO DE CONCRETO | UN | 2.364,97 | CAIXA REFERENCIAL
85191 | PORTOES DE MADEIRA/FERRO/ALUMINIO | 0105 |  |  | 85191 | PORTAO PARA PEDESTRES EM BARRAS DE FERRO RETANGULAR CHATA E TELA DE ARAME GALVANIZADO, FIO 8 BWG, MALHA QUADRADA 5X5CM, INCLUSIVE CADEADO E PINTURA PVA EM PILARES DE APOIO DE CONCRETO | UN | 986,25 | CAIXA REFERENCIAL
68052 | JANELA DE ALUMINIO | 0222 |  |  | 68052 | JANELA BASCULANTE DE ALUMINIO | M2 | 440,65 | CAIXA REFERENCIAL
73809/1 | JANELA DE ALUMINIO | 0222 | 73809 | JANELA DE ALUMINIO, TIPO CORRER OU MAXIMAR, CONVENCIONAL, INCLUSIVE ASSENTAMENTO | 73809/1 | JANELA DE ALUMINIO TIPO MAXIM AR, INCLUSO GUARNICOES E VIDRO FANTASIA | M2 | 471,64 | CAIXA REFERENCIAL
74067/1 | JANELA DE ALUMINIO | 0222 | 74067 | JANELA DE ALUMÍNIO, DE CORRER | 74067/1 | JANELA DE CORRER EM ALUMINIO, COM QUATRO FOLHAS PARA VIDRO, DUAS FIXAS E DUAS MOVEIS, INCLUSO GUARNICAO E VIDRO LISO INCOLOR | M2 | 446,05 | CAIXA REFERENCIAL
74067/2 | JANELA DE ALUMINIO | 0222 | 74067 | JANELA DE ALUMÍNIO, DE CORRER | 74067/2 | JANELA DE CORRER EM ALUMINIO, FOLHAS PARA VIDRO, COM BANDEIRA, INCLUSO GUARNICAO E VIDRO LISO INCOLOR | M2 | 554,92 | CAIXA REFERENCIAL
74067/3 | JANELA DE ALUMINIO | 0222 | 74067 | JANELA DE ALUMÍNIO, DE CORRER | 74067/3 | JANELA DE CORRER EM ALUMINIO, VENEZIANA, COM BANDEIRA | M2 | 667,99 | CAIXA REFERENCIAL
74067/4 | JANELA DE ALUMINIO | 0222 | 74067 | JANELA DE ALUMÍNIO, DE CORRER | 74067/4 | JANELA DE CORRER EM ALUMINIO, VENEZIANA, SEM BANDEIRA | M2 | 581,89 | CAIXA REFERENCIAL
85010 | JANELA DE ALUMINIO | 0222 |  |  | 85010 | CAIXILHO FIXO, DE ALUMINIO, PARA VIDRO | M2 | 386,47 | CAIXA REFERENCIAL
85014 | JANELA DE ALUMINIO | 0222 |  |  | 85014 | CAIXILHO FIXO, DE ALUMINIO, COM TELA DE METAL FIO 12 MALHA 3X3CM | M2 | 442,82 | CAIXA REFERENCIAL
73908/1 | PERFIL/CANTONEIRA/BARRA | 0304 | 73908 | CANTONEIRA DE ALUMÍNIO | 73908/1 | CANTONEIRA DE ALUMINIO 2"X2", PARA PROTECAO DE QUINA DE PAREDE | M | 34,93 | CAIXA REFERENCIAL
73908/2 | PERFIL/CANTONEIRA/BARRA | 0304 | 73908 | CANTONEIRA DE ALUMÍNIO | 73908/2 | CANTONEIRA DE ALUMINIO 1"X1, PARA PROTECAO DE QUINA DE PAREDE | M | 25,83 | CAIXA REFERENCIAL
85015 | PERFIL/CANTONEIRA/BARRA | 0304 |  |  | 85015 | CANTONEIRA DE MADEIRA 3,0X3,0X1,0CM | M | 15,48 | CAIXA REFERENCIAL
85016 | PERFIL/CANTONEIRA/BARRA | 0304 |  |  | 85016 | CANTONEIRA DE MADEIRA COM LAMINADO MELAMINICO FOSCO 3,0X3,0X1,0CM | M | 21,19 | CAIXA REFERENCIAL
73713 | TUBULOES | 0038 |  |  | 73713 | ARRASAMENTO DE TUBULAO DE CONCRETO D=1,00 A 1,20M. (INCLUI ENCARREGADO). | UN | 335,91 | CAIXA REFERENCIAL
73761/1 | TUBULOES | 0038 | 73761 | ARRASAMENTO DE TUBULAO DE CONCRETO ARMADO | 73761/1 | ARRASAMENTO DE TUBULAO DE CONCRETO D=0,80M. | UN | 223,94 | CAIXA REFERENCIAL
73761/2 | TUBULOES | 0038 | 73761 | ARRASAMENTO DE TUBULAO DE CONCRETO ARMADO | 73761/2 | ARRASAMENTO DE TUBULAO DE CONCRETO D=1,25 A 1,40M. | UN | 388,16 | CAIXA REFERENCIAL
73761/3 | TUBULOES | 0038 | 73761 | ARRASAMENTO DE TUBULAO DE CONCRETO ARMADO | 73761/3 | ARRASAMENTO DE TUBULAO DE CONCRETO D=1,45 A 1,60M. | UN | 447,88 | CAIXA REFERENCIAL
73761/4 | TUBULOES | 0038 | 73761 | ARRASAMENTO DE TUBULAO DE CONCRETO ARMADO | 73761/4 | ARRASAMENTO DE TUBULAO DE CONCRETO D=1,65 A 2,00M. | UN | 559,85 | CAIXA REFERENCIAL
73761/5 | TUBULOES | 0038 | 73761 | ARRASAMENTO DE TUBULAO DE CONCRETO ARMADO | 73761/5 | ARRASAMENTO DE TUBULAO DE CONCRETO D=2,10 A 2,50M. | UN | 694,22 | CAIXA REFERENCIAL
79475 | TUBULOES | 0038 |  |  | 79475 | ESCAVACAO MANUAL CAMPO ABERTO P/TUBULAO - FUSTE E/OU BASE (PARA TODAS AS PROFUNDIDADES) | M3 | 265,80 | CAIXA REFERENCIAL
72819 | ESTACAS | 0039 |  |  | 72819 | ESTACA A TRADO (BROCA) DIAMETRO 30CM EM CONCRETO ARMADO MOLDADA IN-LOCO, 20 MPA | M | 73,15 | CAIXA REFERENCIAL
72820 | ESTACAS | 0039 |  |  | 72820 | CORTE E PREPARO EM CABECA DE ESTACA | UN | 30,62 | CAIXA REFERENCIAL
74122/1 | ESTACAS | 0039 | 74122 | ESTACA PRE-MOLDADA | 74122/1 | ESTACA PRE-MOLDADA CONCRETO ARMADO 20 T, INCLUSIVE CRAVACAO/EMENDAS. | M | 88,24 | CAIXA REFERENCIAL
74156/1 | ESTACAS | 0039 | 74156 | BROCAS (ESTACAS A TRADO) MOLDADA IN-LOCO | 74156/1 | ESTACA A TRADO(BROCA) D=25CM C/CONCRETO FCK=15MPA+20KG ACO/M3 MOLD.IN-LOCO | M | 47,39 | CAIXA REFERENCIAL
74156/2 | ESTACAS | 0039 | 74156 | BROCAS (ESTACAS A TRADO) MOLDADA IN-LOCO | 74156/2 | ESTACA A TRADO (BROCA) DIAMETRO = 25 CM, EM CONCRETO MOLDADO IN LOCO, 15 MPA, SEM ARMACAO. | M | 42,06 | CAIXA REFERENCIAL
74156/3 | ESTACAS | 0039 | 74156 | BROCAS (ESTACAS A TRADO) MOLDADA IN-LOCO | 74156/3 | ESTACA A TRADO (BROCA) DIAMETRO = 20 CM, EM CONCRETO MOLDADO IN LOCO, 15 MPA, SEM ARMACAO. | M | 36,21 | CAIXA REFERENCIAL
83494 | ESTACAS | 0039 |  |  | 83494 | ESTACA TP FRANKI D=35 CM P/CARGA 55 T S/BATE ESTACA | M | 205,87 | CAIXA REFERENCIAL
83495 | ESTACAS | 0039 |  |  | 83495 | ESTACA TP FRANKI D=40 CM P/CARGA 75T S/BATE ESTACA | M | 237,28 | CAIXA REFERENCIAL
83498 | ESTACAS | 0039 |  |  | 83498 | ESTACA TP FRANKI D=52 CM P/CARGA 130T S/BATE ESTACA | M | 444,96 | CAIXA REFERENCIAL
83500 | ESTACAS | 0039 |  |  | 83500 | ESTACA TP FRANKI D=60 CM P/CARGA 170T S/BATE ESTACA | M | 496,26 | CAIXA REFERENCIAL
83501 | ESTACAS | 0039 |  |  | 83501 | ESTACA CONCRETO ARMADO CENTRIFUGADO D=20 CM, 25 A 30T INCL CRAVACAO/EMENDAS | M | 105,65 | CAIXA REFERENCIAL
83502 | ESTACAS | 0039 |  |  | 83502 | ESTACA CONCRETO ARMADO CENTRIFUGADO D=28 CM INCLUSIVE CRAVACAO E SERVENTE | M | 118,09 | CAIXA REFERENCIAL
83503 | ESTACAS | 0039 |  |  | 83503 | ESTACA CONCRETO ARMADO CENTRIFUGADO D=33 CM, 60 A 75T, INCL CRAVACAO/EMENDAS | M | 181,67 | CAIXA REFERENCIAL
83504 | ESTACAS | 0039 |  |  | 83504 | ESTACA CONCRETO ARMADO CENTRIFUGADO D=38 CM, 75 A 90 T, INCL CRAVACAO/EMENDAS | M | 221,94 | CAIXA REFERENCIAL
83505 | ESTACAS | 0039 |  |  | 83505 | ESTACA CONCRETO ARMADO CENTRIFUGADO D=42 CM, 90 A 115T, INCL CRAVACAO/EMENDAS | M | 268,58 | CAIXA REFERENCIAL
83506 | ESTACAS | 0039 |  |  | 83506 | ESTACA CONCRETO ARMADO CENTRIFUGADO D=60 CM INCLUSIVE CRAVACAO E SERVENTE | M | 422,48 | CAIXA REFERENCIAL
83508 | ESTACAS | 0039 |  |  | 83508 | ESTACA PREMOLDADA CONCRETO ARMADO 25T INCL CRAVACAO/EMENDAS | M | 92,69 | CAIXA REFERENCIAL
83509 | ESTACAS | 0039 |  |  | 83509 | ESTACA PREMOLDADA CONCRETO ARMADO 32T INCL CRAVACAO/EMENDAS | M | 116,22 | CAIXA REFERENCIAL
83510 | ESTACAS | 0039 |  |  | 83510 | ESTACA PREMOLDADA CONCRETO ARMADO 38T INCL CRAVACAO/EMENDAS | M | 123,38 | CAIXA REFERENCIAL
83511 | ESTACAS | 0039 |  |  | 83511 | ESTACA PREMOLDADA CONCRETO ARMADO 50T INCL CRAVACAO/EMENDAS | M | 158,20 | CAIXA REFERENCIAL
83512 | ESTACAS | 0039 |  |  | 83512 | ESTACA PREMOLDADA CONCRETO ARMADO 62T INCL CRAVACAO/EMENDAS | M | 172,50 | CAIXA REFERENCIAL
73692 | LASTROS/FUNDACOES DIVERSAS | 0040 |  |  | 73692 | LASTRO DE AREIA MEDIA | M3 | 112,34 | CAIXA REFERENCIAL
74164/4 | LASTROS/FUNDACOES DIVERSAS | 0040 | 74164 | LASTRO DE PEDRA BRITADA E FUNDACOES EM BALDRAME | 74164/4 | LASTRO DE BRITA | M3 | 82,81 | CAIXA REFERENCIAL
83532 | LASTROS/FUNDACOES DIVERSAS | 0040 |  |  | 83532 | LASTRO DE CONCRETO, PREPARO MECANICO | M3 | 322,23 | CAIXA REFERENCIAL
83534 | LASTROS/FUNDACOES DIVERSAS | 0040 |  |  | 83534 | LASTRO DE CONCRETO, PREPARO MECANICO, INCLUSO ADITIVO IMPERMEABILIZANTE | M3 | 438,52 | CAIXA REFERENCIAL
5651 | FORMAS/CIMBRAMENTOS/ESCORAMENTOS | 0041 |  |  | 5651 | FORMA TABUA PARA CONCRETO EM FUNDACAO C/ REAPROVEITAMENTO 5X | M2 | 28,16 | CAIXA REFERENCIAL
5970 | FORMAS/CIMBRAMENTOS/ESCORAMENTOS | 0041 |  |  | 5970 | FORMA TABUA PARA CONCRETO EM FUNDACAO, C/ REAPROVEITAMENTO 2X. | M2 | 48,13 | CAIXA REFERENCIAL
73653 | FORMAS/CIMBRAMENTOS/ESCORAMENTOS | 0041 |  |  | 73653 | FORMAS TIPO SANDUICHE COM TABUAS, 30 APROVEITAMENTOS | M2 | 12,43 | CAIXA REFERENCIAL
73685 | FORMAS/CIMBRAMENTOS/ESCORAMENTOS | 0041 |  |  | 73685 | EXECUCAO DE CIMBRAMENTO PARA ESCORAMENTO DE FORMAS ELEVADAS DE MADEIRA (LAJES E VIGAS), ACIMA DE 3,30 M DE PE DIREITO, COM PONTALETES (8,0 X 8,0 CM) DE MADEIRA DE LEI 1A QUALIDADE E PECAS DE MADEIRA DE 2,5 X 10,0 CM DE 2A QUALIDADE, NAO APARELHADA. | M3 | 28,25 | CAIXA REFERENCIAL
73820/1 | FORMAS/CIMBRAMENTOS/ESCORAMENTOS | 0041 | 73820 | FORMA PARA FUNDACAO E BALDRAME | 73820/1 | FORMA CURVA EM CHAPA DE MADEIRA COMPENSADA RESINADA 21 MM, PARA ESTRUTURAS DE CONCRETO. | M2 | 38,43 | CAIXA REFERENCIAL
73821/1 | FORMAS/CIMBRAMENTOS/ESCORAMENTOS | 0041 | 73821 | FORMA PARA VIGA, PILAR E PAREDE | 73821/1 | FORMA CURVA EM TABUA 3A P/VIGA, PILAR E PAREDE. | M2 | 100,60 | CAIXA REFERENCIAL
74007/1 | FORMAS/CIMBRAMENTOS/ESCORAMENTOS | 0041 | 74007 | FORMAS PARA CONCRETO, INCLUINDO OS SERVICOS DE ESCORAMENTO,MONTAGEM, DESMONTAGEM, PARA CONCRETO NAO ESTRUTURAL | 74007/1 | FORMA TABUA P/ CONCRETO EM FUNDACAO C/ REAPROVEITAMENTO 10 X. | M2 | 22,33 | CAIXA REFERENCIAL
74007/2 | FORMAS/CIMBRAMENTOS/ESCORAMENTOS | 0041 | 74007 | FORMAS PARA CONCRETO, INCLUINDO OS SERVICOS DE ESCORAMENTO,MONTAGEM, DESMONTAGEM, PARA CONCRETO NAO ESTRUTURAL | 74007/2 | FORMA TABUAS MADEIRA 3A P/ PECAS CONCRETO ARM, REAPR 2X, INCL MONTAGEM E DESMONTAGEM. | M2 | 49,71 | CAIXA REFERENCIAL
74074/4 | FORMAS/CIMBRAMENTOS/ESCORAMENTOS | 0041 | 74074 | FORMA PINHO 3A P/CONCRETO EM FUNDACAO REAPROV 2 VEZES - CORTE/MONTAGEM/ESCORAMENTO/DESFORMA | 74074/4 | FORMA TABUA P/CONCRETO EM FUNDACAO S/REAPROVEITAMENTO | M2 | 72,03 | CAIXA REFERENCIAL
74076/1 | FORMAS/CIMBRAMENTOS/ESCORAMENTOS | 0041 | 74076 | FORMA PINHO 3A P/FUNDACAO RADIER REAPROV 10 VEZES - CORTE/MONTAGEM/ESCORAMENTO/DESFORMA | 74076/1 | FORMA TABUA P/ CONCRETO EM FUNDACAO RADIER C/ REAPROVEITAMENTO 3X. | M2 | 35,71 | CAIXA REFERENCIAL
74076/2 | FORMAS/CIMBRAMENTOS/ESCORAMENTOS | 0041 | 74076 | FORMA PINHO 3A P/FUNDACAO RADIER REAPROV 10 VEZES - CORTE/MONTAGEM/ESCORAMENTO/DESFORMA | 74076/2 | FORMA TABUA P/ CONCRETO EM FUNDACAO RADIER C/ REAPROVEITAMENTO 5X. | M2 | 25,74 | CAIXA REFERENCIAL
74076/3 | FORMAS/CIMBRAMENTOS/ESCORAMENTOS | 0041 | 74076 | FORMA PINHO 3A P/FUNDACAO RADIER REAPROV 10 VEZES - CORTE/MONTAGEM/ESCORAMENTO/DESFORMA | 74076/3 | FORMA TABUA P/ CONCRETO EM FUNDACAO RADIER C/ REAPROVEITAMENTO 10X. | M2 | 18,28 | CAIXA REFERENCIAL
74107/1 | FORMAS/CIMBRAMENTOS/ESCORAMENTOS | 0041 | 74107 | ESCORAMENTO DE LAJE PRE-MOLDADA | 74107/1 | ESCORAMENTO DE LAJE PRE-MOLDADA | M2 | 22,74 | CAIXA REFERENCIAL
83515 | FORMAS/CIMBRAMENTOS/ESCORAMENTOS | 0041 |  |  | 83515 | ESCORAMENTO FORMAS DE H=3,30 A 3,50 M, COM MADEIRA 3A QUALIDADE, NAO APARELHADA, APROVEITAMENTO TABUAS 3X E PRUMOS 4X | M3 | 11,03 | CAIXA REFERENCIAL
83516 | FORMAS/CIMBRAMENTOS/ESCORAMENTOS | 0041 |  |  | 83516 | ESCORAMENTO FORMAS H=3,50 A 4,00 M, COM MADEIRA DE 3A QUALIDADE, NAO APARELHADA, APROVEITAMENTO TABUAS 3X E PRUMOS 4X. | M3 | 12,73 | CAIXA REFERENCIAL
84214 | FORMAS/CIMBRAMENTOS/ESCORAMENTOS | 0041 |  |  | 84214 | FORMA PARA ESTRUTURAS DE CONCRETO (PILAR, VIGA E LAJE) EM CHAPA DE MADEIRA COMPENSADA RESINADA, DE 1,10 X 2,20, ESPESSURA = 12 MM, 02 UTILIZACOES. (FABRICACAO, MONTAGEM E DESMONTAGEM) | M2 | 46,09 | CAIXA REFERENCIAL
84215 | FORMAS/CIMBRAMENTOS/ESCORAMENTOS | 0041 |  |  | 84215 | FORMA PARA ESTRUTURAS DE CONCRETO (PILAR, VIGA E LAJE) EM CHAPA DE MADEIRA COMPENSADA RESINADA, DE 1,10 X 2,20, ESPESSURA = 12 MM, 03 UTILIZACOES. (FABRICACAO, MONTAGEM E DESMONTAGEM) | M2 | 35,25 | CAIXA REFERENCIAL
84216 | FORMAS/CIMBRAMENTOS/ESCORAMENTOS | 0041 |  |  | 84216 | FORMA PARA ESTRUTURAS DE CONCRETO (PILAR, VIGA E LAJE) EM CHAPA DE MADEIRA COMPENSADA RESINADA, DE 1,10 X 2,20, ESPESSURA = 12 MM, 05 UTILIZACOES. (FABRICACAO, MONTAGEM E DESMONTAGEM) | M2 | 26,47 | CAIXA REFERENCIAL
84217 | FORMAS/CIMBRAMENTOS/ESCORAMENTOS | 0041 |  |  | 84217 | FORMA PARA ESTRUTURAS DE CONCRETO (PILAR, VIGA E LAJE) EM CHAPA DE MADEIRA COMPENSADA PLASTIFICADA, DE 1,10 X 2,20, ESPESSURA = 12 MM, 02 UTILIZACOES. (FABRICACAO, MONTAGEM E DESMONTAGEM - EXCLUSIVE ESCORAMENTO) | M2 | 48,81 | CAIXA REFERENCIAL
84218 | FORMAS/CIMBRAMENTOS/ESCORAMENTOS | 0041 |  |  | 84218 | FORMA PARA ESTRUTURAS DE CONCRETO (PILAR, VIGA E LAJE) EM CHAPA DE MADEIRA COMPENSADA PLASTIFICADA, DE 1,10 X 2,20, ESPESSURA = 12 MM, 03 UTILIZACOES. (FABRICACAO, MONTAGEM E DESMONTAGEM - EXCLUSIVE ESCORAMENTO) | M2 | 36,61 | CAIXA REFERENCIAL
84219 | FORMAS/CIMBRAMENTOS/ESCORAMENTOS | 0041 |  |  | 84219 | FORMA PARA ESTRUTURAS DE CONCRETO (PILAR, VIGA E LAJE) EM CHAPA DE MADEIRA COMPENSADA PLASTIFICADA, DE 1,10 X 2,20, ESPESSURA = 12 MM, 05 UTILIZACOES. (FABRICACAO, MONTAGEM E DESMONTAGEM - EXCLUSIVE ESCORAMENTO) | M2 | 26,88 | CAIXA REFERENCIAL
84220 | FORMAS/CIMBRAMENTOS/ESCORAMENTOS | 0041 |  |  | 84220 | FORMA PARA ESTRUTURAS DE CONCRETO (PILAR, VIGA E LAJE) EM CHAPA DE MADEIRA COMPENSADA PLASTIFICADA, DE 1,10 X 2,20, ESPESSURA = 12 MM, 08 UTILIZACOES. (FABRICACAO, MONTAGEM E DESMONTAGEM - EXCLUSIVE ESCORAMENTO) | M2 | 22,53 | CAIXA REFERENCIAL
84221 | FORMAS/CIMBRAMENTOS/ESCORAMENTOS | 0041 |  |  | 84221 | FORMA PARA ESTRUTURAS DE CONCRETO (PILAR, VIGA E LAJE) EM CHAPA DE MADEIRA COMPENSADA PLASTIFICADA, DE 1,10 X 2,20, ESPESSURA = 18 MM, 02 UTILIZACOES. (FABRICACAO, MONTAGEM E DESMONTAGEM - EXCLUSIVE ESCORAMENTO) | M2 | 69,10 | CAIXA REFERENCIAL
84222 | FORMAS/CIMBRAMENTOS/ESCORAMENTOS | 0041 |  |  | 84222 | FORMA PARA ESTRUTURAS DE CONCRETO (PILAR, VIGA E LAJE) EM CHAPA DE MADEIRA COMPENSADA PLASTIFICADA, DE 1,10 X 2,20, ESPESSURA = 18 MM, 03 UTILIZACOES. (FABRICACAO, MONTAGEM E DESMONTAGEM - EXCLUSIVE ESCORAMENTO) | M2 | 51,50 | CAIXA REFERENCIAL
84223 | FORMAS/CIMBRAMENTOS/ESCORAMENTOS | 0041 |  |  | 84223 | FORMA PARA ESTRUTURAS DE CONCRETO (PILAR, VIGA E LAJE) EM CHAPA DE MADEIRA COMPENSADA PLASTIFICADA, DE 1,10 X 2,20, ESPESSURA = 18 MM, 05 UTILIZACOES. (FABRICACAO, MONTAGEM E DESMONTAGEM - EXCLUSIVE ESCORAMENTO) | M2 | 37,64 | CAIXA REFERENCIAL
84224 | FORMAS/CIMBRAMENTOS/ESCORAMENTOS | 0041 |  |  | 84224 | FORMA PARA ESTRUTURAS DE CONCRETO (PILAR, VIGA E LAJE) EM CHAPA DE MADEIRA COMPENSADA PLASTIFICADA, DE 1,10 X 2,20, ESPESSURA = 18 MM, 08 UTILIZACOES. (FABRICACAO, MONTAGEM E DESMONTAGEM - EXCLUSIVE ESCORAMENTO) | M2 | 29,99 | CAIXA REFERENCIAL
73771/1 | ARMADURAS | 0042 | 73771 | TIRANTES | 73771/1 | PROTENSAO DE TIRANTES DE BARRA DE ACO CA-50 EXCL MATERIAIS | UN | 15,09 | CAIXA REFERENCIAL
73942/1 | ARMADURAS | 0042 | 73942 | ARMACAO ACO CA-60 P/ ESTRUTURAS DE CONCRETO | 73942/1 | ARMACAO DE ACO CA-60 DIAM.7,0 A 8,0MM - FORNECIMENTO / CORTE (C/ PERDA DE 10%) / DOBRA / COLOCACAO. | KG | 6,38 | CAIXA REFERENCIAL
73942/2 | ARMADURAS | 0042 | 73942 | ARMACAO ACO CA-60 P/ ESTRUTURAS DE CONCRETO | 73942/2 | ARMACAO DE ACO CA-60 DIAM. 3,4 A 6,0MM.- FORNECIMENTO / CORTE (C/PERDA DE 10%) / DOBRA / COLOCAÇÃO. | KG | 6,81 | CAIXA REFERENCIAL
73990/1 | ARMADURAS | 0042 | 73990 | ARMACAO CA-50 P/1,0M3 DE CONCRETO | 73990/1 | ARMACAO ACO CA-50 P/1,0M3 DE CONCRETO | UN | 485,79 | CAIXA REFERENCIAL
73994/1 | ARMADURAS | 0042 | 73994 | ARMACAO EM TELA SOLDADA | 73994/1 | ARMACAO EM TELA DE ACO SOLDADA NERVURADA Q-138, ACO CA-60, 4,2MM, MALHA 10X10CM | KG | 6,36 | CAIXA REFERENCIAL
74254/1 | ARMADURAS | 0042 | 74254 | ARMACAO ACO CA-50 P/ ESTRUTURAS DE CONCRETO | 74254/1 | ARMACAO ACO CA-50 DIAM.16,0 (5/8) À 25,0MM (1) - FORNECIMENTO/ CORTE(PERDA DE 10%) / DOBRA / COLOCAÇÃO. | KG | 5,95 | CAIXA REFERENCIAL
74254/2 | ARMADURAS | 0042 | 74254 | ARMACAO ACO CA-50 P/ ESTRUTURAS DE CONCRETO | 74254/2 | ARMACAO ACO CA-50, DIAM. 6,3 (1/4) À 12,5MM(1/2) -FORNECIMENTO/ CORTE(PERDA DE 10%) / DOBRA / COLOCAÇÃO. | KG | 7,05 | CAIXA REFERENCIAL
79504/1 | ARMADURAS | 0042 | 79504 | TIRANTES | 79504/1 | TIRANTES P/PROTENSAO E ANCORAGEM EM ROCHA C/ 6 FIOS ACO DURO 8MM . | M | 34,38 | CAIXA REFERENCIAL
79504/2 | ARMADURAS | 0042 | 79504 | TIRANTES | 79504/2 | TIRANTES P/PROTENSAO E ANCORAGEM EM ROCHA C/ 8 FIOS ACO DURO 8MM . | M | 39,60 | CAIXA REFERENCIAL
79504/3 | ARMADURAS | 0042 | 79504 | TIRANTES | 79504/3 | TIRANTES P/PROTENSAO E ANCORAGEM EM ROCHA C/10 FIOS ACO DURO 8MM . | M | 44,81 | CAIXA REFERENCIAL
79504/4 | ARMADURAS | 0042 | 79504 | TIRANTES | 79504/4 | TIRANTES P/PROTENSAO E ANCORAGEM EM ROCHA C/12 FIOS ACO DURO 8MM . | M | 50,03 | CAIXA REFERENCIAL
79504/5 | ARMADURAS | 0042 | 79504 | TIRANTES | 79504/5 | TIRANTE PROTENDIDO P/ ANCORAGEM EM SOLO C/ 6 FIOS ACO DURO 8MM, INCLUSIVE PROTEÇÃO ANTICORR0SIVA. | M | 42,33 | CAIXA REFERENCIAL
79504/6 | ARMADURAS | 0042 | 79504 | TIRANTES | 79504/6 | TIRANTES P/PROTENSAO E ANCORAGEM EM SOLO TRECHO LIVRE C/ 8 FIOS ACO DURO 8MM INCLUSIVE PROTECAO ANTICORROSIVA. | M | 47,55 | CAIXA REFERENCIAL
79504/7 | ARMADURAS | 0042 | 79504 | TIRANTES | 79504/7 | TIRANTES P/PROTENSAO E ANCORAGEM EM SOLO TRECHO LIVRE C/10 FIOS ACO DURO 8MM INCLUSIVE PROTECAO ANTICORROSIVA. | M | 52,77 | CAIXA REFERENCIAL
79504/8 | ARMADURAS | 0042 | 79504 | TIRANTES | 79504/8 | TIRANTES P/PROTENSAO E ANCORAGEM EM SOLO TRECHO LIVRE C/16 FIOS ACO DURO 8MM INCLUSIVE PROTECAO ANTICORROSIVA. | M | 69,07 | CAIXA REFERENCIAL
79504/9 | ARMADURAS | 0042 | 79504 | TIRANTES | 79504/9 | TIRANTES P/PROTENSAO E ANCORAGEM EM SOLO TRECHO ANCOR C/ 6 FIOS ACO DURO 8MM , INCLUSIVE PROTECAO ANTICORROSIVA. | M | 83,37 | CAIXA REFERENCIAL
79504/10 | ARMADURAS | 0042 | 79504 | TIRANTES | 79504/10 | TIRANTES P/PROTENSAO E ANCORAGEM EM SOLO TRECHO ANCOR C/ 8 FIOS ACO DURO 8MM , INCLUSIVE PROTECAO ANTICORROSIVA. | M | 88,58 | CAIXA REFERENCIAL
79504/11 | ARMADURAS | 0042 | 79504 | TIRANTES | 79504/11 | TIRANTES P/PROTENSAO E ANCORAGEM EM SOLO TRECHO ANCOR C/10 FIOS ACO DURO 8MM . | M | 93,80 | CAIXA REFERENCIAL
79504/12 | ARMADURAS | 0042 | 79504 | TIRANTES | 79504/12 | TIRANTES P/PROTENSAO E ANCORAGEM EM SOLO TRECHO ANCOR C/16 FIOS ACO DURO 8MM . | M | 110,11 | CAIXA REFERENCIAL
85662 | ARMADURAS | 0042 |  |  | 85662 | ARMACAO EM TELA DE ACO SOLDADA NERVURADA Q-92, ACO CA-60, 4,2MM, MALHA 15X15CM | M2 | 9,68 | CAIXA REFERENCIAL
5652 | CONCRETOS | 0043 |  |  | 5652 | CONCRETO NAO ESTRUTURAL, CONSUMO 150KG/M3, PREPARO COM BETONEIRA, SEM LANCAMENTO | M3 | 227,70 | CAIXA REFERENCIAL
6042 | CONCRETOS | 0043 |  |  | 6042 | CONCRETO NAO ESTRUTURAL, CONSUMO 210KG/M3, PREPARO COM BETONEIRA, SEM LANCAMENTO | M3 | 258,34 | CAIXA REFERENCIAL
6045 | CONCRETOS | 0043 |  |  | 6045 | CONCRETO FCK=15MPA, PREPARO COM BETONEIRA, SEM LANCAMENTO | M3 | 314,74 | CAIXA REFERENCIAL
40780 | CONCRETOS | 0043 |  |  | 40780 | REGULARIZACAO DE SUPERFICIE DE CONC. APARENTE | M2 | 6,97 | CAIXA REFERENCIAL
73406 | CONCRETOS | 0043 |  |  | 73406 | CONCRETO FCK=15MPA (1:2,5:3) , INCLUIDO PREPARO MECANICO, LANCAMENTO E ADENSAMENTO. | M3 | 402,98 | CAIXA REFERENCIAL
73972/1 | CONCRETOS | 0043 | 73972 | CONCRETO C/ PREPARO MECANICO (BETONEIRA) NA OBRA | 73972/1 | CONCRETO FCK=25MPA, VIRADO EM BETONEIRA, SEM LANCAMENTO | M3 | 340,36 | CAIXA REFERENCIAL
73972/2 | CONCRETOS | 0043 | 73972 | CONCRETO C/ PREPARO MECANICO (BETONEIRA) NA OBRA | 73972/2 | CONCRETO FCK=20MPA, VIRADO EM BETONEIRA, SEM LANCAMENTO | M3 | 331,30 | CAIXA REFERENCIAL
73983/1 | CONCRETOS | 0043 | 73983 | CONCRETO ARMADO FCK=15MPA (PREP.NA OBRA C/BETONEIRA), INCLUSIVE IMPERMEABILIZANTE (ESTRUTURAS) | 73983/1 | CONCRETO FCK=15MPA, VIRADO EM BETONEIRA, SEM LANCAMENTO, COM IMPERMEABILIZANTE | M3 | 340,66 | CAIXA REFERENCIAL
74004/3 | CONCRETOS | 0043 | 74004 | CONCRETOS-INCLUI FORNECIMENTO, LANCAMENTO NAS FORMAS, ADENSAMENTO, DESEMPENO E PREPARO DAS JUNTAS DE CONCRETAGEM. | 74004/3 | CONCRETO GROUT, PREPARADO NO LOCAL, LANCADO E ADENSADO | M3 | 411,90 | CAIXA REFERENCIAL
74115/1 | CONCRETOS | 0043 | 74115 | CONCRETO PARA LASTRO | 74115/1 | EXECUÇÃO DE LASTRO EM CONCRETO (1:2,5:6), PREPARO MANUAL | M3 | 314,29 | CAIXA REFERENCIAL
74138/1 | CONCRETOS | 0043 | 74138 | CONCRETO BOMBEADO | 74138/1 | CONCRETO USINADO BOMBEADO FCK=15MPA, INCLUSIVE LANCAMENTO E ADENSAMENTO | M3 | 290,62 | CAIXA REFERENCIAL
74138/2 | CONCRETOS | 0043 | 74138 | CONCRETO BOMBEADO | 74138/2 | CONCRETO USINADO BOMBEADO FCK=20MPA, INCLUSIVE LANCAMENTO E ADENSAMENTO | M3 | 328,73 | CAIXA REFERENCIAL
74138/3 | CONCRETOS | 0043 | 74138 | CONCRETO BOMBEADO | 74138/3 | CONCRETO USINADO BOMBEADO FCK=25MPA, INCLUSIVE LANCAMENTO E ADENSAMENTO | M3 | 340,70 | CAIXA REFERENCIAL
74138/4 | CONCRETOS | 0043 | 74138 | CONCRETO BOMBEADO | 74138/4 | CONCRETO USINADO BOMBEADO FCK=30MPA, INCLUSIVE LANCAMENTO E ADENSAMENTO | M3 | 350,68 | CAIXA REFERENCIAL
74138/5 | CONCRETOS | 0043 | 74138 | CONCRETO BOMBEADO | 74138/5 | CONCRETO USINADO BOMBEADO FCK=35MPA, INCLUSIVE LANCAMENTO E ADENSAMENTO | M3 | 361,65 | CAIXA REFERENCIAL
74157/3 | CONCRETOS | 0043 | 74157 | LANCAMENTO MANUAL DE CONCRETO | 74157/3 | LANCAMENTO/APLICACAO MANUAL DE CONCRETO EM ESTRUTURAS | M3 | 73,34 | CAIXA REFERENCIAL
74157/4 | CONCRETOS | 0043 | 74157 | LANCAMENTO MANUAL DE CONCRETO | 74157/4 | LANCAMENTO/APLICACAO MANUAL DE CONCRETO EM FUNDACOES | M3 | 73,34 | CAIXA REFERENCIAL
74141/1 | LAJE PRE-FABRICADA | 0044 | 74141 | LAJE PRE-MOLDADA | 74141/1 | LAJE PRE-MOLD BETA 11 P/1KN/M2 VAOS 4,40M/INCL VIGOTAS TIJOLOS ARMADURA NEGATIVA CAPEAMENTO 3CM CONCRETO 20MPA ESCORAMENTO MATERIAL E MAO DE OBRA. | M2 | 71,49 | CAIXA REFERENCIAL
74141/2 | LAJE PRE-FABRICADA | 0044 | 74141 | LAJE PRE-MOLDADA | 74141/2 | LAJE PRE-MOLD BETA 12 P/3,5KN/M2 VAO 4,1M INCL VIGOTAS TIJOLOS ARMADU-RA NEGATIVA CAPEAMENTO 3CM CONCRETO 15MPA ESCORAMENTO MATERIAIS E MAO DE OBRA. | M2 | 80,92 | CAIXA REFERENCIAL
74141/3 | LAJE PRE-FABRICADA | 0044 | 74141 | LAJE PRE-MOLDADA | 74141/3 | LAJE PRE-MOLD BETA 16 P/3,5KN/M2 VAO 5,2M INCL VIGOTAS TIJOLOS ARMADU-RA NEGATIVA CAPEAMENTO 3CM CONCRETO 15MPA ESCORAMENTO MATERIAL E MAO DE OBRA. | M2 | 90,18 | CAIXA REFERENCIAL
74141/4 | LAJE PRE-FABRICADA | 0044 | 74141 | LAJE PRE-MOLDADA | 74141/4 | LAJE PRE-MOLD BETA 20 P/3,5KN/M2 VAO 6,2M INCL VIGOTAS TIJOLOS ARMADU-RA NEGATIVA CAPEAMENTO 3CM CONCRETO 15MPA ESCORAMENTO MATERIAL E MAO DE OBRA. | M2 | 116,64 | CAIXA REFERENCIAL
74202/1 | LAJE PRE-FABRICADA | 0044 | 74202 | LAJE PRE-MOLDADA | 74202/1 | LAJE PRE-MOLDADA P/FORRO, SOBRECARGA 100KG/M2, VAOS ATE 3,50M/E=8CM, C/LAJOTAS E CAP.C/CONC FCK=20MPA, 3CM, INTER-EIXO 38CM, C/ESCORAMENTO (REAPR.3X) E FERRAGEM NEGATIVA | M2 | 60,15 | CAIXA REFERENCIAL
74202/2 | LAJE PRE-FABRICADA | 0044 | 74202 | LAJE PRE-MOLDADA | 74202/2 | LAJE PRE-MOLDADA P/PISO, SOBRECARGA 200KG/M2, VAOS ATE 3,50M/E=8CM, C/LAJOTAS E CAP.C/CONC FCK=20MPA, 4CM, INTER-EIXO 38CM, C/ESCORAMENTO (REAPR.3X) E FERRAGEM NEGATIVA | M2 | 67,80 | CAIXA REFERENCIAL
6122 | EMBASAMENTOS | 0247 |  |  | 6122 | EMBASAMENTO C/PEDRA ARGAMASSADA UTILIZANDO ARG.CIM/AREIA 1:4 | M3 | 293,01 | CAIXA REFERENCIAL
73817/1 | EMBASAMENTOS | 0247 | 73817 | EMBASAMENTO DE MATERIAL GRANULAR | 73817/1 | EMBASAMENTO DE MATERIAL GRANULAR - PO DE PEDRA | M3 | 70,11 | CAIXA REFERENCIAL
73817/2 | EMBASAMENTOS | 0247 | 73817 | EMBASAMENTO DE MATERIAL GRANULAR | 73817/2 | EMBASAMENTO DE MATERIAL GRANULAR - RACHAO | M3 | 83,65 | CAIXA REFERENCIAL
74078/1 | EMBASAMENTOS | 0247 | 74078 | AGULHAMENTO DE PEDRA MARROADA NO FUNDO DE VALAS | 74078/1 | AGULHAMENTO FUNDO DE VALAS C/MACO 30KG PEDRA-DE-MAO H=10CM | M2 | 20,85 | CAIXA REFERENCIAL
74078/2 | EMBASAMENTOS | 0247 | 74078 | AGULHAMENTO DE PEDRA MARROADA NO FUNDO DE VALAS | 74078/2 | AGULHAMENTO FUNDO DE VALAS C/MACO 30KG PEDRA-DE-MAO H=5CM | M2 | 10,42 | CAIXA REFERENCIAL
83518 | EMBASAMENTOS | 0247 |  |  | 83518 | ALVENARIA EMBASAMENTO E=20 CM BLOCO CONCRETO | M3 | 223,70 | CAIXA REFERENCIAL
83519 | EMBASAMENTOS | 0247 |  |  | 83519 | ALVENARIA EMBASAMENTO TIJOLO CERAMICO FURADO 10X20X20 CM | M3 | 373,85 | CAIXA REFERENCIAL
68328 | ADESIVOS PARA ESTRUTURAS | 0286 |  |  | 68328 | JUNTA DE DILATACAO COM ISOPOR 10 MM | M2 | 9,53 | CAIXA REFERENCIAL
73898/1 | ADESIVOS PARA ESTRUTURAS | 0286 | 73898 | JUNTA ELASTICA | 73898/1 | JUNTA DE DILATACAO ELASTICA (PVC) O-220/6 PRESSAO ATE 30 MCA | M | 159,22 | CAIXA REFERENCIAL
74121/1 | ADESIVOS PARA ESTRUTURAS | 0286 | 74121 | JUNTA DE DILATACAO | 74121/1 | JUNTA DE DILATACAO PARA IMPERMEABILIZACAO, COM SELANTE ELASTICO MONOCOMPONENTE A BASE DE POLIURETANO, DIMENSOES 1X1CM. | M | 22,34 | CAIXA REFERENCIAL
79471 | ADESIVOS PARA ESTRUTURAS | 0286 |  |  | 79471 | PINTURA ADESIVA P/ CONCRETO, A BASE DE RESINA EPOXI ( SIKADUR 32 ) | KG | 66,43 | CAIXA REFERENCIAL
83499 | ADESIVOS PARA ESTRUTURAS | 0286 |  |  | 83499 | JUNTA DE DILATACAO E VEDACAO TIPO JEENE, INCLUSO CORTE E REMOCAO DO PAVIMENTO | M | 402,95 | CAIXA REFERENCIAL
74200/1 | CINTAS E VERGAS | 0296 | 74200 | VERGA CONCRETO ARMADO | 74200/1 | VERGA 10X10CM EM CONCRETO PRÉ-MOLDADO FCK=20MPA (PREPARO COM BETONEIRA) AÇO CA60, BITOLA FINA, INCLUSIVE FORMAS TABUA 3A. | M | 13,67 | CAIXA REFERENCIAL
83901 | CINTAS E VERGAS | 0296 |  |  | 83901 | VERGAS 10X10 CM, PREMOLDADAS C/ CONCRETO FCK=15 MPA (PREPARO MECANICO), ACO CA-50 COM FORMAS TABUA DE PINHO 3A | M | 13,99 | CAIXA REFERENCIAL
71623 | ESTRUTURAS DIVERSAS | 0301 |  |  | 71623 | CHAPIM DE CONCRETO APARENTE COM ACABAMENTO DESEMPENADO, FORMA DE COMPENSADO PLASTIFICADO (MADEIRIT) DE 14 X 10 CM, FUNDIDO NO LOCAL. | M | 21,39 | CAIXA REFERENCIAL
74144/2 | ESTRUTURAS DIVERSAS | 0301 | 74144 | PILAR E SUPORTE CAIXA D AGUA EM MADEIRA 1A CASAS HP | 74144/2 | SUPORTE APOIO CAIXA D AGUA BARROTES MADEIRA DE 1 | UN | 24,28 | CAIXA REFERENCIAL
83513 | ESTRUTURAS DIVERSAS | 0301 |  |  | 83513 | FORNECIMENTO DE PERFIL SIMPLES "I" OU "H" ATE 8" INCLUSIVE PERDAS | KG | 4,45 | CAIXA REFERENCIAL
83514 | ESTRUTURAS DIVERSAS | 0301 |  |  | 83514 | FORNECIMENTO DE PERFIL SIMPLES "I" OU "H" 8 A 12" INCLUSIVE PERDAS | KG | 3,77 | CAIXA REFERENCIAL
84153 | ESTRUTURAS DIVERSAS | 0301 |  |  | 84153 | APARELHO DE APOIO NEOPRENE NAO FRETADO (1,4KG/DM3) | KG | 17,07 | CAIXA REFERENCIAL
84154 | ESTRUTURAS DIVERSAS | 0301 |  |  | 84154 | APARELHO APOIO NEOPRENE FRETADO | DM3 | 46,69 | CAIXA REFERENCIAL
85233 | ESTRUTURAS DIVERSAS | 0301 |  |  | 85233 | ESCADA EM CONCRETO ARMADO, FCK = 15 MPA, MOLDADA IN LOCO | M3 | 1.549,18 | CAIXA REFERENCIAL
5968 | IMPERMEABILIZACAO COM ARGAMASSA | 0138 |  |  | 5968 | IMPERMEABILIZACAO DE SUPERFICIE COM ARGAMASSA DE CIMENTO E AREIA (MEDIA), TRACO 1:3, COM ADITIVO IMPERMEABILIZANTE, E=2CM. | M2 | 29,87 | CAIXA REFERENCIAL
6130 | IMPERMEABILIZACAO COM ARGAMASSA | 0138 |  |  | 6130 | IMPERMEABILIZACAO DE SUPERFICIE COM ARGAMASSA DE CIMENTO E AREIA (GROSSA), TRACO 1:4, COM ADITIVO IMPERMEABILIZANTE, E=2,5CM | M2 | 17,40 | CAIXA REFERENCIAL
74000/1 | IMPERMEABILIZACAO COM ARGAMASSA | 0138 | 74000 | IMPERMEABILIZACAO RIGIDA C/ARG. CIM/AREIA + IMPERMEABILIZANTE | 74000/1 | IMPERMEABILIZACAO DE SUPERFICIE COM ARMAGASSA DE CIMENTO E AREIA (GROSSA), TRACO 1:3, COM ADITIVO IMPERMEABILIZANTE, E=2,5CM. | M2 | 39,43 | CAIXA REFERENCIAL
83731 | IMPERMEABILIZACAO COM ARGAMASSA | 0138 |  |  | 83731 | IMPERMEABILIZACAO DE SUPERFICIE COM ARGAMASSA DE CIMENTO E AREIA, TRACO 1:3, COM ADITIVO IMPERMEABILIZANTE, E=3 CM | M2 | 33,83 | CAIXA REFERENCIAL
83732 | IMPERMEABILIZACAO COM ARGAMASSA | 0138 |  |  | 83732 | IMPERMEABILIZACAO DE SUPERFICIE COM ARGAMASSA DE CIMENTO E AREIA, TRACO 1:3, COM ADITIVO IMPERMEABILIZANTE, E=1,5 CM | M2 | 24,16 | CAIXA REFERENCIAL
83733 | IMPERMEABILIZACAO COM ARGAMASSA | 0138 |  |  | 83733 | IMPERMEABILIZACAO DE SUPERFICIE COM ARGAMASSA DE CIMENTO E AREIA (GROSSA), TRACO 1:4, COM ADITIVO IMPERMEABILIZANTE, E=2 CM | M2 | 29,56 | CAIXA REFERENCIAL
83735 | IMPERMEABILIZACAO COM ADITIVO | 0140 |  |  | 83735 | IMPERMEABILIZACAO DE SUPERFICIE COM CIMENTO IMPERMEABILIZANTE DE PEGA ULTRA RAPIDA, TRACO 1:1, E=0,5 CM | M2 | 35,48 | CAIXA REFERENCIAL
68053 | IMPERMEABILIZACAO COM MANTA | 0141 |  |  | 68053 | FORNECIMENTO/INSTALACAO LONA PLASTICA PRETA, PARA IMPERMEABILIZACAO, ESPESSURA 150 MICRAS. | M2 | 3,95 | CAIXA REFERENCIAL
73753/1 | IMPERMEABILIZACAO COM MANTA | 0141 | 73753 | IMPERMEABILIZACAO DE TERRACOS E LAJES | 73753/1 | IMPERMEABILIZACAO DE SUPERFICIE COM MANTA ASFALTICA PROTEGIDA COM FILME DE ALUMINIO GOFRADO (DE ESPESSURA 0,8MM), INCLUSA APLICACAO DE EMULSAO ASFALTICA, E=3MM. | M2 | 60,52 | CAIXA REFERENCIAL
73753/2 | IMPERMEABILIZACAO COM MANTA | 0141 | 73753 | IMPERMEABILIZACAO DE TERRACOS E LAJES | 73753/2 | IMPERMEABILIZACAO DE SUPERFICIE COM MANTA BUTILICA, INCLUSAS CINTA DE CALDEACAO E COLA ADESIVA, E=0,8MM. | M2 | 97,54 | CAIXA REFERENCIAL
74033/1 | IMPERMEABILIZACAO COM MANTA | 0141 | 74033 | ESTABILIZAÇÃO DE SOLO COM GEOMEMBRANA | 74033/1 | IMPERMEABILIZACAO DE SUPERFICIE COM GEOMEMBRANA (MANTA TERMOPLASTICA LISA) TIPO PEAD, E=2MM. | M2 | 28,18 | CAIXA REFERENCIAL
83737 | IMPERMEABILIZACAO COM MANTA | 0141 |  |  | 83737 | IMPERMEABILIZACAO DE SUPERFICIE COM MANTA ASFALTICA (COM POLIMEROS TIPO APP), E=3 MM | M2 | 49,46 | CAIXA REFERENCIAL
83738 | IMPERMEABILIZACAO COM MANTA | 0141 |  |  | 83738 | IMPERMEABILIZACAO DE SUPERFICIE COM MANTA ASFALTICA (COM POLIMEROS TIPO APP), E=4 MM | M2 | 57,90 | CAIXA REFERENCIAL
83740 | IMPERMEABILIZACAO COM FELTRO | 0142 |  |  | 83740 | IMPERMEABILIZACAO COM FELTRO ASFALTICO BETUMINADO, NUM 15 | M2 | 30,28 | CAIXA REFERENCIAL
73929/1 | IMPERMEABILIZACAO COM CIMENTO CRISTALIZADO | 0144 | 73929 | CIMENTO ESPECIAL CRISTALIZANTE DENVERLIT C/EMULSAO ADESIVA DENVERFIX -DENVER-1 DEMAO P/SUB SOLO/BALDRAMES/GALERIAS/JARDINEIRAS/ETC | 73929/1 | IMPERMEABILIZACAO DE SUPERFICIE COM CIMENTO ESPECIAL CRISTALIZANTE COM ADESIVO LIQUIDO DE ALTA PERFORMANCE A BASE DE RESINA ACRÍLICA, UMA DEMAO. | M2 | 21,44 | CAIXA REFERENCIAL
73929/3 | IMPERMEABILIZACAO COM CIMENTO CRISTALIZADO | 0144 | 73929 | CIMENTO ESPECIAL CRISTALIZANTE DENVERLIT C/EMULSAO ADESIVA DENVERFIX -DENVER-1 DEMAO P/SUB SOLO/BALDRAMES/GALERIAS/JARDINEIRAS/ETC | 73929/3 | IMPERMEABILIZACAO DE SUPERFICIE COM EMULSAO ACRILICA E SELADOR. | M2 | 42,63 | CAIXA REFERENCIAL
73929/4 | IMPERMEABILIZACAO COM CIMENTO CRISTALIZADO | 0144 | 73929 | CIMENTO ESPECIAL CRISTALIZANTE DENVERLIT C/EMULSAO ADESIVA DENVERFIX -DENVER-1 DEMAO P/SUB SOLO/BALDRAMES/GALERIAS/JARDINEIRAS/ETC | 73929/4 | IMPERMEABILIZACAO DE ESTRUTURAS ENTERRADAS COM CIMENTO CRISTALIZANTE E EMULSAO ADESIVA, ATE 7M DE PROFUNDIDADE. | M2 | 38,32 | CAIXA REFERENCIAL
6225 | IMPERMEABILIZACAO BETUMINOSA C/EMULSAO ASFALTICA E ACRILICA | 0145 |  |  | 6225 | IMPERMEABILIZACAO DE CALHAS/LAJES DESCOBERTAS, COM EMULSAO ASFALTICA COM ELASTOMEROS, 3 DEMAOS | M2 | 26,94 | CAIXA REFERENCIAL
72075 | IMPERMEABILIZACAO BETUMINOSA C/EMULSAO ASFALTICA E ACRILICA | 0145 |  |  | 72075 | IMPERMEABILIZACAO DE SUPERFICIE COM REVESTIMENTO BICOMPONENTE SEMI FLEXIVEL. | M2 | 7,68 | CAIXA REFERENCIAL
73762/1 | IMPERMEABILIZACAO BETUMINOSA C/EMULSAO ASFALTICA E ACRILICA | 0145 | 73762 | IMPERMEABILIZACAO DE TERRACOS E LAJES | 73762/1 | IMPERMEABILIZACAO DE SUPERFICIE COM ASFALTO ELASTOMERICO, INCLUSOS PRIMER E VEU DE POLIESTER. | M2 | 59,66 | CAIXA REFERENCIAL
73762/2 | IMPERMEABILIZACAO BETUMINOSA C/EMULSAO ASFALTICA E ACRILICA | 0145 | 73762 | IMPERMEABILIZACAO DE TERRACOS E LAJES | 73762/2 | IMPERMEABILIZACAO DE SUPERFICIE COM EMULSAO ACRILICA SOBRE CIMENTO CRISTALIZANTE, INCLUSO VEU DE FIBRA DE VIDRO. | M2 | 47,04 | CAIXA REFERENCIAL
73762/3 | IMPERMEABILIZACAO BETUMINOSA C/EMULSAO ASFALTICA E ACRILICA | 0145 | 73762 | IMPERMEABILIZACAO DE TERRACOS E LAJES | 73762/3 | IMPERMEABILIZACAO DE SUPERFICIE COM EMULSAO ACRILICA ESTILENADA COM TELA SOBRE CIMENTO CRISTALIZANTE, INCLUSO EMULSAO ADESIVA DE BASE ACRILICA. | M2 | 73,83 | CAIXA REFERENCIAL
73762/4 | IMPERMEABILIZACAO BETUMINOSA C/EMULSAO ASFALTICA E ACRILICA | 0145 | 73762 | IMPERMEABILIZACAO DE TERRACOS E LAJES | 73762/4 | IMPERMEABILIZACAO DE SUPERFICIE COM ASFALTO ELASTOMERICO, INCLUSOS PRIMER E VEU DE FIBRA DE VIDRO. | M2 | 82,58 | CAIXA REFERENCIAL
74066/1 | IMPERMEABILIZACAO BETUMINOSA C/EMULSAO ASFALTICA E ACRILICA | 0145 | 74066 | IMPERMEABILIZACAO FLEXIVEL | 74066/1 | IMPERMEABILIZACAO DE SUPERFICIE, COM IMPERMEABILIZANTE FLEXIVEL A BASE DE ELASTOMERO. | M2 | 44,02 | CAIXA REFERENCIAL
74066/2 | IMPERMEABILIZACAO BETUMINOSA C/EMULSAO ASFALTICA E ACRILICA | 0145 | 74066 | IMPERMEABILIZACAO FLEXIVEL | 74066/2 | IMPERMEABILIZACAO DE SUPERFICIE, COM IMPERMEABILIZANTE FLEXIVEL A BASE ACRILICA. | M2 | 179,35 | CAIXA REFERENCIAL
74097/1 | IMPERMEABILIZACAO BETUMINOSA C/EMULSAO ASFALTICA E ACRILICA | 0145 | 74097 | IMPERMEABILIZACAO CALHAS/LAJES DESCOBERTAS | 74097/1 | IMPERMEABILIZACAO DE SUPERFICIE, COM ASFALTO ELASTOMERICO. | M2 | 26,94 | CAIXA REFERENCIAL
74106/1 | IMPERMEABILIZACAO BETUMINOSA C/EMULSAO ASFALTICA E ACRILICA | 0145 | 74106 | IMPERMEAB. DE FUNDACOES/BALDRAMES/MUROS DE ARRIMO/ALICERCES E REVEST. EM CONTATO C/SOLO - UTILIZ. TINTA BETUMINOSA TIPO NEUTROLIN / 2DEMAOS | 74106/1 | IMPERMEABILIZACAO DE ESTRUTURAS ENTERRADAS, COM TINTA ASFALTICA, DUAS DEMAOS. | M2 | 6,92 | CAIXA REFERENCIAL
83741 | IMPERMEABILIZACAO BETUMINOSA C/EMULSAO ASFALTICA E ACRILICA | 0145 |  |  | 83741 | IMPERMEABILIZACAO DE SUPERFICIE COM EMULSAO ASFALTICA COM ELASTOMERO, INCLUSOS PRIMER E VEU DE POLIESTER | M2 | 62,42 | CAIXA REFERENCIAL
83742 | IMPERMEABILIZACAO BETUMINOSA C/EMULSAO ASFALTICA E ACRILICA | 0145 |  |  | 83742 | IMPERMEABILIZACAO DE SUPERFICIE COM EMULSAO ASFALTICA A BASE D'AGUA | M2 | 18,20 | CAIXA REFERENCIAL
83743 | IMPERMEABILIZACAO BETUMINOSA C/EMULSAO ASFALTICA E ACRILICA | 0145 |  |  | 83743 | JUNTA DE DILATACAO PARA IMPERMEABILIZACAO, COM ASFALTO OXIDADO APLICADO A QUENTE, DIMENSOES 2X2 CM | M | 13,22 | CAIXA REFERENCIAL
73872/1 | IMPERMEABILIZACAO COM PINTURA | 0146 | 73872 | IMPERMEABILIZACAO COM RESINA EPOXI | 73872/1 | IMPERMEABILIZACAO COM PINTURA A BASE DE RESINA EPOXI ALCATRAO, UMA DEMAO. | M2 | 21,18 | CAIXA REFERENCIAL
73872/2 | IMPERMEABILIZACAO COM PINTURA | 0146 | 73872 | IMPERMEABILIZACAO COM RESINA EPOXI | 73872/2 | IMPERMEABILIZACAO COM PINTURA A BASE DE RESINA EPOXI ALCATRAO, DUAS DEMAOS. | M2 | 41,00 | CAIXA REFERENCIAL
72124 | IMPERMEABILIZACAO COM MASTIQUE | 0147 |  |  | 72124 | IMPERMEABILIZACAO DE SUPERFICIE COM MASTIQUE ELASTICO A BASE DE SILICONE, POR VOLUME. | DM3 | 76,56 | CAIXA REFERENCIAL
74025/1 | IMPERMEABILIZACAO COM MASTIQUE | 0147 | 74025 | CONSERVACAO DE CALHAS DE CONCRETO - PAR | 74025/1 | IMPERMEABILIZACAO DE SUPERFICIE COM MASTIQUE BETUMINOSO A FRIO, POR METRO. | M | 31,63 | CAIXA REFERENCIAL
74190/1 | IMPERMEABILIZACAO COM MASTIQUE | 0147 | 74190 | IMPERMEABILIZACAO DE LAJES | 74190/1 | IMPERMEABILIZACAO DE SUPERFICIE COM MASTIQUE BETUMINOSO A FRIO, POR AREA. | M2 | 105,62 | CAIXA REFERENCIAL
83744 | PROTECAO DE SUPERFICIE COM ARGAMASSA | 0150 |  |  | 83744 | PROTECAO MECANICA DE SUPERFICIE COM ARGAMASSA DE CIMENTO E AREIA, TRACO 1:7 CM, E=3 CM | M2 | 24,45 | CAIXA REFERENCIAL
83745 | PROTECAO DE SUPERFICIE COM ARGAMASSA | 0150 |  |  | 83745 | PROTECAO MECANICA DE SUPERFICIE COM ARGAMASSA DE CIMENTO E AREIA, TRACO 1:4, E=0,5 CM | M2 | 15,44 | CAIXA REFERENCIAL
83746 | PROTECAO DE SUPERFICIE COM ARGAMASSA | 0150 |  |  | 83746 | PROTECAO MECANICA DE SUPERFICIE COM ARGAMASSA DE CIMENTO E AREIA, TRACO 1:4, E=2 CM | M2 | 21,55 | CAIXA REFERENCIAL
83747 | PROTECAO DE SUPERFICIE COM ARGAMASSA | 0150 |  |  | 83747 | PROTECAO MECANICA DE SUPERFICIE COM ARGAMASSA DE CIMENTO E AREIA, TRACO 1:7, E=1,5 CM | M2 | 18,67 | CAIXA REFERENCIAL
83748 | PROTECAO DE SUPERFICIE COM ARGAMASSA | 0150 |  |  | 83748 | PROTECAO MECANICA DE SUPERFICIE COM ARGAMASSA DE CIMENTO E AREIA, TRACO 1:3, E=2 CM | M2 | 22,32 | CAIXA REFERENCIAL
83749 | PROTECAO DE SUPERFICIE COM ARGAMASSA | 0150 |  |  | 83749 | PROTECAO MECANICA DE SUPERFICIE COM ARGAMASSA DE CIMENTO E AREIA, TRACO 1:3, E=2,5 CM | M2 | 24,68 | CAIXA REFERENCIAL
83750 | PROTECAO DE SUPERFICIE COM ARGAMASSA | 0150 |  |  | 83750 | PROTECAO MECANICA DE SUPERFICIE COM ARGAMASSA DE CIMENTO E AREIA, TRACO 1:3, E=3 CM | M2 | 27,04 | CAIXA REFERENCIAL
83751 | PROTECAO DE SUPERFICIE COM ARGAMASSA | 0150 |  |  | 83751 | PROTECAO MECANICA DE SUPERFICIE COM ARGAMASSA DE CIMENTO E AREIA, TRACO 1:4, E=1,5 CM | M2 | 20,56 | CAIXA REFERENCIAL
83752 | PROTECAO DE SUPERFICIE COM ARGAMASSA | 0150 |  |  | 83752 | PROTECAO MECANICA DE SUPERFICIE COM ARGAMASSA DE CIMENTO E AREIA, TRACO 1:6, E=1,5 CM | M2 | 18,67 | CAIXA REFERENCIAL
83753 | PROTECAO DE SUPERFICIE COM ARGAMASSA | 0150 |  |  | 83753 | PROTECAO MECANICA DE SUPERFICIE COM ARGAMASSA DE CIMENTO E AREIA, TRACO 1:3, JUNTA BATIDA, E=3 CM | M2 | 30,27 | CAIXA REFERENCIAL
83754 | PROTECAO DE SUPERFICIE COM ARGAMASSA | 0150 |  |  | 83754 | PROTECAO MECANICA DE SUPERFICIE COM ARGAMASSA DE CIMENTO E AREIA, TRACO 1:6, E=2 CM | M2 | 20,59 | CAIXA REFERENCIAL
55865 | ELETRODUTOS/CALHAS PARA LEITO DE CABOS | 0165 |  |  | 55865 | ELETRODUTO DE PVC RIGIDO ROSCAVEL DN 40MM (1 1/2") INCL CONEXOES, FORNECIMENTO E INSTALACAO | M | 18,54 | CAIXA REFERENCIAL
55866 | ELETRODUTOS/CALHAS PARA LEITO DE CABOS | 0165 |  |  | 55866 | ELETRODUTO DE PVC RIGIDO ROSCAVEL DN 50MM (2"), INCL CONEXOES, FORNECIMENTO E INSTALACAO | M | 20,37 | CAIXA REFERENCIAL
55867 | ELETRODUTOS/CALHAS PARA LEITO DE CABOS | 0165 |  |  | 55867 | ELETRODUTO DE PVC RIGIDO ROSCAVEL DN 75MM (3"), INCL CONEXOES, FORNECIMENTO E INSTALACAO | M | 37,01 | CAIXA REFERENCIAL
55868 | ELETRODUTOS/CALHAS PARA LEITO DE CABOS | 0165 |  |  | 55868 | ELETRODUTO DE PVC RIGIDO ROSCAVEL DN 100MM (4"), INCL CONEXOES, FORNECIMENTO E INSTALACAO | M | 47,89 | CAIXA REFERENCIAL
72308 | ELETRODUTOS/CALHAS PARA LEITO DE CABOS | 0165 |  |  | 72308 | ELETRODUTO DE ACO GALVANIZADO ELETROLITICO DN 20MM (3/4"), TIPO LEVE, INCLUSIVE CONEXOES - FORNECIMENTO E INSTALACAO | M | 18,47 | CAIXA REFERENCIAL
72309 | ELETRODUTOS/CALHAS PARA LEITO DE CABOS | 0165 |  |  | 72309 | ELETRODUTO DE ACO GALVANIZADO ELETROLITICO DN 25MM (1"), TIPO LEVE, INCLUSIVE CONEXOES - FORNECIMENTO E INSTALACAO | M | 19,35 | CAIXA REFERENCIAL
72310 | ELETRODUTOS/CALHAS PARA LEITO DE CABOS | 0165 |  |  | 72310 | ELETRODUTO DE ACO GALVANIZADO ELETROLITICO DN 40MM (1 1/2"), TIPO SEMI-PESADO, INCLUSIVE CONEXOES - FORNECIMENTO E INSTALACAO | M | 32,28 | CAIXA REFERENCIAL
72311 | ELETRODUTOS/CALHAS PARA LEITO DE CABOS | 0165 |  |  | 72311 | ELETRODUTO DE ACO GALVANIZADO ELETROLITICO DN 50MM (2), TIPO SEMI-PESADO, INCLUSIVE CONEXOES - FORNECIMENTO E INSTALACAO | M | 35,77 | CAIXA REFERENCIAL
72312 | ELETRODUTOS/CALHAS PARA LEITO DE CABOS | 0165 |  |  | 72312 | ELETRODUTO DE ACO GALVANIZADO ELETROLITICO DN 62MM (2 1/2"), TIPO SEMI-PESADO, INCLUSIVE CONEXOES - FORNECIMENTO E INSTALACAO | M | 49,40 | CAIXA REFERENCIAL
72316 | ELETRODUTOS/CALHAS PARA LEITO DE CABOS | 0165 |  |  | 72316 | ELETRODUTO DE ACO GALVANIZADO ELETROLITICO DN 75MM (3"), TIPO SEMI-PESADO, INCLUSIVE CONEXOES - FORNECIMENTO E INSTALACAO | M | 57,79 | CAIXA REFERENCIAL
72925 | ELETRODUTOS/CALHAS PARA LEITO DE CABOS | 0165 |  |  | 72925 | ELETRODUTO METALICO FLEXIVEL DN 25MM FABRICADO COM FITA DE ACO ZINCADO, REVESTIDO EXTERNAMENTE COM PVC PRETO, INCLUSIVE CONEXOES, FORNECIMENTO E INSTALACAO | M | 10,80 | CAIXA REFERENCIAL
72926 | ELETRODUTOS/CALHAS PARA LEITO DE CABOS | 0165 |  |  | 72926 | ELETRODUTO METALICO FLEXIVEL DN 40MM FABRICADO COM FITA DE ACO ZINCADO, REVESTIDO EXTERNAMENTE COM PVC PRETO, INCLUSIVE CONEXOES, FORNECIMENTO E INSTALACAO | M | 17,97 | CAIXA REFERENCIAL
72933 | ELETRODUTOS/CALHAS PARA LEITO DE CABOS | 0165 |  |  | 72933 | ELETRODUTO DE PVC FLEXIVEL CORRUGADO DN 16MM (1/2") FORNECIMENTO E INSTALACAO | M | 3,69 | CAIXA REFERENCIAL
72934 | ELETRODUTOS/CALHAS PARA LEITO DE CABOS | 0165 |  |  | 72934 | ELETRODUTO DE PVC FLEXIVEL CORRUGADO DN 20MM (3/4") FORNECIMENTO E INSTALACAO | M | 4,50 | CAIXA REFERENCIAL
72935 | ELETRODUTOS/CALHAS PARA LEITO DE CABOS | 0165 |  |  | 72935 | ELETRODUTO DE PVC FLEXIVEL CORRUGADO DN 25MM (1") FORNECIMENTO E INSTALACAO | M | 5,71 | CAIXA REFERENCIAL
72936 | ELETRODUTOS/CALHAS PARA LEITO DE CABOS | 0165 |  |  | 72936 | ELETRODUTO DE PVC FLEXIVEL CORRUGADO DN32 MM (1 1/4") FORNECIMENTO E INSTALACAO | M | 7,86 | CAIXA REFERENCIAL
73613 | ELETRODUTOS/CALHAS PARA LEITO DE CABOS | 0165 |  |  | 73613 | ELETRODUTO DE PVC RIGIDO ROSCAVEL DN 20MM (3/4") INCL CONEXOES, FORNECIMENTO E INSTALACAO | M | 10,38 | CAIXA REFERENCIAL
73614 | ELETRODUTOS/CALHAS PARA LEITO DE CABOS | 0165 |  |  | 73614 | ELETRODUTO DE PVC RIGIDO ROSCAVEL DN 15MM (1/2") INCL CONEXOES, FORNECIMENTO E INSTALACAO | M | 9,77 | CAIXA REFERENCIAL
73627 | ELETRODUTOS/CALHAS PARA LEITO DE CABOS | 0165 |  |  | 73627 | ELETRODUTO DE ACO GALVANIZADO ELETROLITICO DN 16MM (1/2"), TIPO LEVE, INCLUSIVE CONEXOES - FORNECIMENTO E INSTALACAO | M | 17,33 | CAIXA REFERENCIAL
73798/1 | ELETRODUTOS/CALHAS PARA LEITO DE CABOS | 0165 | 73798 | DUTOS DE POLIESTER DE ALTA DENSIDADE(PEAD) | 73798/1 | DUTO ESPIRAL FLEXIVEL SINGELO PEAD D=50MM(2") REVESTIDO COM PVC COM FIO GUIA DE ACO GALVANIZADO, LANCADO DIRETO NO SOLO, INCL CONEXOES | M | 21,05 | CAIXA REFERENCIAL
73798/3 | ELETRODUTOS/CALHAS PARA LEITO DE CABOS | 0165 | 73798 | DUTOS DE POLIESTER DE ALTA DENSIDADE(PEAD) | 73798/3 | DUTO ESPIRAL FLEXIVEL SINGELO PEAD D=75MM(3") REVESTIDO COM PVC COM FIO GUIA DE ACO GALVANIZADO, LANCADO DIRETO NO SOLO, INCL CONEXOES | M | 33,81 | CAIXA REFERENCIAL
74252/1 | ELETRODUTOS/CALHAS PARA LEITO DE CABOS | 0165 | 74252 | FORN/ASSENT. ELETRODUTO PVC ROSCA 25 MM (1") | 74252/1 | ELETRODUTO DE PVC RIGIDO ROSCAVEL DN 25MM (1") INCL CONEXOES, FORNECIMENTO E INSTALACAO | M | 11,55 | CAIXA REFERENCIAL
83407 | ELETRODUTOS/CALHAS PARA LEITO DE CABOS | 0165 |  |  | 83407 | ELETRODUTO DE PVC RIGIDO ROSCAVEL DN 32MM (1 1/4") INCL CONEXOES, FORNECIMENTO E INSTALACAO | M | 17,26 | CAIXA REFERENCIAL
83408 | ELETRODUTOS/CALHAS PARA LEITO DE CABOS | 0165 |  |  | 83408 | ELETRODUTO DE PVC RIGIDO ROSCAVEL DN 60MM (2 1/2") INCL CONEXOES, FORNECIMENTO E INSTALACAO | M | 32,65 | CAIXA REFERENCIAL
83409 | ELETRODUTOS/CALHAS PARA LEITO DE CABOS | 0165 |  |  | 83409 | ELETRODUTO FLEXIVEL ACO GALV TIPO CONDUITE D = 1/2" (16MM) - FORNECIMENTO E INSTALACAO | M | 5,53 | CAIXA REFERENCIAL
83410 | ELETRODUTOS/CALHAS PARA LEITO DE CABOS | 0165 |  |  | 83410 | ELETRODUTO FLEXIVEL ACO GALV TIPO CONDUITE D = 1" (25MM) - FORNECIMENTO E INSTALACAO | M | 7,69 | CAIXA REFERENCIAL
83411 | ELETRODUTOS/CALHAS PARA LEITO DE CABOS | 0165 |  |  | 83411 | ELETRODUTO FLEXIVEL ACO GALV TIPO CONDUITE D = 1 1/4" (32MM) - FORNECIMENTO E INSTALACAO | M | 9,83 | CAIXA REFERENCIAL
83412 | ELETRODUTOS/CALHAS PARA LEITO DE CABOS | 0165 |  |  | 83412 | ELETRODUTO FLEXIVEL ACO GALV TIPO CONDUITE D = 1 1/2" (40MM) - FORNECIMENTO E INSTALACAO | M | 11,09 | CAIXA REFERENCIAL
83413 | ELETRODUTOS/CALHAS PARA LEITO DE CABOS | 0165 |  |  | 83413 | ELETRODUTO FLEXIVEL ACO GALV TIPO CONDUITE D = 2" (50MM) - FORNECIMENTO E INSTALACAO | M | 14,99 | CAIXA REFERENCIAL
83414 | ELETRODUTOS/CALHAS PARA LEITO DE CABOS | 0165 |  |  | 83414 | ELETRODUTO FLEXIVEL ACO GALV TIPO CONDUITE D = 2 1/2" (65MM) - FORNECIMENTO E INSTALACAO | M | 18,27 | CAIXA REFERENCIAL
83415 | ELETRODUTOS/CALHAS PARA LEITO DE CABOS | 0165 |  |  | 83415 | ELETRODUTO FLEXIVEL ACO GALV TIPO CONDUITE D = 3" (75MM) - FORNECIMENTO E INSTALACAO | M | 26,24 | CAIXA REFERENCIAL
72259 | CONEXOES | 0166 |  |  | 72259 | TERMINAL OU CONECTOR DE PRESSAO - PARA CABO 10MM2 - FORNECIMENTO E INSTALACAO | UN | 10,42 | CAIXA REFERENCIAL
72260 | CONEXOES | 0166 |  |  | 72260 | TERMINAL OU CONECTOR DE PRESSAO - PARA CABO 16MM2 - FORNECIMENTO E INSTALACAO | UN | 11,00 | CAIXA REFERENCIAL
72261 | CONEXOES | 0166 |  |  | 72261 | TERMINAL OU CONECTOR DE PRESSAO - PARA CABO 25MM2 - FORNECIMENTO E INSTALACAO | UN | 11,97 | CAIXA REFERENCIAL
72262 | CONEXOES | 0166 |  |  | 72262 | TERMINAL OU CONECTOR DE PRESSAO - PARA CABO 35MM2 - FORNECIMENTO E INSTALACAO | UN | 11,97 | CAIXA REFERENCIAL
72263 | CONEXOES | 0166 |  |  | 72263 | TERMINAL OU CONECTOR DE PRESSAO - PARA CABO 50MM2 - FORNECIMENTO E INSTALACAO | UN | 15,83 | CAIXA REFERENCIAL
72264 | CONEXOES | 0166 |  |  | 72264 | TERMINAL OU CONECTOR DE PRESSAO - PARA CABO 70MM2 - FORNECIMENTO E INSTALACAO | UN | 15,83 | CAIXA REFERENCIAL
72265 | CONEXOES | 0166 |  |  | 72265 | TERMINAL OU CONECTOR DE PRESSAO - PARA CABO 95MM2 - FORNECIMENTO E INSTALACAO | UN | 17,76 | CAIXA REFERENCIAL
72266 | CONEXOES | 0166 |  |  | 72266 | TERMINAL OU CONECTOR DE PRESSAO - PARA CABO 120MM2 - FORNECIMENTO E INSTALACAO | UN | 22,79 | CAIXA REFERENCIAL
72267 | CONEXOES | 0166 |  |  | 72267 | TERMINAL OU CONECTOR DE PRESSAO - PARA CABO 150MM2 - FORNECIMENTO E INSTALACAO | UN | 22,79 | CAIXA REFERENCIAL
72268 | CONEXOES | 0166 |  |  | 72268 | TERMINAL OU CONECTOR DE PRESSAO - PARA CABO 185MM2 - FORNECIMENTO E INSTALACAO | UN | 22,79 | CAIXA REFERENCIAL
72269 | CONEXOES | 0166 |  |  | 72269 | TERMINAL OU CONECTOR DE PRESSAO - PARA CABO 240MM2 - FORNECIMENTO E INSTALACAO | UN | 29,60 | CAIXA REFERENCIAL
72270 | CONEXOES | 0166 |  |  | 72270 | TERMINAL OU CONECTOR DE PRESSAO - PARA CABO 300MM2 - FORNECIMENTO E INSTALACAO | UN | 25,88 | CAIXA REFERENCIAL
72271 | CONEXOES | 0166 |  |  | 72271 | CONECTOR PARAFUSO FENDIDO SPLIT-BOLT - PARA CABO DE 16MM2 - FORNECIMENTO E INSTALACAO | UN | 8,18 | CAIXA REFERENCIAL
72272 | CONEXOES | 0166 |  |  | 72272 | CONECTOR PARAFUSO FENDIDO SPLIT-BOLT - PARA CABO DE 35MM2 - FORNECIMENTO E INSTALACAO | UN | 8,76 | CAIXA REFERENCIAL
73782/2 | CONEXOES | 0166 | 73782 | TERMINAL MECANICO | 73782/2 | TERMINAL A PRESSAO REFORCADO PARA CONEXAO DE CABO DE COBRE A BARRA, CABO 50 E 70MM2 - FORNECIMENTO E INSTALACAO | UN | 26,07 | CAIXA REFERENCIAL
73782/3 | CONEXOES | 0166 | 73782 | TERMINAL MECANICO | 73782/3 | TERMINAL A PRESSAO REFORCADO PARA CONEXAO DE CABO DE COBRE A BARRA, CABO 95 E 120MM2 - FORNECIMENTO E INSTALACAO | UN | 39,82 | CAIXA REFERENCIAL
73782/4 | CONEXOES | 0166 | 73782 | TERMINAL MECANICO | 73782/4 | TERMINAL A PRESSAO REFORCADO PARA CONEXAO DE CABO DE COBRE A BARRA, CABO 150 E 185MM2 - FORNECIMENTO E INSTALACAO | UN | 48,07 | CAIXA REFERENCIAL
73782/5 | CONEXOES | 0166 | 73782 | TERMINAL MECANICO | 73782/5 | TERMINAL A PRESSAO REFORCADO PARA CONEXAO DE CABO DE COBRE A BARRA, CABO 16 E 25MM2 - FORNECIMENTO E INSTALACAO | UN | 16,32 | CAIXA REFERENCIAL
83377 | CONEXOES | 0166 |  |  | 83377 | CONECTOR DE PARAFUSO FENDIDO EM LIGA DE COBRE COM SEPARADOR DE CABOS PARA CABO 50 MM2 - FORNECIMENTO E INSTALACAO | UN | 9,18 | CAIXA REFERENCIAL
55869 | FIOS/CABOS | 0167 |  |  | 55869 | FIO DE COBRE ISOLADO PARALELO OU TORCIDO 2 X 1,5MM2 | M | 6,14 | CAIXA REFERENCIAL
72249 | FIOS/CABOS | 0167 |  |  | 72249 | CABO DE COBRE NU 6MM2 - FORNECIMENTO E INSTALACAO | M | 4,93 | CAIXA REFERENCIAL
72250 | FIOS/CABOS | 0167 |  |  | 72250 | CABO DE COBRE NU 10MM2 - FORNECIMENTO E INSTALACAO | M | 7,07 | CAIXA REFERENCIAL
72251 | FIOS/CABOS | 0167 |  |  | 72251 | CABO DE COBRE NU 16MM2 - FORNECIMENTO E INSTALACAO | M | 9,12 | CAIXA REFERENCIAL
72252 | FIOS/CABOS | 0167 |  |  | 72252 | CABO DE COBRE NU 25MM2 - FORNECIMENTO E INSTALACAO | M | 14,57 | CAIXA REFERENCIAL
72253 | FIOS/CABOS | 0167 |  |  | 72253 | CABO DE COBRE NU 35MM2 - FORNECIMENTO E INSTALACAO | M | 18,49 | CAIXA REFERENCIAL
72254 | FIOS/CABOS | 0167 |  |  | 72254 | CABO DE COBRE NU 50MM2 - FORNECIMENTO E INSTALACAO | M | 25,07 | CAIXA REFERENCIAL
72255 | FIOS/CABOS | 0167 |  |  | 72255 | CABO DE COBRE NU 70MM2 - FORNECIMENTO E INSTALACAO | M | 33,84 | CAIXA REFERENCIAL
72256 | FIOS/CABOS | 0167 |  |  | 72256 | CABO DE COBRE NU 95MM2 - FORNECIMENTO E INSTALACAO | M | 42,45 | CAIXA REFERENCIAL
72257 | FIOS/CABOS | 0167 |  |  | 72257 | CABO DE COBRE NU 120MM2 - FORNECIMENTO E INSTALACAO | M | 53,17 | CAIXA REFERENCIAL
73860/7 | FIOS/CABOS | 0167 | 73860 | FIOS E CABOS C/ISOL.TERMOPLASTICO TENSAO 450/750V | 73860/7 | CABO DE COBRE ISOLADO PVC 450/750V 1,5MM2 RESISTENTE A CHAMA - FORNECIMENTO E INSTALACAO | M | 1,69 | CAIXA REFERENCIAL
73860/8 | FIOS/CABOS | 0167 | 73860 | FIOS E CABOS C/ISOL.TERMOPLASTICO TENSAO 450/750V | 73860/8 | CABO DE COBRE ISOLADO PVC 450/750V 2,5MM2 RESISTENTE A CHAMA - FORNECIMENTO E INSTALACAO | M | 2,21 | CAIXA REFERENCIAL
73860/9 | FIOS/CABOS | 0167 | 73860 | FIOS E CABOS C/ISOL.TERMOPLASTICO TENSAO 450/750V | 73860/9 | CABO DE COBRE ISOLADO PVC 450/750V 4MM2 RESISTENTE A CHAMA - FORNECIMENTO E INSTALACAO | M | 3,14 | CAIXA REFERENCIAL
73860/10 | FIOS/CABOS | 0167 | 73860 | FIOS E CABOS C/ISOL.TERMOPLASTICO TENSAO 450/750V | 73860/10 | CABO DE COBRE ISOLADO PVC 450/750V 6MM2 RESISTENTE A CHAMA - FORNECIMENTO E INSTALACAO | M | 4,15 | CAIXA REFERENCIAL
73860/11 | FIOS/CABOS | 0167 | 73860 | FIOS E CABOS C/ISOL.TERMOPLASTICO TENSAO 450/750V | 73860/11 | CABO DE COBRE ISOLADO PVC 450/750V 10MM2 RESISTENTE A CHAMA - FORNECIMENTO E INSTALACAO | M | 6,17 | CAIXA REFERENCIAL
73860/12 | FIOS/CABOS | 0167 | 73860 | FIOS E CABOS C/ISOL.TERMOPLASTICO TENSAO 450/750V | 73860/12 | CABO DE COBRE ISOLADO PVC 450/750V 16MM2 RESISTENTE A CHAMA - FORNECIMENTO E INSTALACAO | M | 7,07 | CAIXA REFERENCIAL
73860/13 | FIOS/CABOS | 0167 | 73860 | FIOS E CABOS C/ISOL.TERMOPLASTICO TENSAO 450/750V | 73860/13 | CABO DE COBRE ISOLADO PVC 450/750V 25MM2 RESISTENTE A CHAMA - FORNECIMENTO E INSTALACAO | M | 10,01 | CAIXA REFERENCIAL
73860/14 | FIOS/CABOS | 0167 | 73860 | FIOS E CABOS C/ISOL.TERMOPLASTICO TENSAO 450/750V | 73860/14 | CABO DE COBRE ISOLADO PVC 450/750V 50MM2 RESISTENTE A CHAMA - FORNECIMENTO E INSTALACAO | M | 18,48 | CAIXA REFERENCIAL
73860/15 | FIOS/CABOS | 0167 | 73860 | FIOS E CABOS C/ISOL.TERMOPLASTICO TENSAO 450/750V | 73860/15 | CABO DE COBRE ISOLADO PVC 450/750V 70MM2 RESISTENTE A CHAMA - FORNECIMENTO E INSTALACAO | M | 26,00 | CAIXA REFERENCIAL
73860/16 | FIOS/CABOS | 0167 | 73860 | FIOS E CABOS C/ISOL.TERMOPLASTICO TENSAO 450/750V | 73860/16 | CABO DE COBRE ISOLADO PVC 450/750V 95MM2 RESISTENTE A CHAMA - FORNECIMENTO E INSTALACAO | M | 34,08 | CAIXA REFERENCIAL
73860/17 | FIOS/CABOS | 0167 | 73860 | FIOS E CABOS C/ISOL.TERMOPLASTICO TENSAO 450/750V | 73860/17 | CABO DE COBRE ISOLADO PVC 450/750V 120MM2 RESISTENTE A CHAMA - FORNECIMENTO E INSTALACAO | M | 41,86 | CAIXA REFERENCIAL
73860/18 | FIOS/CABOS | 0167 | 73860 | FIOS E CABOS C/ISOL.TERMOPLASTICO TENSAO 450/750V | 73860/18 | CABO DE COBRE ISOLADO PVC 450/750V 150MM2 RESISTENTE A CHAMA - FORNECIMENTO E INSTALACAO | M | 49,98 | CAIXA REFERENCIAL
73860/19 | FIOS/CABOS | 0167 | 73860 | FIOS E CABOS C/ISOL.TERMOPLASTICO TENSAO 450/750V | 73860/19 | CABO DE COBRE ISOLADO PVC 450/750V 185MM2 RESISTENTE A CHAMA - FORNECIMENTO E INSTALACAO | M | 61,23 | CAIXA REFERENCIAL
73860/20 | FIOS/CABOS | 0167 | 73860 | FIOS E CABOS C/ISOL.TERMOPLASTICO TENSAO 450/750V | 73860/20 | CABO DE COBRE ISOLADO PVC 450/750V 240MM2 RESISTENTE A CHAMA - FORNECIMENTO E INSTALACAO | M | 77,49 | CAIXA REFERENCIAL
73860/21 | FIOS/CABOS | 0167 | 73860 | FIOS E CABOS C/ISOL.TERMOPLASTICO TENSAO 450/750V | 73860/21 | CABO DE COBRE ISOLADO PVC 450/750V 300MM2 RESISTENTE A CHAMA - FORNECIMENTO E INSTALACAO | M | 92,71 | CAIXA REFERENCIAL
73860/22 | FIOS/CABOS | 0167 | 73860 | FIOS E CABOS C/ISOL.TERMOPLASTICO TENSAO 450/750V | 73860/22 | CABO DE COBRE ISOLADO PVC 450/750V 35MM2 RESISTENTE A CHAMA - FORNECIMENTO E INSTALACAO | M | 13,73 | CAIXA REFERENCIAL
83416 | FIOS/CABOS | 0167 |  |  | 83416 | CABO DE COBRE ISOLAMENTO TERMOPLASTICO 0,6/1KV 1,5MM2 ANTI-CHAMA - FORNECIMENTO E INSTALACAO | M | 1,99 | CAIXA REFERENCIAL
83417 | FIOS/CABOS | 0167 |  |  | 83417 | CABO DE COBRE ISOLAMENTO TERMOPLASTICO 0,6/1KV 2,5MM2 ANTI-CHAMA - FORNECIMENTO E INSTALACAO | M | 2,52 | CAIXA REFERENCIAL
83418 | FIOS/CABOS | 0167 |  |  | 83418 | CABO DE COBRE ISOLAMENTO TERMOPLASTICO 0,6/1KV 4MM2 ANTI-CHAMA - FORNECIMENTO E INSTALACAO | M | 3,60 | CAIXA REFERENCIAL
83419 | FIOS/CABOS | 0167 |  |  | 83419 | CABO DE COBRE ISOLAMENTO TERMOPLASTICO 0,6/1KV 6MM2 ANTI-CHAMA - FORNECIMENTO E INSTALACAO | M | 4,32 | CAIXA REFERENCIAL
83420 | FIOS/CABOS | 0167 |  |  | 83420 | CABO DE COBRE ISOLAMENTO TERMOPLASTICO 0,6/1KV 10MM2 ANTI-CHAMA - FORNECIMENTO E INSTALACAO | M | 5,88 | CAIXA REFERENCIAL
83421 | FIOS/CABOS | 0167 |  |  | 83421 | CABO DE COBRE ISOLAMENTO TERMOPLASTICO 0,6/1KV 16MM2 ANTI-CHAMA - FORNECIMENTO E INSTALACAO | M | 8,01 | CAIXA REFERENCIAL
83422 | FIOS/CABOS | 0167 |  |  | 83422 | CABO DE COBRE ISOLAMENTO TERMOPLASTICO 0,6/1KV 25MM2 ANTI-CHAMA - FORNECIMENTO E INSTALACAO | M | 11,31 | CAIXA REFERENCIAL
83423 | FIOS/CABOS | 0167 |  |  | 83423 | CABO DE COBRE ISOLAMENTO TERMOPLASTICO 0,6/1KV 35MM2 ANTI-CHAMA - FORNECIMENTO E INSTALACAO | M | 15,38 | CAIXA REFERENCIAL
83424 | FIOS/CABOS | 0167 |  |  | 83424 | CABO DE COBRE ISOLAMENTO TERMOPLASTICO 0,6/1KV 50MM2 ANTI-CHAMA - FORNECIMENTO E INSTALACAO | M | 20,76 | CAIXA REFERENCIAL
83425 | FIOS/CABOS | 0167 |  |  | 83425 | CABO DE COBRE ISOLAMENTO TERMOPLASTICO 0,6/1KV 70MM2 ANTI-CHAMA - FORNECIMENTO E INSTALACAO | M | 28,21 | CAIXA REFERENCIAL
83431 | FIOS/CABOS | 0167 |  |  | 83431 | CABO DE COBRE ISOLAMENTO TERMOPLASTICO 0,6/1KV 95MM2 ANTI-CHAMA - FORNECIMENTO E INSTALACAO | M | 38,17 | CAIXA REFERENCIAL
83432 | FIOS/CABOS | 0167 |  |  | 83432 | CABO DE COBRE ISOLAMENTO TERMOPLASTICO 0,6/1KV 120MM2 ANTI-CHAMA - FORNECIMENTO E INSTALACAO | M | 44,19 | CAIXA REFERENCIAL
83433 | FIOS/CABOS | 0167 |  |  | 83433 | CABO DE COBRE ISOLAMENTO TERMOPLASTICO 0,6/1KV 150MM2 ANTI-CHAMA - FORNECIMENTO E INSTALACAO | M | 54,93 | CAIXA REFERENCIAL
83434 | FIOS/CABOS | 0167 |  |  | 83434 | CABO DE COBRE ISOLAMENTO TERMOPLASTICO 0,6/1KV 185MM2 ANTI-CHAMA - FORNECIMENTO E INSTALACAO | M | 66,24 | CAIXA REFERENCIAL
83435 | FIOS/CABOS | 0167 |  |  | 83435 | CABO DE COBRE ISOLAMENTO TERMOPLASTICO 0,6/1KV 240MM2 ANTI-CHAMA - FORNECIMENTO E INSTALACAO | M | 86,76 | CAIXA REFERENCIAL
83436 | FIOS/CABOS | 0167 |  |  | 83436 | CABO DE COBRE ISOLAMENTO TERMOPLASTICO 0,6/1KV 300MM2 ANTI-CHAMA - FORNECIMENTO E INSTALACAO | M | 102,00 | CAIXA REFERENCIAL
84682 | FIOS/CABOS | 0167 |  |  | 84682 | FIO DE COBRE NU 4 MM2 - FORNECIMENTO E INSTALACAO | M | 1,67 | CAIXA REFERENCIAL
73861/1 | CAIXAS | 0168 | 73861 | CONDULETES | 73861/1 | CONDULETE 1/2" EM LIGA DE ALUMÍNIO FUNDIDO TIPO B - FORNECIMENTO E INSTALACAO | UN | 8,64 | CAIXA REFERENCIAL
73861/2 | CAIXAS | 0168 | 73861 | CONDULETES | 73861/2 | CONDULETE 3/4" EM LIGA DE ALUMÍNIO FUNDIDO TIPO "B" - FORNECIMENTO E INSTALACAO | UN | 10,00 | CAIXA REFERENCIAL
73861/3 | CAIXAS | 0168 | 73861 | CONDULETES | 73861/3 | CONDULETE 1" EM LIGA DE ALUMÍNIO FUNDIDO TIPO "B" - FORNECIMENTO E INSTALACAO | UN | 13,67 | CAIXA REFERENCIAL
73861/4 | CAIXAS | 0168 | 73861 | CONDULETES | 73861/4 | CONDULETE 1/2" EM LIGA DE ALUMÍNIO FUNDIDO TIPO "C" - FORNECIMENTO E INSTALACAO | UN | 9,45 | CAIXA REFERENCIAL
73861/5 | CAIXAS | 0168 | 73861 | CONDULETES | 73861/5 | CONDULETE 3/4" EM LIGA DE ALUMÍNIO FUNDIDO TIPO "C" - FORNECIMENTO E INSTALACAO | UN | 10,31 | CAIXA REFERENCIAL
73861/6 | CAIXAS | 0168 | 73861 | CONDULETES | 73861/6 | CONDULETE 1" EM LIGA DE ALUMÍNIO FUNDIDO TIPO "C" - FORNECIMENTO E INSTALACAO | UN | 14,85 | CAIXA REFERENCIAL
73861/7 | CAIXAS | 0168 | 73861 | CONDULETES | 73861/7 | CONDULETE 1/2" EM LIGA DE ALUMÍNIO FUNDIDO TIPO "E" - FORNECIMENTO E INSTALACAO | UN | 8,21 | CAIXA REFERENCIAL
73861/8 | CAIXAS | 0168 | 73861 | CONDULETES | 73861/8 | CONDULETE 3/4" EM LIGA DE ALUMÍNIO FUNDIDO TIPO "E" - FORNECIMENTO E INSTALACAO | UN | 9,46 | CAIXA REFERENCIAL
73861/9 | CAIXAS | 0168 | 73861 | CONDULETES | 73861/9 | CONDULETE 1" EM LIGA DE ALUMÍNIO FUNDIDO TIPO "E" - FORNECIMENTO E INSTALACAO | UN | 13,88 | CAIXA REFERENCIAL
73861/10 | CAIXAS | 0168 | 73861 | CONDULETES | 73861/10 | CONDULETE 1/2" EM LIGA DE ALUMÍNIO FUNDIDO TIPO "LB" - FORNECIMENTO E INSTALACAO | UN | 8,98 | CAIXA REFERENCIAL
73861/11 | CAIXAS | 0168 | 73861 | CONDULETES | 73861/11 | CONDULETE 3/4" EM LIGA DE ALUMÍNIO FUNDIDO TIPO "LB" - FORNECIMENTO E INSTALACAO | UN | 10,34 | CAIXA REFERENCIAL
73861/12 | CAIXAS | 0168 | 73861 | CONDULETES | 73861/12 | CONDULETE 1" EM LIGA DE ALUMÍNIO FUNDIDO TIPO "LB" - FORNECIMENTO E INSTALACAO | UN | 14,66 | CAIXA REFERENCIAL
73861/13 | CAIXAS | 0168 | 73861 | CONDULETES | 73861/13 | CONDULETE 1/2" EM LIGA DE ALUMÍNIO FUNDIDO TIPO "LL" - FORNECIMENTO E INSTALACAO | UN | 8,98 | CAIXA REFERENCIAL
73861/14 | CAIXAS | 0168 | 73861 | CONDULETES | 73861/14 | CONDULETE 3/4" EM LIGA DE ALUMÍNIO FUNDIDO TIPO "LL" - FORNECIMENTO E INSTALACAO | UN | 10,34 | CAIXA REFERENCIAL
73861/15 | CAIXAS | 0168 | 73861 | CONDULETES | 73861/15 | CONDULETE 1" EM LIGA DE ALUMÍNIO FUNDIDO TIPO "LL" - FORNECIMENTO E INSTALACAO | UN | 14,66 | CAIXA REFERENCIAL
73861/16 | CAIXAS | 0168 | 73861 | CONDULETES | 73861/16 | CONDULETE 1/2" EM LIGA DE ALUMÍNIO FUNDIDO TIPO "X" - FORNECIMENTO E INSTALACAO | UN | 10,49 | CAIXA REFERENCIAL
73861/17 | CAIXAS | 0168 | 73861 | CONDULETES | 73861/17 | CONDULETE 3/4" EM LIGA DE ALUMÍNIO FUNDIDO TIPO "X" - FORNECIMENTO E INSTALACAO | UN | 12,05 | CAIXA REFERENCIAL
73861/18 | CAIXAS | 0168 | 73861 | CONDULETES | 73861/18 | CONDULETE 1" EM LIGA DE ALUMÍNIO FUNDIDO TIPO "X" - FORNECIMENTO E INSTALACAO | UN | 18,55 | CAIXA REFERENCIAL
73861/19 | CAIXAS | 0168 | 73861 | CONDULETES | 73861/19 | CONDULETE 1/2" EM LIGA DE ALUMÍNIO FUNDIDO TIPO "T" - FORNECIMENTO E INSTALACAO | UN | 10,15 | CAIXA REFERENCIAL
73861/20 | CAIXAS | 0168 | 73861 | CONDULETES | 73861/20 | CONDULETE 3/4" EM LIGA DE ALUMÍNIO FUNDIDO TIPO "T" - FORNECIMENTO E INSTALACAO | UN | 11,22 | CAIXA REFERENCIAL
73861/21 | CAIXAS | 0168 | 73861 | CONDULETES | 73861/21 | CONDULETE 1" EM LIGA DE ALUMÍNIO FUNDIDO TIPO "T" - FORNECIMENTO E INSTALACAO | UN | 16,92 | CAIXA REFERENCIAL
74043/1 | CAIXAS | 0168 | 74043 | CONDULETE PVC 3/4 | 74043/1 | CONDULETE PVC TIPO B 3/4 SEM TAMPA, FORNECIMENTO E INSTALACAO | UN | 15,82 | CAIXA REFERENCIAL
74043/2 | CAIXAS | 0168 | 74043 | CONDULETE PVC 3/4 | 74043/2 | CONDULETE PVC TIPO LL 3/4  SEM TAMPA, FORNECIMENTO E INSTALACAO | UN | 13,36 | CAIXA REFERENCIAL
74043/3 | CAIXAS | 0168 | 74043 | CONDULETE PVC 3/4 | 74043/3 | CONDULETE PVC TIPO TB 3/4 SEM TAMPA, FORNECIMENTO E INSTALACAO | UN | 20,85 | CAIXA REFERENCIAL
83386 | CAIXAS | 0168 |  |  | 83386 | CAIXA DE PASSAGEM PVC 4X4" - FORNECIMENTO E INSTALACAO | UN | 6,61 | CAIXA REFERENCIAL
83387 | CAIXAS | 0168 |  |  | 83387 | CAIXA DE PASSAGEM PVC 4X2" - FORNECIMENTO E INSTALACAO | UN | 5,66 | CAIXA REFERENCIAL
83388 | CAIXAS | 0168 |  |  | 83388 | CAIXA DE PASSAGEM PVC 3" OCTOGONAL | UN | 8,43 | CAIXA REFERENCIAL
83438 | CAIXAS | 0168 |  |  | 83438 | CAIXA METALICA OCTOGONAL 4X4" FUNDO MOVEL | UN | 6,22 | CAIXA REFERENCIAL
83439 | CAIXAS | 0168 |  |  | 83439 | CAIXA METALICA SEXTAVADA (HEXAGONAL) 3X3" | UN | 5,85 | CAIXA REFERENCIAL
83440 | CAIXAS | 0168 |  |  | 83440 | CAIXA DE PASSAGEM 4X2" EM FERRO GALVANIZADO | UN | 5,13 | CAIXA REFERENCIAL
83442 | CAIXAS | 0168 |  |  | 83442 | CAIXA DE PASSAGEM 4X4" EM FERRO GALVANIZADO | UN | 5,85 | CAIXA REFERENCIAL
83443 | CAIXAS | 0168 |  |  | 83443 | CAIXA DE PASSAGEM 20X20X25 FUNDO BRITA COM TAMPA | UN | 38,92 | CAIXA REFERENCIAL
83446 | CAIXAS | 0168 |  |  | 83446 | CAIXA DE PASSAGEM 30X30X40 COM TAMPA E DRENO BRITA | UN | 122,01 | CAIXA REFERENCIAL
83447 | CAIXAS | 0168 |  |  | 83447 | CAIXA DE PASSAGEM 40X40X50 FUNDO BRITA COM TAMPA | UN | 135,27 | CAIXA REFERENCIAL
83448 | CAIXAS | 0168 |  |  | 83448 | CAIXA DE PASSGEM 50X50X60 FUNDO BRITA C/ TAMPA | UN | 204,99 | CAIXA REFERENCIAL
83449 | CAIXAS | 0168 |  |  | 83449 | CAIXA DE PASSAGEM 60X60X70 FUNDO BRITA COM TAMPA | UN | 289,62 | CAIXA REFERENCIAL
83450 | CAIXAS | 0168 |  |  | 83450 | CAIXA DE PASSAGEM 80X80X62 FUNDO BRITA COM TAMPA | UN | 344,10 | CAIXA REFERENCIAL
83451 | CAIXAS | 0168 |  |  | 83451 | CONDULETE EM LIGA DE ALUMINIO TIPO "LR" 3/4" - FORNECIMENTO E INSTALACAO | UN | 13,74 | CAIXA REFERENCIAL
83452 | CAIXAS | 0168 |  |  | 83452 | CONDULETE EM LIGA DE ALUMINIO TIPO "LR" 1" - FORNECIMENTO E INSTALACAO | UN | 16,84 | CAIXA REFERENCIAL
83455 | CAIXAS | 0168 |  |  | 83455 | CONDULETE PVC TIPO "B" 1/2" SEM TAMPA - FORNECIMENTO E INSTALACAO | UN | 15,89 | CAIXA REFERENCIAL
83456 | CAIXAS | 0168 |  |  | 83456 | CONDULETE PVC TIPO "LB" 1/2" SEM TAMPA - FORNECIMENTO E INSTALACAO | UN | 13,26 | CAIXA REFERENCIAL
83457 | CAIXAS | 0168 |  |  | 83457 | CONDULETE PVC TIPO "LB" 3/4" SEM TAMPA - FORNECIMENTO E INSTALACAO | UN | 13,32 | CAIXA REFERENCIAL
83458 | CAIXAS | 0168 |  |  | 83458 | CONDULETE PVC TIPO "LL" 1/2" SEM TAMPA - FORNECIMENTO E INSTALACAO | UN | 13,52 | CAIXA REFERENCIAL
83460 | CAIXAS | 0168 |  |  | 83460 | CONDULETE PVC TIPO "TA" 3/4" SEM TAMPA - FORNECIMENTO E INSTALACAO | UN | 23,14 | CAIXA REFERENCIAL
83461 | CAIXAS | 0168 |  |  | 83461 | CONDULETE PVC TIPO "TB" 1/2" SEM TAMPA - FORNECIMENTO E INSTALACAO | UN | 20,68 | CAIXA REFERENCIAL
83462 | CAIXAS | 0168 |  |  | 83462 | CONDULETE PVC TIPO "XA" 3/4" SEM TAMPA - FORNECIMENTO E INSTALACAO | UN | 21,15 | CAIXA REFERENCIAL
83471 | CAIXAS | 0168 |  |  | 83471 | CONDULETE EM ALUMINIO FUNDIDO 2" TIPO "E" - FORNECIMENTO E INSTALACAO | UN | 35,91 | CAIXA REFERENCIAL
83472 | CAIXAS | 0168 |  |  | 83472 | CONDULETE EM ALUMINIO FUNDIDO 3" TIPO "E" - FORNECIMENTO E INSTALACAO | UN | 68,87 | CAIXA REFERENCIAL
68066 | QUADROS/DISJUNTORES | 0169 |  |  | 68066 | CAIXA DE PROTECAO PARA MEDIDOR MONOFASICO, FORNECIMENTO E INSTALACAO | UN | 100,55 | CAIXA REFERENCIAL
72319 | QUADROS/DISJUNTORES | 0169 |  |  | 72319 | DISJUNTOR BAIXA TENSAO TRIPOLAR A SECO 800A/600V, INCLUSIVE ELETROTÉCNICO | UN | 3.208,90 | CAIXA REFERENCIAL
72341 | QUADROS/DISJUNTORES | 0169 |  |  | 72341 | CONTATOR TRIPOLAR I NOMINAL 12A - FORNECIMENTO E INSTALACAO INCLUSIVE ELETROTÉCNICO | UN | 171,32 | CAIXA REFERENCIAL
72343 | QUADROS/DISJUNTORES | 0169 |  |  | 72343 | CONTATOR TRIPOLAR I NOMINAL 22A - FORNECIMENTO E INSTALACAO INCLUSIVE ELETROTÉCNICO | UN | 212,76 | CAIXA REFERENCIAL
72344 | QUADROS/DISJUNTORES | 0169 |  |  | 72344 | CONTATOR TRIPOLAR I NOMINAL 36A - FORNECIMENTO E INSTALACAO INCLUSIVE ELETROTÉCNICO | UN | 371,64 | CAIXA REFERENCIAL
72345 | QUADROS/DISJUNTORES | 0169 |  |  | 72345 | CONTATOR TRIPOLAR I NOMIMAL 94A - FORNECIMENTO E INSTALACAO INCLUSIVE ELETROTÉCNICO | UN | 950,06 | CAIXA REFERENCIAL
74052/5 | QUADROS/DISJUNTORES | 0169 | 74052 | P/DISTRIBUICAO 4 CIRCUITOS INCLUSIVE ACESSORIOS | 74052/5 | QUADRO DE MEDICAO GERAL EM CHAPA METALICA PARA EDIFICIOS COM 16 APTOS, INCLUSIVE DISJUNTORES E ATERRAMENTO | UN | 993,13 | CAIXA REFERENCIAL
74130/1 | QUADROS/DISJUNTORES | 0169 | 74130 | DISJUNTORES | 74130/1 | DISJUNTOR TERMOMAGNETICO MONOPOLAR PADRAO NEMA (AMERICANO) 10 A 30A 240V, FORNECIMENTO E INSTALACAO | UN | 9,49 | CAIXA REFERENCIAL
74130/2 | QUADROS/DISJUNTORES | 0169 | 74130 | DISJUNTORES | 74130/2 | DISJUNTOR TERMOMAGNETICO MONOPOLAR PADRAO NEMA (AMERICANO) 35 A 50A 240V, FORNECIMENTO E INSTALACAO | UN | 14,66 | CAIXA REFERENCIAL
74130/3 | QUADROS/DISJUNTORES | 0169 | 74130 | DISJUNTORES | 74130/3 | DISJUNTOR TERMOMAGNETICO BIPOLAR PADRAO NEMA (AMERICANO) 10 A 50A 240V, FORNECIMENTO E INSTALACAO | UN | 43,26 | CAIXA REFERENCIAL
74130/4 | QUADROS/DISJUNTORES | 0169 | 74130 | DISJUNTORES | 74130/4 | DISJUNTOR TERMOMAGNETICO TRIPOLAR PADRAO NEMA (AMERICANO) 10 A 50A 240V, FORNECIMENTO E INSTALACAO | UN | 61,95 | CAIXA REFERENCIAL
74130/5 | QUADROS/DISJUNTORES | 0169 | 74130 | DISJUNTORES | 74130/5 | DISJUNTOR TERMOMAGNETICO TRIPOLAR PADRAO NEMA (AMERICANO) 60 A 100A 240V, FORNECIMENTO E INSTALACAO | UN | 82,87 | CAIXA REFERENCIAL
74130/6 | QUADROS/DISJUNTORES | 0169 | 74130 | DISJUNTORES | 74130/6 | DISJUNTOR TERMOMAGNETICO TRIPOLAR PADRAO NEMA (AMERICANO) 125 A 150A 240V, FORNECIMENTO E INSTALACAO | UN | 236,18 | CAIXA REFERENCIAL
74130/7 | QUADROS/DISJUNTORES | 0169 | 74130 | DISJUNTORES | 74130/7 | DISJUNTOR TERMOMAGNETICO TRIPOLAR EM CAIXA MOLDADA 250A 600V, FORNECIMENTO E INSTALACAO | UN | 611,71 | CAIXA REFERENCIAL
74130/8 | QUADROS/DISJUNTORES | 0169 | 74130 | DISJUNTORES | 74130/8 | DISJUNTOR TERMOMAGNETICO TRIPOLAR EM CAIXA MOLDADA 300 A 400A 600V, FORNECIMENTO E INSTALACAO | UN | 836,23 | CAIXA REFERENCIAL
74130/9 | QUADROS/DISJUNTORES | 0169 | 74130 | DISJUNTORES | 74130/9 | DISJUNTOR TERMOMAGNETICO TRIPOLAR EM CAIXA MOLDADA 500 A 600A 600V, FORNECIMENTO E INSTALACAO | UN | 1.370,28 | CAIXA REFERENCIAL
74130/10 | QUADROS/DISJUNTORES | 0169 | 74130 | DISJUNTORES | 74130/10 | DISJUNTOR TERMOMAGNETICO TRIPOLAR EM CAIXA MOLDADA 175 A 225A 240V, FORNECIMENTO E INSTALACAO | UN | 369,63 | CAIXA REFERENCIAL
74131/1 | QUADROS/DISJUNTORES | 0169 | 74131 | QUADROS DE DISTRIBUICAO. | 74131/1 | QUADRO DE DISTRIBUICAO DE ENERGIA DE EMBUTIR, EM CHAPA METALICA, PARA 3 DISJUNTORES TERMOMAGNETICOS MONOPOLARES SEM BARRAMENTO FORNECIMENTO E INSTALACAO | UN | 42,63 | CAIXA REFERENCIAL
74131/4 | QUADROS/DISJUNTORES | 0169 | 74131 | QUADROS DE DISTRIBUICAO. | 74131/4 | QUADRO DE DISTRIBUICAO DE ENERGIA DE EMBUTIR, EM CHAPA METALICA, PARA 18 DISJUNTORES TERMOMAGNETICOS MONOPOLARES, COM BARRAMENTO TRIFASICO E NEUTRO, FORNECIMENTO E INSTALACAO | UN | 317,66 | CAIXA REFERENCIAL
74131/5 | QUADROS/DISJUNTORES | 0169 | 74131 | QUADROS DE DISTRIBUICAO. | 74131/5 | QUADRO DE DISTRIBUICAO DE ENERGIA DE EMBUTIR, EM CHAPA METALICA, PARA 24 DISJUNTORES TERMOMAGNETICOS MONOPOLARES, COM BARRAMENTO TRIFASICO E NEUTRO, FORNECIMENTO E INSTALACAO | UN | 351,27 | CAIXA REFERENCIAL
74131/6 | QUADROS/DISJUNTORES | 0169 | 74131 | QUADROS DE DISTRIBUICAO. | 74131/6 | QUADRO DE DISTRIBUICAO DE ENERGIA DE EMBUTIR, EM CHAPA METALICA, PARA 32 DISJUNTORES TERMOMAGNETICOS MONOPOLARES, COM BARRAMENTO TRIFASICO E NEUTRO, FORNECIMENTO E INSTALACAO | UN | 517,71 | CAIXA REFERENCIAL
74131/7 | QUADROS/DISJUNTORES | 0169 | 74131 | QUADROS DE DISTRIBUICAO. | 74131/7 | QUADRO DE DISTRIBUICAO DE ENERGIA DE EMBUTIR, EM CHAPA METALICA, PARA 40 DISJUNTORES TERMOMAGNETICOS MONOPOLARES, COM BARRAMENTO TRIFASICO E NEUTRO, FORNECIMENTO E INSTALACAO | UN | 558,46 | CAIXA REFERENCIAL
74131/8 | QUADROS/DISJUNTORES | 0169 | 74131 | QUADROS DE DISTRIBUICAO. | 74131/8 | QUADRO DE DISTRIBUICAO DE ENERGIA DE EMBUTIR, EM CHAPA METALICA, PARA 50 DISJUNTORES TERMOMAGNETICOS MONOPOLARES, COM BARRAMENTO TRIFASICO E NEUTRO, FORNECIMENTO E INSTALACAO | UN | 827,74 | CAIXA REFERENCIAL
83372 | QUADROS/DISJUNTORES | 0169 |  |  | 83372 | CAIXA DE MEDICAO EM ALTA TENSAO - FORNECIMENTO E INSTALACAO | UN | 580,93 | CAIXA REFERENCIAL
83463 | QUADROS/DISJUNTORES | 0169 |  |  | 83463 | QUADRO DE DISTRIBUICAO DE ENERGIA EM CHAPA DE ACO GALVANIZADO, PARA 12 DISJUNTORES TERMOMAGNETICOS MONOPOLARES, COM BARRAMENTO TRIFASICO E NEUTRO - FORNECIMENTO E INSTALACAO | UN | 216,13 | CAIXA REFERENCIAL
84402 | QUADROS/DISJUNTORES | 0169 |  |  | 84402 | QUADRO DE DISTRIBUICAO DE ENERGIA P/ 6 DISJUNTORES TERMOMAGNETICOS MONOPOLARES SEM BARRAMENTO, DE EMBUTIR, EM CHAPA METALICA - FORNECIMENTO E INSTALACAO | UN | 50,70 | CAIXA REFERENCIAL
72331 | INTERRUPTOR/TOMADA | 0170 |  |  | 72331 | INTERRUPTOR SIMPLES DE EMBUTIR 10A/250V 1 TECLA, SEM PLACA - FORNECIMENTO E INSTALACAO | UN | 10,67 | CAIXA REFERENCIAL
72332 | INTERRUPTOR/TOMADA | 0170 |  |  | 72332 | INTERRUPTOR SIMPLES DE EMBUTIR 10A/250V 2 TECLAS, COM PLACA - FORNECIMENTO E INSTALACAO | UN | 21,13 | CAIXA REFERENCIAL
72333 | INTERRUPTOR/TOMADA | 0170 |  |  | 72333 | INTERRUPTOR BIPOLAR DE EMBUTIR 20A/250V, TECLA DUPLA C/ PLACA- FORNECIMENTO E INSTALACAO | UN | 35,92 | CAIXA REFERENCIAL
72334 | INTERRUPTOR/TOMADA | 0170 |  |  | 72334 | INTERRUPTOR PARALELO DE EMBUTIR 10A/250V 1 TECLA, SEM PLACA - FORNECIMENTO E INSTALACAO | UN | 13,06 | CAIXA REFERENCIAL
72335 | INTERRUPTOR/TOMADA | 0170 |  |  | 72335 | ESPELHO PLASTICO 4X2" - FORNECIMENTO E INSTALACAO | UN | 3,58 | CAIXA REFERENCIAL
72336 | INTERRUPTOR/TOMADA | 0170 |  |  | 72336 | ESPELHO PLASTICO 4X4" - FORNECIMENTO E INSTALACAO | UN | 6,42 | CAIXA REFERENCIAL
72339 | INTERRUPTOR/TOMADA | 0170 |  |  | 72339 | TOMADA 3P+T 30A/440V SEM PLACA - FORNECIMENTO E INSTALACAO | UN | 35,99 | CAIXA REFERENCIAL
83403 | INTERRUPTOR/TOMADA | 0170 |  |  | 83403 | INTERRUPTOR PULSADOR DE CAMPAINHA OU MINUTERIA 2A/250V C/ CAIXA - FORNECIMENTO E INSTALACAO | UN | 15,29 | CAIXA REFERENCIAL
83465 | INTERRUPTOR/TOMADA | 0170 |  |  | 83465 | INTERRUPTOR INTERMEDIARIO (FOUR-WAY) - FORNECIMENTO E INSTALACAO | UN | 38,94 | CAIXA REFERENCIAL
83466 | INTERRUPTOR/TOMADA | 0170 |  |  | 83466 | INTERRUPTOR SIMPLES COM 1 TOMADA UNIVERSAL CONJUGADOS COM PLACA - FORNECIMENTO E INSTALACAO | UN | 24,27 | CAIXA REFERENCIAL
83467 | INTERRUPTOR/TOMADA | 0170 |  |  | 83467 | INTERRUPTOR SIMPLES DE EMBUTIR 10A/250V 3 TECLAS, COM PLACA - FORNECIMENTO E INSTALACAO | UN | 32,07 | CAIXA REFERENCIAL
83540 | INTERRUPTOR/TOMADA | 0170 |  |  | 83540 | TOMADA DE EMBUTIR 2P+T 10A/250V C/ PLACA - FORNECIMENTO E INSTALACAO | UN | 13,36 | CAIXA REFERENCIAL
83555 | INTERRUPTOR/TOMADA | 0170 |  |  | 83555 | TOMADA DUPLA DE EMBUTIR 2X2P+T 10A/250V C/ PLACA - FORNECIMENTO E INSTALACAO | UN | 23,58 | CAIXA REFERENCIAL
83566 | INTERRUPTOR/TOMADA | 0170 |  |  | 83566 | TOMADA DE EMBUTIR 2P+T 20A/250V C/ PLACA - FORNECIMENTO E INSTALACAO | UN | 24,01 | CAIXA REFERENCIAL
84226 | INTERRUPTOR/TOMADA | 0170 |  |  | 84226 | INTERRUPTOR PARALELO COM 1 TOMADA UNIVERSAL CONJUGADOS S/ PLACA - FORNECIMENTO E INSTALACAO | UN | 24,23 | CAIXA REFERENCIAL
84227 | INTERRUPTOR/TOMADA | 0170 |  |  | 84227 | INTERRUPTOR PARALELO 2 TECLAS COM 1 TOMADA 2P UNIVERSAL S/ PLACA - FORNECIMENTO E INSTALACAO | UN | 35,78 | CAIXA REFERENCIAL
84379 | INTERRUPTOR/TOMADA | 0170 |  |  | 84379 | INTERRUPTOR SIMPLES COM INTERRUPTOR PARALELO CONJUNGADOS C/ PLACA - FORNECIMENTO E INSTALACAO | UN | 26,87 | CAIXA REFERENCIAL
84542 | INTERRUPTOR/TOMADA | 0170 |  |  | 84542 | INTERRUPTOR PARALELO DE EMBUTIR 10A/250V 2 TECLAS - FORNECIMENTO E INSTALACAO | UN | 32,21 | CAIXA REFERENCIAL
85049 | INTERRUPTOR/TOMADA | 0170 |  |  | 85049 | INTERRUPTOR SIMPLES 2 TECLAS COM TOMADA CONJUGADOS - FORNECIMENTO E INSTALACAO | UN | 33,20 | CAIXA REFERENCIAL
72248 | LUMINARIA INTERNA/BOCAL/LAMPADAS | 0171 |  |  | 72248 | LAMPADA INCANDESCENTE 40W - FORNECIMENTO E INSTALACAO | UN | 1,96 | CAIXA REFERENCIAL
72274 | LUMINARIA INTERNA/BOCAL/LAMPADAS | 0171 |  |  | 72274 | LAMPADA INCANDESCENTE 100W - FORNECIMENTO E INSTALACAO | UN | 2,18 | CAIXA REFERENCIAL
72275 | LUMINARIA INTERNA/BOCAL/LAMPADAS | 0171 |  |  | 72275 | LAMPADA INCANDESCENTE 150W - FORNECIMENTO E INSTALACAO | UN | 2,62 | CAIXA REFERENCIAL
72277 | LUMINARIA INTERNA/BOCAL/LAMPADAS | 0171 |  |  | 72277 | LAMPADA INCANDESCENTE 200W - FORNECIMENTO E INSTALACAO | UN | 2,99 | CAIXA REFERENCIAL
72278 | LUMINARIA INTERNA/BOCAL/LAMPADAS | 0171 |  |  | 72278 | LAMPADA VAPOR METALICO 400W - FORNECIMENTO E INSTALACAO | UN | 83,24 | CAIXA REFERENCIAL
72280 | LUMINARIA INTERNA/BOCAL/LAMPADAS | 0171 |  |  | 72280 | IGNITOR PARA PARTIDA LÂMPADA VAPOR SÓDIO ALTA PRESSÃO ATÉ 400W | UN | 39,39 | CAIXA REFERENCIAL
73738/1 | LUMINARIA INTERNA/BOCAL/LAMPADAS | 0171 | 73738 | REATORES | 73738/1 | STARTER DE 20W OU 40W FORNECIMENTO E COLOCACAO | UN | 2,31 | CAIXA REFERENCIAL
73953/1 | LUMINARIA INTERNA/BOCAL/LAMPADAS | 0171 | 73953 | LUMINARIA INTERNA TP CALHA SOBREPOR | 73953/1 | LUMINARIA TIPO CALHA, DE SOBREPOR, COM REATOR DE PARTIDA RAPIDA E LAMPADA FLUORESCENTE 1X20W, COMPLETA, FORNECIMENTO E INSTALACAO | UN | 45,72 | CAIXA REFERENCIAL
73953/2 | LUMINARIA INTERNA/BOCAL/LAMPADAS | 0171 | 73953 | LUMINARIA INTERNA TP CALHA SOBREPOR | 73953/2 | LUMINARIA TIPO CALHA, DE SOBREPOR, COM REATOR DE PARTIDA RAPIDA E LAMPADA FLUORESCENTE 2X20W, COMPLETA, FORNECIMENTO E INSTALACAO | UN | 66,54 | CAIXA REFERENCIAL
73953/3 | LUMINARIA INTERNA/BOCAL/LAMPADAS | 0171 | 73953 | LUMINARIA INTERNA TP CALHA SOBREPOR | 73953/3 | LUMINARIA TIPO CALHA, DE SOBREPOR, COM REATOR DE PARTIDA RAPIDA E LAMPADA FLUORESCENTE 3X20W, COMPLETA, FORNECIMENTO E INSTALACAO | UN | 97,02 | CAIXA REFERENCIAL
73953/4 | LUMINARIA INTERNA/BOCAL/LAMPADAS | 0171 | 73953 | LUMINARIA INTERNA TP CALHA SOBREPOR | 73953/4 | LUMINARIA TIPO CALHA, DE SOBREPOR, COM REATOR DE PARTIDA RAPIDA E LAMPADA FLUORESCENTE 4X20W, COMPLETA, FORNECIMENTO E INSTALACAO | UN | 105,41 | CAIXA REFERENCIAL
73953/5 | LUMINARIA INTERNA/BOCAL/LAMPADAS | 0171 | 73953 | LUMINARIA INTERNA TP CALHA SOBREPOR | 73953/5 | LUMINARIA TIPO CALHA, DE SOBREPOR, COM REATOR DE PARTIDA RAPIDA E LAMPADA FLUORESCENTE 1X40W, COMPLETA, FORNECIMENTO E INSTALACAO | UN | 53,56 | CAIXA REFERENCIAL
73953/6 | LUMINARIA INTERNA/BOCAL/LAMPADAS | 0171 | 73953 | LUMINARIA INTERNA TP CALHA SOBREPOR | 73953/6 | LUMINARIA TIPO CALHA, DE SOBREPOR, COM REATOR DE PARTIDA RAPIDA E LAMPADA FLUORESCENTE 2X40W, COMPLETA, FORNECIMENTO E INSTALACAO | UN | 72,73 | CAIXA REFERENCIAL
73953/7 | LUMINARIA INTERNA/BOCAL/LAMPADAS | 0171 | 73953 | LUMINARIA INTERNA TP CALHA SOBREPOR | 73953/7 | LUMINARIA TIPO CALHA, DE SOBREPOR, COM REATOR DE PARTIDA RAPIDA E LAMPADA FLUORESCENTE 3X40W, COMPLETA, FORNECIMENTO E INSTALACAO | UN | 98,58 | CAIXA REFERENCIAL
73953/8 | LUMINARIA INTERNA/BOCAL/LAMPADAS | 0171 | 73953 | LUMINARIA INTERNA TP CALHA SOBREPOR | 73953/8 | LUMINARIA TIPO CALHA, DE SOBREPOR, COM REATOR DE PARTIDA RAPIDA E LAMPADA FLUORESCENTE 4X40W, COMPLETA, FORNECIMENTO E INSTALACAO | UN | 121,51 | CAIXA REFERENCIAL
73953/9 | LUMINARIA INTERNA/BOCAL/LAMPADAS | 0171 | 73953 | LUMINARIA INTERNA TP CALHA SOBREPOR | 73953/9 | LUMINARIA SOBREPOR TP CALHA C/REATOR PART CONVENC LAMP 1X20W E STARTERFIX EM LAJE OU FORRO - FORNECIMENTO E COLOCACAO | UN | 40,57 | CAIXA REFERENCIAL
74041/1 | LUMINARIA INTERNA/BOCAL/LAMPADAS | 0171 | 74041 | LUMINARIA GLOBO | 74041/1 | LUMINARIA GLOBO VIDRO LEITOSO/PLAFONIER/BOCAL/LAMPADA 60W | UN | 38,98 | CAIXA REFERENCIAL
74041/2 | LUMINARIA INTERNA/BOCAL/LAMPADAS | 0171 | 74041 | LUMINARIA GLOBO | 74041/2 | LUMINARIA GLOBO VIDRO LEITOSO/PLAFONIER/BOCAL/LAMPADA 100W | UN | 39,20 | CAIXA REFERENCIAL
74082/1 | LUMINARIA INTERNA/BOCAL/LAMPADAS | 0171 | 74082 | REFLETOR | 74082/1 | REFLETOR REDONDO EM ALUMINIO COM SUPORTE E ALCA REGULAVEL PARA FIXACAO, COM LAMPADA VAPOR DE MERCURIO 250W | UN | 156,60 | CAIXA REFERENCIAL
74094/1 | LUMINARIA INTERNA/BOCAL/LAMPADAS | 0171 | 74094 | LUMINARIA INTERNA | 74094/1 | LUMINARIA TIPO SPOT PARA 1 LAMPADA INCANDESCENTE/FLUORESCENTE COMPACTA | UN | 21,65 | CAIXA REFERENCIAL
83389 | LUMINARIA INTERNA/BOCAL/LAMPADAS | 0171 |  |  | 83389 | REATOR PARA LAMPADA FLUORESCENTE 1X20W PARTIDA CONVENCIONAL FORNECIMENTO E INSTALACAO | UN | 11,40 | CAIXA REFERENCIAL
83390 | LUMINARIA INTERNA/BOCAL/LAMPADAS | 0171 |  |  | 83390 | REATOR PARA LAMPADA FLUORESCENTE 1X40W PARTIDA CONVENCIONAL FORNECIMENTO E INSTALACAO | UN | 19,23 | CAIXA REFERENCIAL
83391 | LUMINARIA INTERNA/BOCAL/LAMPADAS | 0171 |  |  | 83391 | REATOR PARA LAMPADA FLUORESCENTE 2X40W PARTIDA RAPIDA FORNECIMENTO E INSTALACAO | UN | 28,91 | CAIXA REFERENCIAL
83392 | LUMINARIA INTERNA/BOCAL/LAMPADAS | 0171 |  |  | 83392 | REATOR PARA LAMPADA FLUORESCENTE 1X20W PARTIDA RAPIDA FORNECIMENTO E INSTALACAO | UN | 19,63 | CAIXA REFERENCIAL
83393 | LUMINARIA INTERNA/BOCAL/LAMPADAS | 0171 |  |  | 83393 | REATOR PARA LAMPADA FLUORESCENTE 1X40W PARTIDA RAPIDA FORNECIMENTO E INSTALACAO | UN | 21,43 | CAIXA REFERENCIAL
83468 | LUMINARIA INTERNA/BOCAL/LAMPADAS | 0171 |  |  | 83468 | LAMPADA FLUORESCENTE 20W - FORNECIMENTO E INSTALACAO | UN | 3,70 | CAIXA REFERENCIAL
83469 | LUMINARIA INTERNA/BOCAL/LAMPADAS | 0171 |  |  | 83469 | LAMPADA FLUORESCENTE 40W - FORNECIMENTO E INSTALACAO | UN | 3,70 | CAIXA REFERENCIAL
83470 | LUMINARIA INTERNA/BOCAL/LAMPADAS | 0171 |  |  | 83470 | LAMPADA FLUORESCENTE TP HO 85W - FORNECIMENTO E INSTALACAO | UN | 8,70 | CAIXA REFERENCIAL
9540 | FORNECIMENTO DE MAT/MO P/ELETRIFICACAO E ILUMINACAO PUBLICA | 0172 |  |  | 9540 | ENTRADA DE ENERGIA ELÉTRICA AÉREA MONOFÁSICA 50A COM POSTE DE CONCRETO, INCLUSIVE CABEAMENTO, CAIXA DE PROTEÇÃO PARA MEDIDOR E ATERRAMENTO. | UN | 811,14 | CAIXA REFERENCIAL
41598 | FORNECIMENTO DE MAT/MO P/ELETRIFICACAO E ILUMINACAO PUBLICA | 0172 |  |  | 41598 | ENTRADA PROVISORIA DE ENERGIA ELETRICA AEREA TRIFASICA 40A EM POSTE MADEIRA | UN | 775,11 | CAIXA REFERENCIAL
72941 | FORNECIMENTO DE MAT/MO P/ELETRIFICACAO E ILUMINACAO PUBLICA | 0172 |  |  | 72941 | APARELHO SINALIZADOR DE SAIDA DE GARAGEM, COM CELULA FOTOELETRICA - FORNECIMENTO E INSTALACAO | UN | 298,95 | CAIXA REFERENCIAL
73624 | FORNECIMENTO DE MAT/MO P/ELETRIFICACAO E ILUMINACAO PUBLICA | 0172 |  |  | 73624 | SUPORTE PARA TRANSFORMADOR EM POSTE DE CONCRETO CIRCULAR | UN | 109,16 | CAIXA REFERENCIAL
73767/1 | FORNECIMENTO DE MAT/MO P/ELETRIFICACAO E ILUMINACAO PUBLICA | 0172 | 73767 | FORNEC/COLOC DE CONECTORES/LACO DE ROLDANA E ALCA P/ILUM PUBLICA | 73767/1 | GRAMPO PARALELO EM ALUMINIO FUNDIDO OU ESTRUDADO DE 2 PARAFUSOS, PARA CABO DE 6 A 50 MM2, PASTA ANTIOXIDANTE. FORNEC E INSTALAÇÃO. | UN | 6,28 | CAIXA REFERENCIAL
73767/2 | FORNECIMENTO DE MAT/MO P/ELETRIFICACAO E ILUMINACAO PUBLICA | 0172 | 73767 | FORNEC/COLOC DE CONECTORES/LACO DE ROLDANA E ALCA P/ILUM PUBLICA | 73767/2 | ALCA PRE-FORMADA DISTRIBUIÇÃO EM ACO RECOBERTO COM ALUMINIO PARA CABO 25MM2, ENCAPADO. FORNECIMENTO E INSTALAÇÃO. | UN | 8,12 | CAIXA REFERENCIAL
73767/3 | FORNECIMENTO DE MAT/MO P/ELETRIFICACAO E ILUMINACAO PUBLICA | 0172 | 73767 | FORNEC/COLOC DE CONECTORES/LACO DE ROLDANA E ALCA P/ILUM PUBLICA | 73767/3 | LACO DE ROLDANA PRE-FORMADO ACO RECOBERTO DE ALUMINIO PARA CABO DE ALUMINIO NU BITOLA 25MM2 - FORNECIMENTO E COLOCACAO | UN | 5,54 | CAIXA REFERENCIAL
73767/4 | FORNECIMENTO DE MAT/MO P/ELETRIFICACAO E ILUMINACAO PUBLICA | 0172 | 73767 | FORNEC/COLOC DE CONECTORES/LACO DE ROLDANA E ALCA P/ILUM PUBLICA | 73767/4 | ALCA PRE-FORMADA DISTRIBUICAO EM ACO RECOBERTO COM ALUMINIO NU PARA CABO 25MM2, ENCAPADO. FORNECIMENTO E INSTALACAO. | UN | 4,15 | CAIXA REFERENCIAL
73767/5 | FORNECIMENTO DE MAT/MO P/ELETRIFICACAO E ILUMINACAO PUBLICA | 0172 | 73767 | FORNEC/COLOC DE CONECTORES/LACO DE ROLDANA E ALCA P/ILUM PUBLICA | 73767/5 | ALCA PRE-FORMADA SERV DE ACO RECOB C/ALUM NU ENCAPADO 25MM2 (BITOLA) CONF PROJ A4-148-CP RIOLUZ FORNECIMENTO E COLOCACAO | UN | 5,42 | CAIXA REFERENCIAL
73781/1 | FORNECIMENTO DE MAT/MO P/ELETRIFICACAO E ILUMINACAO PUBLICA | 0172 | 73781 | DIVERSOS PARA SUBESTACAO | 73781/1 | MUFLA TERMINAL PRIMARIA UNIPOLAR USO INTERNO PARA CABO 35/120MM2, ISOLACAO 15/25KV EM EPR - BORRACHA DE SILICONE. FORNECIMENTO E INSTALACAO. | UN | 200,38 | CAIXA REFERENCIAL
73781/2 | FORNECIMENTO DE MAT/MO P/ELETRIFICACAO E ILUMINACAO PUBLICA | 0172 | 73781 | DIVERSOS PARA SUBESTACAO | 73781/2 | ISOLADOR DE PINO TP HI-POT CILINDRICO CLASSE 15KV. FORNECIMENTO E INSTALACAO. | UN | 23,01 | CAIXA REFERENCIAL
73781/3 | FORNECIMENTO DE MAT/MO P/ELETRIFICACAO E ILUMINACAO PUBLICA | 0172 | 73781 | DIVERSOS PARA SUBESTACAO | 73781/3 | ISOLADOR DE SUSPENSAO (DISCO) TP CAVILHA CLASSE 15KV - 6''. FORNECIMENTO E INSTALACAO. | UN | 84,54 | CAIXA REFERENCIAL
88543 | FORNECIMENTO DE MAT/MO P/ELETRIFICACAO E ILUMINACAO PUBLICA | 0172 |  |  | 88543 | ARMACAO SECUNDARIA OU REX COMPLETA PARA TRESLINHAS-FORNECIMENTO E INSTALACAO. | UN | 106,25 | CAIXA REFERENCIAL
88544 | FORNECIMENTO DE MAT/MO P/ELETRIFICACAO E ILUMINACAO PUBLICA | 0172 |  |  | 88544 | ARMACAO SECUNDARIA OU REX COMPLETA PARA DUAS LINHAS-FORNECIMENTO E INSTALACAO. | UN | 74,47 | CAIXA REFERENCIAL
88545 | FORNECIMENTO DE MAT/MO P/ELETRIFICACAO E ILUMINACAO PUBLICA | 0172 |  |  | 88545 | ARMACAO SECUNDARIA OU REX COMPLETA PARA QUATRO LINHAS-FORNECIMENTO E INSTALACAO. | UN | 123,33 | CAIXA REFERENCIAL
73783/1 | POSTE DE CONCRETO | 0173 | 73783 | POSTE DE CONCRETO - ASSENTAMENTO | 73783/1 | POSTE CONCRETO SECAO CIRCULAR COMPRIMENTO=5M CARGA NOMINAL TOPO 100KG INCLUSIVE ESCAVACAO EXCLUSIVE TRANSPORTE - FORNECIMENTO E COLOCACAO | UN | 346,81 | CAIXA REFERENCIAL
73783/3 | POSTE DE CONCRETO | 0173 | 73783 | POSTE DE CONCRETO - ASSENTAMENTO | 73783/3 | POSTE CONCRETO SEÇÃO CIRCULAR COMPRIMENTO=5M CARGA NOMINAL TOPO 300KG INCLUSIVE ESCAVACAO EXCLUSIVE TRANSPORTE - FORNECIMENTO E COLOCAÇÃO | UN | 430,16 | CAIXA REFERENCIAL
73783/5 | POSTE DE CONCRETO | 0173 | 73783 | POSTE DE CONCRETO - ASSENTAMENTO | 73783/5 | POSTE CONCRETO SEÇÃO CIRCULAR COMPRIMENTO=7M CARGA NOMINAL TOPO 100KG INCLUSIVE ESCAVACAO EXCLUSIVE TRANSPORTE - FORNECIMENTO E COLOCAÇÃO | UN | 480,24 | CAIXA REFERENCIAL
73783/6 | POSTE DE CONCRETO | 0173 | 73783 | POSTE DE CONCRETO - ASSENTAMENTO | 73783/6 | POSTE CONCRETO SEÇÃO CIRCULAR COMPRIMENTO=7M CARGA NOMINAL TOPO 200KG INCLUSIVE ESCAVACAO EXCLUSIVE TRANSPORTE - FORNECIMENTO E COLOCAÇÃO | UN | 571,54 | CAIXA REFERENCIAL
73783/8 | POSTE DE CONCRETO | 0173 | 73783 | POSTE DE CONCRETO - ASSENTAMENTO | 73783/8 | POSTE CONCRETO SEÇÃO CIRCULAR COMPRIMENTO=11M E CARGA NOMINAL 200KG INCLUSIVE ESCAVACAO EXCLUSIVE TRANSPORTE - FORNECIMENTO E COLOCAÇÃO | UN | 1.020,41 | CAIXA REFERENCIAL
73783/9 | POSTE DE CONCRETO | 0173 | 73783 | POSTE DE CONCRETO - ASSENTAMENTO | 73783/9 | POSTE CONCRETO SEÇÃO CIRCULAR COMPRIMENTO=11M CARGA NOMINAL NO TOPO 300KG INCLUSIVE ESCAVACAO EXCLUSIVE TRANSPORTE - FORNECIMENTO E COLOCAÇÃO | UN | 1.022,77 | CAIXA REFERENCIAL
73783/10 | POSTE DE CONCRETO | 0173 | 73783 | POSTE DE CONCRETO - ASSENTAMENTO | 73783/10 | POSTE CONCRETO SEÇÃO CIRCULAR COMPRIMENTO=11M CARGA NOMINAL NO TOPO 400KG INCLUSIVE ESCAVACAO EXCLUSIVE TRANSPORTE - FORNECIMENTO E COLOCAÇÃO | UN | 1.233,76 | CAIXA REFERENCIAL
73783/11 | POSTE DE CONCRETO | 0173 | 73783 | POSTE DE CONCRETO - ASSENTAMENTO | 73783/11 | POSTE CONCRETO SEÇÃO CIRCULAR COMPRIMENTO=14M CARGA NOMINAL NO TOPO 400KG INCLUSIVE ESCAVACAO EXCLUSIVE TRANSPORTE - FORNECIMENTO E COLOCAÇÃO | UN | 1.931,94 | CAIXA REFERENCIAL
73783/12 | POSTE DE CONCRETO | 0173 | 73783 | POSTE DE CONCRETO - ASSENTAMENTO | 73783/12 | POSTE CONCRETO SEÇÃO CIRCULAR COMPRIMENTO=7M CARGA NOMINAL NO TOPO 300KG INCLUSIVE ESCAVACAO EXCLUSIVE TRANSPORTE - FORNECIMENTO E COLOCAÇÃO | UN | 668,21 | CAIXA REFERENCIAL
73783/14 | POSTE DE CONCRETO | 0173 | 73783 | POSTE DE CONCRETO - ASSENTAMENTO | 73783/14 | POSTE CONCRETO SEÇÃO CIRCULAR COMPRIMENTO=9M CARGA NOMINAL NO TOPO 200KG INCLUSIVE ESCAVACAO EXCLUSIVE TRANSPORTE - FORNECIMENTO E COLOCAÇÃO | UN | 753,28 | CAIXA REFERENCIAL
73783/15 | POSTE DE CONCRETO | 0173 | 73783 | POSTE DE CONCRETO - ASSENTAMENTO | 73783/15 | POSTE CONCRETO SEÇÃO CIRCULAR COMPRIMENTO=9M CARGA NOMINAL NO TOPO 300KG INCLUSIVE ESCAVACAO EXCLUSIVE TRANSPORTE - FORNECIMENTO E COLOCAÇÃO | UN | 814,01 | CAIXA REFERENCIAL
73783/16 | POSTE DE CONCRETO | 0173 | 73783 | POSTE DE CONCRETO - ASSENTAMENTO | 73783/16 | POSTE CONCRETO SEÇÃO CIRCULAR COMPRIMENTO=9M CARGA NOMINAL NO TOPO 400KG INCLUSIVE ESCAVACAO EXCLUSIVE TRANSPORTE - FORNECIMENTO E COLOCAÇÃO | UN | 981,93 | CAIXA REFERENCIAL
73783/17 | POSTE DE CONCRETO | 0173 | 73783 | POSTE DE CONCRETO - ASSENTAMENTO | 73783/17 | POSTE CONCRETO SEÇÃO CIRCULAR COMPRIMENTO=10M CARGA NOMINAL NO TOPO 600KG INCLUSIVE ESCAVACAO EXCLUSIVE TRANSPORTE - FORNECIMENTO E COLOCAÇÃO | UN | 1.311,80 | CAIXA REFERENCIAL
83394 | POSTE DE CONCRETO | 0173 |  |  | 83394 | POSTE DE CONCRETO DUPLO T H=11M E CARGA NOMINAL 200KG INCLUSIVE ESCAVACAO, EXCLUSIVE TRANSPORTE - FORNECIMENTO E INSTALACAO | UN | 839,33 | CAIXA REFERENCIAL
83396 | POSTE DE CONCRETO | 0173 |  |  | 83396 | POSTE DE CONCRETO DUPLO T H=9M CARGA NOMINAL 300KG INCLUSIVE ESCAVACAO, EXCLUSIVE TRANSPORTE - FORNECIMENTO E INSTALACAO | UN | 761,47 | CAIXA REFERENCIAL
83397 | POSTE DE CONCRETO | 0173 |  |  | 83397 | POSTE DE CONCRETO DUPLO T H=9M CARGA NOMINAL 500KG INCLUSIVE ESCAVACAO, EXCLUSIVE TRANSPORTE - FORNECIMENTO E INSTALACAO | UN | 1.037,57 | CAIXA REFERENCIAL
83398 | POSTE DE CONCRETO | 0173 |  |  | 83398 | POSTE DE CONCRETO DUPLO T H=10M CARGA NOMINAL 300KG INCLUSIVE ESCAVACAO, EXCLUSIVE TRANSPORTE - FORNECIMENTO E INSTALACAO | UN | 892,58 | CAIXA REFERENCIAL
73769/1 | POSTE METALICO | 0174 | 73769 | POSTES DE ACO FORNECIMENTO E ASSENTAMENTO | 73769/1 | POSTE ACO CONICO CONTINUO CURVO SIMPLES SEM BASE C/JANELA 9M (INSPECAO) - FORNECIMENTO E INSTALACAO | UN | 1.401,09 | CAIXA REFERENCIAL
73769/2 | POSTE METALICO | 0174 | 73769 | POSTES DE ACO FORNECIMENTO E ASSENTAMENTO | 73769/2 | POSTE DE AÇO CONICO CONTÍNUO CURVO SIMPLES, FLANGEADO, COM JANELA DE INSPEÇÃO H=9M - FORNECIMENTO E INSTALACAO | UN | 1.196,53 | CAIXA REFERENCIAL
73769/3 | POSTE METALICO | 0174 | 73769 | POSTES DE ACO FORNECIMENTO E ASSENTAMENTO | 73769/3 | POSTE DE ACO CONICO CONTINUO CURVO DUPLO, FLANGEADO, COM JANELA DE INSPECAO H=9M - FORNECIMENTO E INSTALACAO | UN | 1.542,43 | CAIXA REFERENCIAL
73769/4 | POSTE METALICO | 0174 | 73769 | POSTES DE ACO FORNECIMENTO E ASSENTAMENTO | 73769/4 | POSTE DE ACO CONICO CONTINUO RETO, FLANGEADO, H=9M - FORNECIMENTO E INSTALACAO | UN | 1.265,48 | CAIXA REFERENCIAL
73855/1 | POSTE METALICO | 0174 | 73855 | CHUMBADORES DE ACO | 73855/1 | CHUMBADOR DE AÇO PARA FIXAÇÃO DE POSTE DE ACO RETO OU CURVO 7 A 9M COM FLANGE - FORNECIMENTO E INSTALACAO | UN | 294,16 | CAIXA REFERENCIAL
83473 | POSTE METALICO | 0174 |  |  | 83473 | POSTE METALICO DECORATIVO EXTERNO P/ JARDIM H = 2,50M D = 75MM C/ 1 LUMINARIA PARA LAMPADA INCANDESCENTE - FORNECIMENTO E INSTALACAO | UN | 311,86 | CAIXA REFERENCIAL
83474 | POSTE METALICO | 0174 |  |  | 83474 | POSTE METALICO DECORATIVO EXTERNO P/ JARDIM H = 2,50M D = 75MM C/ 2 LUMINARIAS PARA LAMPADA INCANDESCENTE - FORNECIMENTO E INSTALACAO | UN | 369,65 | CAIXA REFERENCIAL
72281 | LUMINARIA EXTERNA | 0175 |  |  | 72281 | REATOR PARA LAMPADA VAPOR DE MERCURIO USO EXTERNO 220V/400W | UN | 69,02 | CAIXA REFERENCIAL
72282 | LUMINARIA EXTERNA | 0175 |  |  | 72282 | REATOR PARA LAMPADA VAPOR DE SODIO ALTA PRESSAO - 220V/250W - USO EXTERNO | UN | 91,52 | CAIXA REFERENCIAL
73831/1 | LUMINARIA EXTERNA | 0175 | 73831 | LAMPADAS E RECEPTACULOS | 73831/1 | LAMPADA DE VAPOR DE MERCURIO DE 125W - FORNECIMENTO E INSTALACAO | UN | 11,27 | CAIXA REFERENCIAL
73831/2 | LUMINARIA EXTERNA | 0175 | 73831 | LAMPADAS E RECEPTACULOS | 73831/2 | LAMPADA DE VAPOR DE MERCURIO DE 250W - FORNECIMENTO E INSTALACAO | UN | 20,86 | CAIXA REFERENCIAL
73831/3 | LUMINARIA EXTERNA | 0175 | 73831 | LAMPADAS E RECEPTACULOS | 73831/3 | LAMPADA DE VAPOR DE MERCURIO DE 400W/250V - FORNECIMENTO E INSTALACAO | UN | 29,90 | CAIXA REFERENCIAL
73831/4 | LUMINARIA EXTERNA | 0175 | 73831 | LAMPADAS E RECEPTACULOS | 73831/4 | LAMPADA MISTA DE 160W - FORNECIMENTO E INSTALACAO | UN | 11,75 | CAIXA REFERENCIAL
73831/5 | LUMINARIA EXTERNA | 0175 | 73831 | LAMPADAS E RECEPTACULOS | 73831/5 | LAMPADA MISTA DE 250W - FORNECIMENTO E INSTALACAO | UN | 14,70 | CAIXA REFERENCIAL
73831/6 | LUMINARIA EXTERNA | 0175 | 73831 | LAMPADAS E RECEPTACULOS | 73831/6 | LAMPADA MISTA DE 500W - FORNECIMENTO E INSTALACAO | UN | 30,13 | CAIXA REFERENCIAL
73831/7 | LUMINARIA EXTERNA | 0175 | 73831 | LAMPADAS E RECEPTACULOS | 73831/7 | LAMPADA DE VAPOR DE SODIO DE 150WX220V - FORNECIMENTO E INSTALACAO | UN | 29,15 | CAIXA REFERENCIAL
73831/8 | LUMINARIA EXTERNA | 0175 | 73831 | LAMPADAS E RECEPTACULOS | 73831/8 | LAMPADA DE VAPOR DE SODIO DE 250WX220V - FORNECIMENTO E INSTALACAO | UN | 32,82 | CAIXA REFERENCIAL
73831/9 | LUMINARIA EXTERNA | 0175 | 73831 | LAMPADAS E RECEPTACULOS | 73831/9 | LAMPADA DE VAPOR DE SODIO DE 400WX220V - FORNECIMENTO E INSTALACAO | UN | 38,66 | CAIXA REFERENCIAL
74231/1 | LUMINARIA EXTERNA | 0175 | 74231 | LUMINARIA EXTERNA ABERTA | 74231/1 | LUMINARIA ABERTA PARA ILUMINACAO PUBLICA, PARA LAMPADA A VAPOR DE MERCURIO ATE 400W E MISTA ATE 500W, COM BRACO EM TUBO DE ACO GALV D=50MM PROJ HOR=2.500MM E PROJ VERT= 2.200MM, FORNECIMENTO E INSTALACAO | UN | 95,14 | CAIXA REFERENCIAL
74246/1 | LUMINARIA EXTERNA | 0175 | 74246 | REFLETOR PARA LAMPADAS VAPOR DE MERCURIO, VAPOR DE SODIO, VAPOR METALICO | 74246/1 | REFLETOR RETANGULAR FECHADO COM LAMPADA VAPOR METALICO 400 W | UN | 209,80 | CAIXA REFERENCIAL
83399 | LUMINARIA EXTERNA | 0175 |  |  | 83399 | RELE FOTOELETRICO P/ COMANDO DE ILUMINACAO EXTERNA 220V/1000W - FORNECIMENTO E INSTALACAO | UN | 28,80 | CAIXA REFERENCIAL
83400 | LUMINARIA EXTERNA | 0175 |  |  | 83400 | BRACO P/ ILUMINACAO DE RUAS EM TUBO ACO GALV 1" COMP = 1,20M E INCLINACAO 25GRAUS EM RELACAO AO PLANO VERTICAL P/ FIXACAO EM POSTE OU PAREDE - FORNECIMENTO E INSTALACAO | UN | 64,27 | CAIXA REFERENCIAL
83401 | LUMINARIA EXTERNA | 0175 |  |  | 83401 | BRACO P/ ILUMINACAO DE RUAS, EM TUBO ACO GALV 3/4", COMP = 1,5M P/FIXACAO EM POSTE OU PAREDE - FORNECIMENTO E INSTALACAO | UN | 118,73 | CAIXA REFERENCIAL
83402 | LUMINARIA EXTERNA | 0175 |  |  | 83402 | ABRACADEIRA DE FIXACAO DE BRACOS DE LUMINARIAS DE 4" - FORNECIMENTO E INSTALACAO | UN | 32,74 | CAIXA REFERENCIAL
83475 | LUMINARIA EXTERNA | 0175 |  |  | 83475 | LUMINARIA FECHADA PARA ILUMINACAO PUBLICA COM REATOR DE PARTIDA RAPIDA COM LAMPADA A VAPOR DE MERCURIO 250W - FORNECIMENTO E INSTALACAO | UN | 231,78 | CAIXA REFERENCIAL
83476 | LUMINARIA EXTERNA | 0175 |  |  | 83476 | LUMINARIA A PROVA DE GASES E TEMPO PARA LAMPADA INCANDESCENTE, MISTA OU VAPOR DE MERCURIO C/ LAMPADA INCANDESCENTE DE 100W | UN | 81,07 | CAIXA REFERENCIAL
83477 | LUMINARIA EXTERNA | 0175 |  |  | 83477 | LUMINARIA A PROVA DE GASES E TEMPO PARA LAMPADA INCANDESCENTE, MISTA OU VAPOR DE MERCURIO C/ LAMPADA INCANDESCENTE DE 200W | UN | 100,68 | CAIXA REFERENCIAL
83478 | LUMINARIA EXTERNA | 0175 |  |  | 83478 | LUMINARIA FECHADA PARA ILUMINACAO PUBLICA - LAMPADAS DE 250/500W - FORNECIMENTO E INSTALACAO (EXCLUINDO LAMPADAS) | UN | 172,24 | CAIXA REFERENCIAL
83479 | LUMINARIA EXTERNA | 0175 |  |  | 83479 | LUMINARIA ESTANQUE - PROTECAO CONTRA AGUA, POEIRA OU IMPACTOS - TIPO AQUATIC PIAL OU EQUIVALENTE | UN | 110,67 | CAIXA REFERENCIAL
83480 | LUMINARIA EXTERNA | 0175 |  |  | 83480 | REATOR PARA LAMPADA VAPOR DE MERCURIO 125W USO EXTERNO | UN | 56,12 | CAIXA REFERENCIAL
83481 | LUMINARIA EXTERNA | 0175 |  |  | 83481 | REATOR PARA LAMPADA VAPOR DE MERCURIO 250W USO EXTERNO | UN | 62,77 | CAIXA REFERENCIAL
84225 | LUMINARIA EXTERNA | 0175 |  |  | 84225 | PROJETOR P/ FACHADA A PROVA DE TEMPO P/ LAMPADA INCANDESCENTE OU VAPOR MERCURIO - FORNECIMENTO E INSTALACAO | UN | 95,22 | CAIXA REFERENCIAL
73857/1 | TRANSFORMADORES | 0176 | 73857 | TRANSFORMADORES DE DISTRIBUICAO | 73857/1 | TRANSFORMADOR DISTRIBUICAO 75KVA TRIFASICO 60HZ CLASSE 15KV IMERSO EM ÓLEO MINERAL FORNECIMENTO E INSTALACAO | UN | 6.820,66 | CAIXA REFERENCIAL
73857/2 | TRANSFORMADORES | 0176 | 73857 | TRANSFORMADORES DE DISTRIBUICAO | 73857/2 | TRANSFORMADOR DISTRIBUICAO 112,5KVA TRIFASICO 60HZ CLASSE 15KV IMERSO EM ÓLEO MINERAL FORNECIMENTO E INSTALACAO | UN | 8.805,93 | CAIXA REFERENCIAL
73857/3 | TRANSFORMADORES | 0176 | 73857 | TRANSFORMADORES DE DISTRIBUICAO | 73857/3 | TRANSFORMADOR DISTRIBUICAO 150KVA TRIFASICO 60HZ CLASSE 15KV IMERSO EM ÓLEO MINERAL FORNECIMENTO E INSTALACAO | UN | 10.221,43 | CAIXA REFERENCIAL
73857/4 | TRANSFORMADORES | 0176 | 73857 | TRANSFORMADORES DE DISTRIBUICAO | 73857/4 | TRANSFORMADOR DISTRIBUICAO 225KVA TRIFASICO 60HZ CLASSE 15KV IMERSO EM ÓLEO MINERAL FORNECIMENTO E INSTALACAO | UN | 14.686,13 | CAIXA REFERENCIAL
73857/5 | TRANSFORMADORES | 0176 | 73857 | TRANSFORMADORES DE DISTRIBUICAO | 73857/5 | TRANSFORMADOR DISTRIBUICAO 300KVA TRIFASICO 60HZ CLASSE 15KV IMERSO EM ÓLEO MINERAL FORNECIMENTO E INSTALACAO | UN | 18.071,80 | CAIXA REFERENCIAL
73857/6 | TRANSFORMADORES | 0176 | 73857 | TRANSFORMADORES DE DISTRIBUICAO | 73857/6 | TRANSFORMADOR DISTRIBUICAO 500KVA TRIFASICO 60HZ CLASSE 15KV IMERSO EM ÓLEO MINERAL FORNECIMENTO E INSTALACAO | UN | 27.017,63 | CAIXA REFERENCIAL
73857/7 | TRANSFORMADORES | 0176 | 73857 | TRANSFORMADORES DE DISTRIBUICAO | 73857/7 | TRANSFORMADOR DISTRIBUICAO 30KVA TRIFASICO 60HZ CLASSE 15KV IMERSO EM ÓLEO MINERAL FORNECIMENTO E INSTALACAO | UN | 4.559,06 | CAIXA REFERENCIAL
73857/8 | TRANSFORMADORES | 0176 | 73857 | TRANSFORMADORES DE DISTRIBUICAO | 73857/8 | TRANSFORMADOR DISTRIBUICAO 45KVA TRIFASICO 60HZ CLASSE 15KV IMERSO EM ÓLEO MINERAL FORNECIMENTO E INSTALACAO | UN | 5.321,27 | CAIXA REFERENCIAL
73857/9 | TRANSFORMADORES | 0176 | 73857 | TRANSFORMADORES DE DISTRIBUICAO | 73857/9 | TRANSFORMADOR DISTRIBUICAO 750KVA TRIFASICO 60HZ CLASSE 15KV IMERSO EM ÓLEO MINERAL FORNECIMENTO E INSTALACAO | UN | 47.737,12 | CAIXA REFERENCIAL
73857/10 | TRANSFORMADORES | 0176 | 73857 | TRANSFORMADORES DE DISTRIBUICAO | 73857/10 | TRANSFORMADOR DISTRIBUICAO 1000KVA TRIFASICO 60HZ CLASSE 15KV IMERSO EM ÓLEO MINERAL FORNECIMENTO E INSTALACAO | UN | 70.498,52 | CAIXA REFERENCIAL
74027/1 | GERADORES | 0178 | 74027 | GRUPO GERADOR 150/170 KVA - MOTOR DIESEL | 74027/1 | GRUPO GERADOR 150/170 KVA MOTOR DIESEL - DEPRECIACAO | H | 4,46 | CAIXA REFERENCIAL
74027/2 | GERADORES | 0178 | 74027 | GRUPO GERADOR 150/170 KVA - MOTOR DIESEL | 74027/2 | GRUPO GERADOR 150/170 KVA MOTOR DIESEL - JUROS | H | 1,68 | CAIXA REFERENCIAL
74027/3 | GERADORES | 0178 | 74027 | GRUPO GERADOR 150/170 KVA - MOTOR DIESEL | 74027/3 | GRUPO GERADOR 150/170 KVA MOTOR DIESEL - MANUTENCAO | H | 2,23 | CAIXA REFERENCIAL
74027/4 | GERADORES | 0178 | 74027 | GRUPO GERADOR 150/170 KVA - MOTOR DIESEL | 74027/4 | GRUPO GERADOR 150/170 KVA MOTOR DIESEL - MATERIAL NA OPERACAO | H | 76,20 | CAIXA REFERENCIAL
74027/5 | GERADORES | 0178 | 74027 | GRUPO GERADOR 150/170 KVA - MOTOR DIESEL | 74027/5 | GRUPO GERADOR 150/170 KVA MOTOR DIESEL - UTILIZACAO OPERATIVA | CHP | 84,58 | CAIXA REFERENCIAL
74028/1 | GERADORES | 0178 | 74028 | GRUPO GERADOR 40 KVA - MOTOR DIESEL | 74028/1 | GRUPO GERADOR 40 KVA MOTOR DIESEL - DEPRECIACAO E JUROS | H | 2,03 | CAIXA REFERENCIAL
74028/2 | GERADORES | 0178 | 74028 | GRUPO GERADOR 40 KVA - MOTOR DIESEL | 74028/2 | GRUPO GERADOR 40 KVA MOTOR DIESEL - MANUTENCAO | H | 0,71 | CAIXA REFERENCIAL
74028/3 | GERADORES | 0178 | 74028 | GRUPO GERADOR 40 KVA - MOTOR DIESEL | 74028/3 | GRUPO GERADOR 40 KVA MOTOR DIESEL - MATERIAL NA OPERACAO | H | 24,94 | CAIXA REFERENCIAL
74028/4 | GERADORES | 0178 | 74028 | GRUPO GERADOR 40 KVA - MOTOR DIESEL | 74028/4 | GRUPO GERADOR 40 KVA MOTOR DIESEL - UTILIZACAO OPERATIVA | CHP | 27,70 | CAIXA REFERENCIAL
8260 | SISTEMAS DE PROTECAO/ATERRAMENTO | 0243 |  |  | 8260 | INSTALACAO PARA-RAIOS P/RESERVATORIO | UN | 2.759,93 | CAIXA REFERENCIAL
68069 | SISTEMAS DE PROTECAO/ATERRAMENTO | 0243 |  |  | 68069 | HASTE COPPERWELD 5/8 X 3,0M COM CONECTOR | UN | 34,21 | CAIXA REFERENCIAL
68070 | SISTEMAS DE PROTECAO/ATERRAMENTO | 0243 |  |  | 68070 | PARA-RAIOS TIPO FRANKLIN - CABO E SUPORTE ISOLADOR | M | 40,74 | CAIXA REFERENCIAL
72315 | SISTEMAS DE PROTECAO/ATERRAMENTO | 0243 |  |  | 72315 | TERMINAL AEREO EM ACO GALVANIZADO COM BASE DE FIXACAO H = 30CM | UN | 19,83 | CAIXA REFERENCIAL
72927 | SISTEMAS DE PROTECAO/ATERRAMENTO | 0243 |  |  | 72927 | CORDOALHA DE COBRE NU, INCLUSIVE ISOLADORES - 16,00 MM2 - FORNECIMENTO E INSTALACAO | M | 24,86 | CAIXA REFERENCIAL
72928 | SISTEMAS DE PROTECAO/ATERRAMENTO | 0243 |  |  | 72928 | CORDOALHA DE COBRE NU, INCLUSIVE ISOLADORES - 25,00 MM2 - FORNECIMENTO E INSTALACAO | M | 29,55 | CAIXA REFERENCIAL
72929 | SISTEMAS DE PROTECAO/ATERRAMENTO | 0243 |  |  | 72929 | CORDOALHA DE COBRE NU, INCLUSIVE ISOLADORES - 35,00 MM2 - FORNECIMENTO E INSTALACAO | M | 33,49 | CAIXA REFERENCIAL
72930 | SISTEMAS DE PROTECAO/ATERRAMENTO | 0243 |  |  | 72930 | CORDOALHA DE COBRE NU, INCLUSIVE ISOLADORES - 50,00 MM2 - FORNECIMENTO E INSTALACAO | M | 40,11 | CAIXA REFERENCIAL
72931 | SISTEMAS DE PROTECAO/ATERRAMENTO | 0243 |  |  | 72931 | CORDOALHA DE COBRE NU, INCLUSIVE ISOLADORES - 70,00 MM2 - FORNECIMENTO E INSTALACAO | M | 48,95 | CAIXA REFERENCIAL
72932 | SISTEMAS DE PROTECAO/ATERRAMENTO | 0243 |  |  | 72932 | CORDOALHA DE COBRE NU, INCLUSIVE ISOLADORES - 95,00 MM2 - FORNECIMENTO E INSTALACAO | M | 57,65 | CAIXA REFERENCIAL
83483 | SISTEMAS DE PROTECAO/ATERRAMENTO | 0243 |  |  | 83483 | HASTE DE TERRA CANTONEIRA GALVANIZADA L=2,00M COM CONEXOES | UN | 41,40 | CAIXA REFERENCIAL
83484 | SISTEMAS DE PROTECAO/ATERRAMENTO | 0243 |  |  | 83484 | HASTE COPERWELD 3/4" X 3,00M COM CONECTOR | UN | 45,26 | CAIXA REFERENCIAL
83485 | SISTEMAS DE PROTECAO/ATERRAMENTO | 0243 |  |  | 83485 | HASTE COPERWELD 3/8" X 3,00M COM CONECTOR | UN | 30,43 | CAIXA REFERENCIAL
83638 | SISTEMAS DE PROTECAO/ATERRAMENTO | 0243 |  |  | 83638 | MASTRO SIMPLES DE FERRO GALVANIZADO P/ PARA-RAIOS H=3,00M INCLUINDO BASE - FORNECIMENTO E INSTALACAO | UN | 274,29 | CAIXA REFERENCIAL
83641 | SISTEMAS DE PROTECAO/ATERRAMENTO | 0243 |  |  | 83641 | PARA-RAIO TP VALVULA 15KV/5KA - FORNECIMENTO E INSTALACAO | UN | 318,01 | CAIXA REFERENCIAL
9535 | SERVICOS DIVERSOS | 0244 |  |  | 9535 | CHUVEIRO ELETRICO COMUM CORPO PLASTICO TIPO DUCHA, FORNECIMENTO E INSTALACAO | UN | 48,97 | CAIXA REFERENCIAL
72322 | CHAVES EM GERAL/FUSIVEIS E CONECTORES | 0270 |  |  | 72322 | CHAVE SECCIONADORA TRIPOLAR, ABERTURA SOB CARGA, COM FUSÍVEIS NH - 100A/250V - FORNECIMENTO E INSTALACAO | UN | 278,47 | CAIXA REFERENCIAL
72326 | CHAVES EM GERAL/FUSIVEIS E CONECTORES | 0270 |  |  | 72326 | CHAVE SECCIONADORA TRIPOLAR, ABERTURA SOB CARGA, COM FUSÍVEIS NH - 200A/250V | UN | 339,85 | CAIXA REFERENCIAL
72327 | CHAVES EM GERAL/FUSIVEIS E CONECTORES | 0270 |  |  | 72327 | FUSÍVEL TIPO "DIAZED", TIPO RÁPIDO OU RETARDADO - 2/25A - FORNECIMENTO E INSTALACAO | UN | 4,00 | CAIXA REFERENCIAL
72328 | CHAVES EM GERAL/FUSIVEIS E CONECTORES | 0270 |  |  | 72328 | FUSÍVEL TIPO "DIAZED", TIPO RÁPIDO OU RETARDADO - 35/63A - FORNECIMENTO E INSTALACAO | UN | 4,28 | CAIXA REFERENCIAL
72330 | CHAVES EM GERAL/FUSIVEIS E CONECTORES | 0270 |  |  | 72330 | FUSÍVEL TIPO NH 200A - TAMANHO 01 - FORNECIMENTO E INSTALACAO | UN | 18,46 | CAIXA REFERENCIAL
73780/1 | CHAVES EM GERAL/FUSIVEIS E CONECTORES | 0270 | 73780 | CHAVES | 73780/1 | CHAVE FUSIVEL UNIPOLAR, 15KV - 100A, EQUIPADA COM COMANDO PARA HASTE DE MANOBRA . FORNECIMENTO E INSTALAÇÃO. | UN | 237,06 | CAIXA REFERENCIAL
73780/2 | CHAVES EM GERAL/FUSIVEIS E CONECTORES | 0270 | 73780 | CHAVES | 73780/2 | CHAVE BLINDADA TRIPOLAR 250V, 30A - FORNECIMENTO E INSTALACAO | UN | 148,14 | CAIXA REFERENCIAL
73780/3 | CHAVES EM GERAL/FUSIVEIS E CONECTORES | 0270 | 73780 | CHAVES | 73780/3 | CHAVE BLINDADA TRIPOLAR 250V, 60A - FORNECIMENTO E INSTALACAO | UN | 235,15 | CAIXA REFERENCIAL
73780/4 | CHAVES EM GERAL/FUSIVEIS E CONECTORES | 0270 | 73780 | CHAVES | 73780/4 | CHAVE BLINDADA TRIPOLAR 250V, 100A - FORNECIMENTO E INSTALACAO | UN | 527,20 | CAIXA REFERENCIAL
83482 | CHAVES EM GERAL/FUSIVEIS E CONECTORES | 0270 |  |  | 83482 | FUSIVEL TIPO NH 250A - TAMANHO 00 - FORNECIMENTO E INSTALACAO | UN | 15,01 | CAIXA REFERENCIAL
83487 | CHAVES EM GERAL/FUSIVEIS E CONECTORES | 0270 |  |  | 83487 | BASE PARA FUSIVEL (PORTA-FUSIVEL) NH 01 250A | UN | 60,88 | CAIXA REFERENCIAL
83488 | CHAVES EM GERAL/FUSIVEIS E CONECTORES | 0270 |  |  | 83488 | SECCIONADOR TRIPOLAR 15KV/400A ACIONAM SIMULT VARA MANOBRA (MANOBRA) - FORNECIMENTO E INSTALACAO | UN | 1.694,60 | CAIXA REFERENCIAL
83489 | CHAVES EM GERAL/FUSIVEIS E CONECTORES | 0270 |  |  | 83489 | SECCIONADOR TRIPOLAR 15KV/400A ACIONAM SIMULT PUNHO MANOBRA (COMANDO) - FORNECIMENTO E INSTALACAO | UN | 1.840,48 | CAIXA REFERENCIAL
83490 | CHAVES EM GERAL/FUSIVEIS E CONECTORES | 0270 |  |  | 83490 | CHAVE FACA TRIPOLAR BLINDADA 250V/30A - FORNECIMENTO E INSTALACAO | UN | 145,94 | CAIXA REFERENCIAL
83491 | CHAVES EM GERAL/FUSIVEIS E CONECTORES | 0270 |  |  | 83491 | CHAVE GUARDA MOTOR TRIFASICO 5CV/220V C/ CHAVE MAGNETICA - FORNECIMENTO E INSTALACAO | UN | 574,71 | CAIXA REFERENCIAL
83492 | CHAVES EM GERAL/FUSIVEIS E CONECTORES | 0270 |  |  | 83492 | CHAVE GUARDA MOTOR TRIFISICA 10CV/220V C/ CHAVE MAGNETICA - FORNECIMENTO E INSTALACAO | UN | 558,52 | CAIXA REFERENCIAL
83493 | CHAVES EM GERAL/FUSIVEIS E CONECTORES | 0270 |  |  | 83493 | FUSIVEL TIPO NH 250A - TAMANHO 01 - FORNECIMENTO E INSTALACAO | UN | 18,46 | CAIXA REFERENCIAL
85195 | CHAVES EM GERAL/FUSIVEIS E CONECTORES | 0270 |  |  | 85195 | CHAVE DE BOIA AUTOMÁTICA | UN | 65,93 | CAIXA REFERENCIAL
88547 | CHAVES EM GERAL/FUSIVEIS E CONECTORES | 0270 |  |  | 88547 | CHAVE DE BOIA AUTOMÁTICA SUPERIOR 10A/250V - FORNECIMENTO E INSTALACAO | UN | 66,90 | CAIXA REFERENCIAL
72283 | INCENDIO | 0186 |  |  | 72283 | ABRIGO PARA HIDRANTE, 75X45X17CM, COM REGISTRO GLOBO ANGULAR 45º 2.1/2", ADAPTADOR STORZ 2.1/2", MANGUEIRA DE INCÊNDIO 15M, REDUÇÃO 2.1/2X1.1/2" E ESGUICHO EM LATÃO 1.1/2" - FORNECIMENTO E INSTALAÇÃO | UN | 646,13 | CAIXA REFERENCIAL
72284 | INCENDIO | 0186 |  |  | 72284 | ABRIGO PARA HIDRANTE, 90X60X17CM, COM REGISTRO GLOBO ANGULAR 45º 2.1/2", ADAPTADOR STORZ 2.1/2", MANGUEIRA DE INCÊNDIO 20M, REDUÇÃO 2.1/2X1.1/2" E ESGUICHO EM LATÃO 1.1/2" - FORNECIMENTO E INSTALAÇÃO | UN | 1.004,45 | CAIXA REFERENCIAL
72287 | INCENDIO | 0186 |  |  | 72287 | CAIXA DE INCÊNDIO 45X75X17CM - FORNECIMENTO E INSTALAÇÃO | UN | 178,75 | CAIXA REFERENCIAL
72288 | INCENDIO | 0186 |  |  | 72288 | CAIXA DE INCÊNDIO 60X75X17CM - FORNECIMENTO E INSTALAÇÃO | UN | 227,99 | CAIXA REFERENCIAL
72553 | INCENDIO | 0186 |  |  | 72553 | EXTINTOR DE PQS 4KG - FORNECIMENTO E INSTALACAO | UN | 96,72 | CAIXA REFERENCIAL
72554 | INCENDIO | 0186 |  |  | 72554 | EXTINTOR DE CO2 6KG - FORNECIMENTO E INSTALACAO | UN | 367,80 | CAIXA REFERENCIAL
73775/1 | INCENDIO | 0186 | 73775 | EXTINTOR DE INCENDIO | 73775/1 | EXTINTOR INCENDIO TP PO QUIMICO 4KG FORNECIMENTO E COLOCACAO | UN | 101,56 | CAIXA REFERENCIAL
73775/2 | INCENDIO | 0186 | 73775 | EXTINTOR DE INCENDIO | 73775/2 | EXTINTOR INCENDIO AGUA-PRESSURIZADA 10L INCL SUPORTE PAREDE CARGA COMPLETA FORNECIMENTO E COLOCACAO | UN | 114,63 | CAIXA REFERENCIAL
83633 | INCENDIO | 0186 |  |  | 83633 | HIDRANTE SUBTERRANEO FERRO FUNDIDO C/ CURVA LONGA E CAIXA DN=75MM | UN | 3.313,37 | CAIXA REFERENCIAL
83634 | INCENDIO | 0186 |  |  | 83634 | EXTINTOR INCENDIO TP GAS CARBONICO 4KG COMPLETO - FORNECIMENTO E INSTALACAO | UN | 306,82 | CAIXA REFERENCIAL
83635 | INCENDIO | 0186 |  |  | 83635 | EXTINTOR INCENDIO TP PO QUIMICO 6KG - FORNECIMENTO E INSTALACAO | UN | 122,88 | CAIXA REFERENCIAL
72337 | TELEFONE | 0187 |  |  | 72337 | TOMADA PARA TELEFONE DE 4 POLOS PADRAO TELEBRAS - FORNECIMENTO E INSTALACAO | UN | 19,39 | CAIXA REFERENCIAL
73688 | TELEFONE | 0187 |  |  | 73688 | CABO TELEFONICO CTP-APL-50, 30 PARES (USO EXTERNO) - FORNECIMENTO E INSTALACAO | M | 11,31 | CAIXA REFERENCIAL
73689 | TELEFONE | 0187 |  |  | 73689 | CABO TELEFONICO CTP-APL-50, 20 PARES (USO EXTERNO) - FORNECIMENTO E INSTALACAO | M | 8,89 | CAIXA REFERENCIAL
73690 | TELEFONE | 0187 |  |  | 73690 | CABO TELEFONICO CTP-APL-50, 10 PARES (USO EXTERNO) - FORNECIMENTO E INSTALACAO | M | 5,85 | CAIXA REFERENCIAL
73768/1 | TELEFONE | 0187 | 73768 | CABOS TELEFONICOS | 73768/1 | FIO TELEFONICO FI 0,6MM, 2 CONDUTORES (USO INTERNO)- FORNECIMENTO E INSTALACAO | M | 1,28 | CAIXA REFERENCIAL
73768/2 | TELEFONE | 0187 | 73768 | CABOS TELEFONICOS | 73768/2 | CABO TELEFONICO FE 1,0MM, 2 CONDUTORES (USO EXTERNO) - FORNECIMENTO E INSTALACAO | M | 2,32 | CAIXA REFERENCIAL
73768/3 | TELEFONE | 0187 | 73768 | CABOS TELEFONICOS | 73768/3 | CABO TELEFONICO CI-50 10 PARES (USO INTERNO) - FORNECIMENTO E INSTALACAO | M | 4,37 | CAIXA REFERENCIAL
73768/4 | TELEFONE | 0187 | 73768 | CABOS TELEFONICOS | 73768/4 | CABO TELEFONICO CI-50 20PARES (USO INTERNO) - FORNECIMENTO E INSTALACAO | M | 6,34 | CAIXA REFERENCIAL
73768/5 | TELEFONE | 0187 | 73768 | CABOS TELEFONICOS | 73768/5 | CABO TELEFONICO CI-50 30PARES (USO INTERNO) - FORNECIMENTO E INSTALACAO | M | 8,40 | CAIXA REFERENCIAL
73768/6 | TELEFONE | 0187 | 73768 | CABOS TELEFONICOS | 73768/6 | CABO TELEFONICO CI-50 50PARES (USO INTERNO) - FORNECIMENTO E INSTALACAO | M | 13,64 | CAIXA REFERENCIAL
73768/7 | TELEFONE | 0187 | 73768 | CABOS TELEFONICOS | 73768/7 | CABO TELEFONICO CI-50 75 PARES (USO INTERNO) - FORNECIMENTO E INSTALACAO | M | 16,70 | CAIXA REFERENCIAL
73768/8 | TELEFONE | 0187 | 73768 | CABOS TELEFONICOS | 73768/8 | CABO TELEFONICO CI-50 200 PARES (USO INTERNO) - FORNECIMENTO E INSTALACAO | M | 46,88 | CAIXA REFERENCIAL
73768/9 | TELEFONE | 0187 | 73768 | CABOS TELEFONICOS | 73768/9 | CABO TELEFONICO CCI-50 1 PAR (USO INTERNO) - FORNECIMENTO E INSTALACAO | M | 0,89 | CAIXA REFERENCIAL
73768/10 | TELEFONE | 0187 | 73768 | CABOS TELEFONICOS | 73768/10 | CABO TELEFONICO CCI-50 2 PARES (USO INTERNO) - FORNECIMENTO E INSTALACAO | M | 1,13 | CAIXA REFERENCIAL
73768/11 | TELEFONE | 0187 | 73768 | CABOS TELEFONICOS | 73768/11 | CABO TELEFONICO CCI-50 3 PARES (USO INTERNO) - FORNECIMENTO E INSTALACAO | M | 1,41 | CAIXA REFERENCIAL
73768/12 | TELEFONE | 0187 | 73768 | CABOS TELEFONICOS | 73768/12 | CABO TELEFONICO CCI-50 4 PARES (USO INTERNO) - FORNECIMENTO E INSTALACAO | M | 1,69 | CAIXA REFERENCIAL
73768/13 | TELEFONE | 0187 | 73768 | CABOS TELEFONICOS | 73768/13 | CABO TELEFONICO CCI-50 5 PARES (USO INTERNO) - FORNECIMENTO E INSTALACAO | M | 2,02 | CAIXA REFERENCIAL
73768/14 | TELEFONE | 0187 | 73768 | CABOS TELEFONICOS | 73768/14 | CABO TELEFONICO CCI-50 6 PARES (USO INTERNO) - FORNECIMENTO E INSTALACAO | M | 2,82 | CAIXA REFERENCIAL
83366 | TELEFONE | 0187 |  |  | 83366 | CAIXA DE PASSAGEM PARA TELEFONE 10X10X5CM (SOBREPOR) FORNECIMENTO E INSTALACAO | UN | 44,53 | CAIXA REFERENCIAL
83367 | TELEFONE | 0187 |  |  | 83367 | CAIXA DE PASSAGEM PARA TELEFONE 80X80X15CM (SOBREPOR) FORNECIMENTO E INSTALACAO | UN | 328,45 | CAIXA REFERENCIAL
83368 | TELEFONE | 0187 |  |  | 83368 | CAIXA DE PASSAGEM PARA TELEFONE 150X150X15CM (SOBREPOR) FORNECIMENTO E INSTALACAO | UN | 1.192,90 | CAIXA REFERENCIAL
83369 | TELEFONE | 0187 |  |  | 83369 | QUADRO DE DISTRIBUICAO PARA TELEFONE N.4, 60X60X12CM EM CHAPA METALICA, DE EMBUTIR, SEM ACESSORIOS, PADRAO TELEBRAS, FORNECIMENTO E INSTALACAO | UN | 220,42 | CAIXA REFERENCIAL
83370 | TELEFONE | 0187 |  |  | 83370 | QUADRO DE DISTRIBUICAO PARA TELEFONE N.3, 40X40X12CM EM CHAPA METALICA, DE EMBUTIR, SEM ACESSORIOS, PADRAO TELEBRAS, FORNECIMENTO E INSTALACAO | UN | 154,60 | CAIXA REFERENCIAL
83371 | TELEFONE | 0187 |  |  | 83371 | QUADRO DE DISTRIBUICAO PARA TELEFONE N.2, 20X20X12CM EM CHAPA METALICA, DE EMBUTIR, SEM ACESSORIOS, PADRAO TELEBRAS, FORNECIMENTO E INSTALACAO | UN | 97,39 | CAIXA REFERENCIAL
83639 | TELEFONE | 0187 |  |  | 83639 | CABO TELEFONICO CT-APL-50, 100 PARES (USO EXTERNO) - FORNECIMENTO E INSTALACAO | M | 21,84 | CAIXA REFERENCIAL
84676 | TELEFONE | 0187 |  |  | 84676 | QUADRO DE DISTRIBUICAO PARA TELEFONE N.5, 80X80X12CM EM CHAPA METALICA, SEM ACESSORIOS, PADRAO TELEBRAS, FORNECIMENTO E INSTALACAO | UN | 293,18 | CAIXA REFERENCIAL
84796 | TELEFONE | 0187 |  |  | 84796 | TAMPAO FOFO P/ CAIXA R2 PADRAO TELEBRAS COMPLETO - FORNECIMENTO E INSTALACAO | UN | 375,75 | CAIXA REFERENCIAL
84798 | TELEFONE | 0187 |  |  | 84798 | TAMPAO FOFO P/ CAIXA R1 PADRAO TELEBRAS COMPLETO - FORNECIMENTO E INSTALACAO | UN | 237,46 | CAIXA REFERENCIAL
83636 | AR CONDICIONADO | 0190 |  |  | 83636 | DUTO CHAPA GALVANIZADA NUM 26 P/ AR CONDICIONADO | M2 | 191,25 | CAIXA REFERENCIAL
83637 | AR CONDICIONADO | 0190 |  |  | 83637 | DUTO CHAPA GALVANIZADA NUM 22 P/ AR CONDICIONADO | M2 | 185,34 | CAIXA REFERENCIAL
74003/1 | GAS | 0274 | 74003 | INSTALACAO GAS | 74003/1 | INSTALACOES GAS CENTRAL P/ EDIFICIO RESIDENCIAL C/ 4 PAVTOS 16 UNID. UMA CENTRAL POR BLOCO COM 16 PONTOS | UN | 4.211,79 | CAIXA REFERENCIAL
85120 | GAS | 0274 |  |  | 85120 | MANOMETRO 0 A 200 PSI (0 A 14 KGF/CM2), D = 50MM - FORNECIMENTO E COLOCACAO | UN | 56,02 | CAIXA REFERENCIAL
83486 | BOMBAS P/INSTALACAO PREDIAL | 0312 |  |  | 83486 | BOMBA CENTRIFUGA C/ MOTOR ELETRICO TRIFASICO 1CV | UN | 947,30 | CAIXA REFERENCIAL
83643 | BOMBAS P/INSTALACAO PREDIAL | 0312 |  |  | 83643 | BOMBA SUBMERSIVEL TRIFASICA 1CV PARA DRENAGEM, DE ATM=8MCA E Q=21,6M3/H A ATM=14MCA A Q=7M3/H | UN | 2.682,65 | CAIXA REFERENCIAL
83644 | BOMBAS P/INSTALACAO PREDIAL | 0312 |  |  | 83644 | BOMBA RECALQUE D'AGUA TRIFASICA 10,0 HP | UN | 3.974,53 | CAIXA REFERENCIAL
83645 | BOMBAS P/INSTALACAO PREDIAL | 0312 |  |  | 83645 | BOMBA RECALQUE D'AGUA TRIFASICA 3,0 HP | UN | 1.395,42 | CAIXA REFERENCIAL
83646 | BOMBAS P/INSTALACAO PREDIAL | 0312 |  |  | 83646 | BOMBA RECALQUE D'AGUA DE ESTAGIOS TRIFASICA 2,0 HP | UN | 1.813,45 | CAIXA REFERENCIAL
83647 | BOMBAS P/INSTALACAO PREDIAL | 0312 |  |  | 83647 | BOMBA RECALQUE D'AGUA TRIFASICA 1,5HP | UN | 1.204,82 | CAIXA REFERENCIAL
83648 | BOMBAS P/INSTALACAO PREDIAL | 0312 |  |  | 83648 | BOMBA RECALQUE D'AGUA TRIFASICA 0,5 HP | UN | 717,59 | CAIXA REFERENCIAL
83649 | BOMBAS P/INSTALACAO PREDIAL | 0312 |  |  | 83649 | BOMBA RECALQUE D'AGUA PREDIO 6 A 10 PAVTOS - 2UD | UN | 3.938,87 | CAIXA REFERENCIAL
83650 | BOMBAS P/INSTALACAO PREDIAL | 0312 |  |  | 83650 | BOMBA RECALQUE D'AGUA PREDIO 3 A 5 PAVTOS - 2UD | UN | 3.557,67 | CAIXA REFERENCIAL
6516 | FORNEC. E ASSENTAMENTO DE TUBOS P/INSTALACAO DOMICILIAR | 0179 |  |  | 6516 | FORNECIMENTO E ASSENTAMENTO SIMPLES DE TUBO PVC P/ESGOTO D = 100 MM | M | 11,20 | CAIXA REFERENCIAL
73976/2 | FORNEC. E ASSENTAMENTO DE TUBOS P/INSTALACAO DOMICILIAR | 0179 | 73976 | TUBULAÇÃO EM AÇO GALVANIZADO C/ COSTURA C/ CONEXÕES | 73976/2 | TUBO DE AÇO GALVANIZADO COM COSTURA 1/2" (15MM), INCLUSIVE CONEXÕES - FORNECIMENTO E INSTALAÇÃO | M | 14,39 | CAIXA REFERENCIAL
73976/3 | FORNEC. E ASSENTAMENTO DE TUBOS P/INSTALACAO DOMICILIAR | 0179 | 73976 | TUBULAÇÃO EM AÇO GALVANIZADO C/ COSTURA C/ CONEXÕES | 73976/3 | TUBO DE AÇO GALVANIZADO COM COSTURA 3/4" (20MM), INCLUSIVE CONEXÕES - FORNECIMENTO E INSTALAÇÃO | M | 19,19 | CAIXA REFERENCIAL
73976/4 | FORNEC. E ASSENTAMENTO DE TUBOS P/INSTALACAO DOMICILIAR | 0179 | 73976 | TUBULAÇÃO EM AÇO GALVANIZADO C/ COSTURA C/ CONEXÕES | 73976/4 | TUBO DE AÇO GALVANIZADO COM COSTURA 1" (25MM), INCLUSIVE CONEXOES - FORNECIMENTO E INSTALACAO | M | 55,26 | CAIXA REFERENCIAL
73976/5 | FORNEC. E ASSENTAMENTO DE TUBOS P/INSTALACAO DOMICILIAR | 0179 | 73976 | TUBULAÇÃO EM AÇO GALVANIZADO C/ COSTURA C/ CONEXÕES | 73976/5 | TUBO DE AÇO GALVANIZADO COM COSTURA 1.1/4" (32MM), INCLUSIVE CONEXOES - FORNECIMENTO E INSTALACAO | M | 70,35 | CAIXA REFERENCIAL
73976/6 | FORNEC. E ASSENTAMENTO DE TUBOS P/INSTALACAO DOMICILIAR | 0179 | 73976 | TUBULAÇÃO EM AÇO GALVANIZADO C/ COSTURA C/ CONEXÕES | 73976/6 | TUBO DE AÇO GALVANIZADO COM COSTURA 1.1/2" (40MM), INCLUSIVE CONEXOES - FORNECIMENTO E INSTALACAO | M | 76,94 | CAIXA REFERENCIAL
73976/7 | FORNEC. E ASSENTAMENTO DE TUBOS P/INSTALACAO DOMICILIAR | 0179 | 73976 | TUBULAÇÃO EM AÇO GALVANIZADO C/ COSTURA C/ CONEXÕES | 73976/7 | TUBO DE AÇO GALVANIZADO COM COSTURA 2" (50MM), INCLUSIVE CONEXOES - FORNECIMENTO E INSTALACAO | M | 97,84 | CAIXA REFERENCIAL
73976/8 | FORNEC. E ASSENTAMENTO DE TUBOS P/INSTALACAO DOMICILIAR | 0179 | 73976 | TUBULAÇÃO EM AÇO GALVANIZADO C/ COSTURA C/ CONEXÕES | 73976/8 | TUBO DE AÇO GALVANIZADO COM COSTURA 2.1/2" (65MM), INCLUSIVE CONEXOES - FORNECIMENTO E INSTALACAO | M | 120,89 | CAIXA REFERENCIAL
73976/9 | FORNEC. E ASSENTAMENTO DE TUBOS P/INSTALACAO DOMICILIAR | 0179 | 73976 | TUBULAÇÃO EM AÇO GALVANIZADO C/ COSTURA C/ CONEXÕES | 73976/9 | TUBO DE AÇO GALVANIZADO COM COSTURA 3" (80MM), INCLUSIVE CONEXOES - FORNECIMENTO E INSTALACAO | M | 130,10 | CAIXA REFERENCIAL
73976/10 | FORNEC. E ASSENTAMENTO DE TUBOS P/INSTALACAO DOMICILIAR | 0179 | 73976 | TUBULAÇÃO EM AÇO GALVANIZADO C/ COSTURA C/ CONEXÕES | 73976/10 | TUBO DE AÇO GALVANIZADO COM COSTURA 4" (100MM), INCLUSIVE CONEXOES - FORNECIMENTO E INSTALACAO | M | 182,40 | CAIXA REFERENCIAL
73976/11 | FORNEC. E ASSENTAMENTO DE TUBOS P/INSTALACAO DOMICILIAR | 0179 | 73976 | TUBULAÇÃO EM AÇO GALVANIZADO C/ COSTURA C/ CONEXÕES | 73976/11 | TUBO DE AÇO GALVANIZADO COM COSTURA 6" (150MM), INCLUSIVE CONEXÕES - INSTALAÇÃO | M | 262,08 | CAIXA REFERENCIAL
74061/1 | FORNEC. E ASSENTAMENTO DE TUBOS P/INSTALACAO DOMICILIAR | 0179 | 74061 | TUBULAÇÃO EM COBRE S/ CONEXÕES | 74061/1 | TUBO DE COBRE CLASSE "E" 15MM - FORNECIMENTO E INSTALACAO | M | 14,52 | CAIXA REFERENCIAL
74061/2 | FORNEC. E ASSENTAMENTO DE TUBOS P/INSTALACAO DOMICILIAR | 0179 | 74061 | TUBULAÇÃO EM COBRE S/ CONEXÕES | 74061/2 | TUBO DE COBRE CLASSE "E" 22MM - FORNECIMENTO E INSTALACAO | M | 19,21 | CAIXA REFERENCIAL
74061/3 | FORNEC. E ASSENTAMENTO DE TUBOS P/INSTALACAO DOMICILIAR | 0179 | 74061 | TUBULAÇÃO EM COBRE S/ CONEXÕES | 74061/3 | TUBO DE COBRE CLASSE "E" 28MM - FORNECIMENTO E INSTALACAO | M | 22,72 | CAIXA REFERENCIAL
74061/4 | FORNEC. E ASSENTAMENTO DE TUBOS P/INSTALACAO DOMICILIAR | 0179 | 74061 | TUBULAÇÃO EM COBRE S/ CONEXÕES | 74061/4 | TUBO DE COBRE CLASSE "E" 35MM - FORNECIMENTO E INSTALACAO | M | 32,23 | CAIXA REFERENCIAL
74061/5 | FORNEC. E ASSENTAMENTO DE TUBOS P/INSTALACAO DOMICILIAR | 0179 | 74061 | TUBULAÇÃO EM COBRE S/ CONEXÕES | 74061/5 | TUBO DE COBRE CLASSE "E" 42MM - FORNECIMENTO E INSTALACAO | M | 50,12 | CAIXA REFERENCIAL
74061/6 | FORNEC. E ASSENTAMENTO DE TUBOS P/INSTALACAO DOMICILIAR | 0179 | 74061 | TUBULAÇÃO EM COBRE S/ CONEXÕES | 74061/6 | TUBO DE COBRE CLASSE "E" 54MM - FORNECIMENTO E INSTALACAO | M | 61,71 | CAIXA REFERENCIAL
74061/7 | FORNEC. E ASSENTAMENTO DE TUBOS P/INSTALACAO DOMICILIAR | 0179 | 74061 | TUBULAÇÃO EM COBRE S/ CONEXÕES | 74061/7 | TUBO DE COBRE CLASSE "E" 66MM - FORNECIMENTO E INSTALACAO | M | 85,27 | CAIXA REFERENCIAL
74061/8 | FORNEC. E ASSENTAMENTO DE TUBOS P/INSTALACAO DOMICILIAR | 0179 | 74061 | TUBULAÇÃO EM COBRE S/ CONEXÕES | 74061/8 | TUBO DE COBRE CLASSE "E" 79MM - FORNECIMENTO E INSTALACAO | M | 119,81 | CAIXA REFERENCIAL
74061/9 | FORNEC. E ASSENTAMENTO DE TUBOS P/INSTALACAO DOMICILIAR | 0179 | 74061 | TUBULAÇÃO EM COBRE S/ CONEXÕES | 74061/9 | TUBO DE COBRE CLASSE "E" 104MM - FORNECIMENTO E INSTALACAO | M | 170,68 | CAIXA REFERENCIAL
74165/1 | FORNEC. E ASSENTAMENTO DE TUBOS P/INSTALACAO DOMICILIAR | 0179 | 74165 | TUBULAÇÃO EM PVC C/ CONEXÕES P/ ESGOTO E AGUAS PLUVIAIS | 74165/1 | TUBO PVC ESGOTO JS PREDIAL DN 40MM, INCLUSIVE CONEXOES - FORNECIMENTO E INSTALACAO | M | 21,06 | CAIXA REFERENCIAL
74165/2 | FORNEC. E ASSENTAMENTO DE TUBOS P/INSTALACAO DOMICILIAR | 0179 | 74165 | TUBULAÇÃO EM PVC C/ CONEXÕES P/ ESGOTO E AGUAS PLUVIAIS | 74165/2 | TUBO PVC ESGOTO PREDIAL DN 50MM, INCLUSIVE CONEXOES - FORNECIMENTO E INSTALACAO | M | 28,29 | CAIXA REFERENCIAL
74165/3 | FORNEC. E ASSENTAMENTO DE TUBOS P/INSTALACAO DOMICILIAR | 0179 | 74165 | TUBULAÇÃO EM PVC C/ CONEXÕES P/ ESGOTO E AGUAS PLUVIAIS | 74165/3 | TUBO PVC ESGOTO PREDIAL DN 75MM, INCLUSIVE CONEXOES - FORNECIMENTO E INSTALACAO | M | 38,74 | CAIXA REFERENCIAL
74165/4 | FORNEC. E ASSENTAMENTO DE TUBOS P/INSTALACAO DOMICILIAR | 0179 | 74165 | TUBULAÇÃO EM PVC C/ CONEXÕES P/ ESGOTO E AGUAS PLUVIAIS | 74165/4 | TUBO PVC ESGOTO PREDIAL DN 100MM, INCLUSIVE CONEXOES - FORNECIMENTO E INSTALACAO | M | 41,30 | CAIXA REFERENCIAL
74168/1 | FORNEC. E ASSENTAMENTO DE TUBOS P/INSTALACAO DOMICILIAR | 0179 | 74168 | TUBULAÇÃO EM PVC SERIE 'R' C/ ANEL DE BORRACHA P/ ESGOTO E AGUAS PLUVIAIS | 74168/1 | TUBO PVC ESGOTO SERIE R DN 150MM C/ ANEL DE BORRACHA - FORNECIMENTO E INSTALACAO | M | 69,13 | CAIXA REFERENCIAL
74168/2 | FORNEC. E ASSENTAMENTO DE TUBOS P/INSTALACAO DOMICILIAR | 0179 | 74168 | TUBULAÇÃO EM PVC SERIE 'R' C/ ANEL DE BORRACHA P/ ESGOTO E AGUAS PLUVIAIS | 74168/2 | TUBO PVC ESGOTO SERIE R DN 100MM C/ ANEL DE BORRACHA - FORNECIMENTO E INSTALACAO | M | 38,32 | CAIXA REFERENCIAL
75027/1 | FORNEC. E ASSENTAMENTO DE TUBOS P/INSTALACAO DOMICILIAR | 0179 | 75027 | TUBULAÇÃO EM AÇO PRETO S/ COSTURA C/ CONEXÕES | 75027/1 | TUBO DE AÇO PRETO 2" SEM COSTURA SCHEDULE 40/NBR 5590, INCLUSIVE CONEXOES - FORNECIMENTO E INSTALACAO | M | 118,22 | CAIXA REFERENCIAL
75027/2 | FORNEC. E ASSENTAMENTO DE TUBOS P/INSTALACAO DOMICILIAR | 0179 | 75027 | TUBULAÇÃO EM AÇO PRETO S/ COSTURA C/ CONEXÕES | 75027/2 | TUBO DE AÇO PRETO 2.1/2" SEM COSTURA SCHEDULE 40/NBR 5590, INCLUSIVE CONEXOES - FORNECIMENTO E INSTALACAO | M | 130,89 | CAIXA REFERENCIAL
75027/3 | FORNEC. E ASSENTAMENTO DE TUBOS P/INSTALACAO DOMICILIAR | 0179 | 75027 | TUBULAÇÃO EM AÇO PRETO S/ COSTURA C/ CONEXÕES | 75027/3 | TUBO DE AÇO PRETO 3" SEM COSTURA SCHEDULE 40/NBR 5590, INCLUSIVE CONEXOES - FORNECIMENTO E INSTALACAO | M | 146,59 | CAIXA REFERENCIAL
75027/4 | FORNEC. E ASSENTAMENTO DE TUBOS P/INSTALACAO DOMICILIAR | 0179 | 75027 | TUBULAÇÃO EM AÇO PRETO S/ COSTURA C/ CONEXÕES | 75027/4 | TUBO DE AÇO PRETO 4" SEM COSTURA SCHEDULE 40/NBR 5590, INCLUSIVE CONEXOES - FORNECIMENTO E INSTALACAO | M | 205,92 | CAIXA REFERENCIAL
75027/5 | FORNEC. E ASSENTAMENTO DE TUBOS P/INSTALACAO DOMICILIAR | 0179 | 75027 | TUBULAÇÃO EM AÇO PRETO S/ COSTURA C/ CONEXÕES | 75027/5 | TUBO DE AÇO PRETO 6" SEM COSTURA SCHEDULE 40/NBR 5590, INCLUSIVE CONEXÕES - FORNECIMENTO E INSTALAÇÃO | M | 312,60 | CAIXA REFERENCIAL
75030/1 | FORNEC. E ASSENTAMENTO DE TUBOS P/INSTALACAO DOMICILIAR | 0179 | 75030 | TUBULAÇÃO EM PVC SOLDAVEL C/ CONEXÕES P/ AGUA FRIA | 75030/1 | TUBO PVC SOLDAVEL AGUA FRIA DN 25MM, INCLUSIVE CONEXOES - FORNECIMENTO E INSTALACAO | M | 14,62 | CAIXA REFERENCIAL
75030/2 | FORNEC. E ASSENTAMENTO DE TUBOS P/INSTALACAO DOMICILIAR | 0179 | 75030 | TUBULAÇÃO EM PVC SOLDAVEL C/ CONEXÕES P/ AGUA FRIA | 75030/2 | TUBO PVC SOLDAVEL AGUA FRIA DN 32MM, INCLUSIVE CONEXOES - FORNECIMENTO E INSTALACAO | M | 20,31 | CAIXA REFERENCIAL
75030/3 | FORNEC. E ASSENTAMENTO DE TUBOS P/INSTALACAO DOMICILIAR | 0179 | 75030 | TUBULAÇÃO EM PVC SOLDAVEL C/ CONEXÕES P/ AGUA FRIA | 75030/3 | TUBO PVC SOLDAVEL AGUA FRIA DN 40MM, INCLUSIVE CONEXOES - FORNECIMENTO E INSTALACAO | M | 24,61 | CAIXA REFERENCIAL
75030/4 | FORNEC. E ASSENTAMENTO DE TUBOS P/INSTALACAO DOMICILIAR | 0179 | 75030 | TUBULAÇÃO EM PVC SOLDAVEL C/ CONEXÕES P/ AGUA FRIA | 75030/4 | TUBO PVC SOLDAVEL AGUA FRIA DN 50MM, INCLUSIVE CONEXOES - FORNECIMENTO E INSTALACAO | M | 28,39 | CAIXA REFERENCIAL
75030/5 | FORNEC. E ASSENTAMENTO DE TUBOS P/INSTALACAO DOMICILIAR | 0179 | 75030 | TUBULAÇÃO EM PVC SOLDAVEL C/ CONEXÕES P/ AGUA FRIA | 75030/5 | TUBO PVC SOLDAVEL AGUA FRIA DN 60MM, INCLUSIVE CONEXOES - FORNECIMENTO E INSTALACAO | M | 41,51 | CAIXA REFERENCIAL
75030/6 | FORNEC. E ASSENTAMENTO DE TUBOS P/INSTALACAO DOMICILIAR | 0179 | 75030 | TUBULAÇÃO EM PVC SOLDAVEL C/ CONEXÕES P/ AGUA FRIA | 75030/6 | TUBO PVC SOLDAVEL AGUA FRIA DN 75MM, INCLUSIVE CONEXOES - FORNECIMENTO E INSTALACAO | M | 55,84 | CAIXA REFERENCIAL
75030/7 | FORNEC. E ASSENTAMENTO DE TUBOS P/INSTALACAO DOMICILIAR | 0179 | 75030 | TUBULAÇÃO EM PVC SOLDAVEL C/ CONEXÕES P/ AGUA FRIA | 75030/7 | TUBO PVC SOLDAVEL AGUA FRIA DN 85MM, INCLUSIVE CONEXOES - FORNECIMENTO E INSTALACAO | M | 70,33 | CAIXA REFERENCIAL
75030/8 | FORNEC. E ASSENTAMENTO DE TUBOS P/INSTALACAO DOMICILIAR | 0179 | 75030 | TUBULAÇÃO EM PVC SOLDAVEL C/ CONEXÕES P/ AGUA FRIA | 75030/8 | TUBO PVC SOLDAVEL AGUA FRIA DN 20MM, INCLUSIVE CONEXOES - FORNECIMENTO E INSTALACAO | M | 12,26 | CAIXA REFERENCIAL
75031/1 | FORNEC. E ASSENTAMENTO DE TUBOS P/INSTALACAO DOMICILIAR | 0179 | 75031 | TUBULAÇÃO EM CPVC S/ CONEXÕES P/ AGUA QUENTE | 75031/1 | TUBO CPVC 15MM - FORNECIMENTO E INSTALACAO | M | 9,56 | CAIXA REFERENCIAL
75031/2 | FORNEC. E ASSENTAMENTO DE TUBOS P/INSTALACAO DOMICILIAR | 0179 | 75031 | TUBULAÇÃO EM CPVC S/ CONEXÕES P/ AGUA QUENTE | 75031/2 | TUBO CPVC 22MM - FORNECIMENTO E INSTALACAO | M | 15,19 | CAIXA REFERENCIAL
75031/3 | FORNEC. E ASSENTAMENTO DE TUBOS P/INSTALACAO DOMICILIAR | 0179 | 75031 | TUBULAÇÃO EM CPVC S/ CONEXÕES P/ AGUA QUENTE | 75031/3 | TUBO CPVC 28MM - FORNECIMENTO E INSTALACAO | M | 22,88 | CAIXA REFERENCIAL
75051/1 | FORNEC. E ASSENTAMENTO DE TUBOS P/INSTALACAO DOMICILIAR | 0179 | 75051 | TUBULAÇÃO EM PVC SOLDAVEL S/ CONEXÕES P/ AGUA FRIA | 75051/1 | TUBO DE PVC SOLDAVEL, SEM CONEXOES 20MM - FORNECIMENTO E INSTALACAO | M | 4,32 | CAIXA REFERENCIAL
75051/2 | FORNEC. E ASSENTAMENTO DE TUBOS P/INSTALACAO DOMICILIAR | 0179 | 75051 | TUBULAÇÃO EM PVC SOLDAVEL S/ CONEXÕES P/ AGUA FRIA | 75051/2 | TUBO DE PVC SOLDAVEL, SEM CONEXOES 25MM - FORNECIMENTO E INSTALACAO | M | 5,47 | CAIXA REFERENCIAL
75051/3 | FORNEC. E ASSENTAMENTO DE TUBOS P/INSTALACAO DOMICILIAR | 0179 | 75051 | TUBULAÇÃO EM PVC SOLDAVEL S/ CONEXÕES P/ AGUA FRIA | 75051/3 | TUBO DE PVC SOLDAVEL, SEM CONEXOES 32MM - FORNECIMENTO E INSTALACAO | M | 8,76 | CAIXA REFERENCIAL
75051/4 | FORNEC. E ASSENTAMENTO DE TUBOS P/INSTALACAO DOMICILIAR | 0179 | 75051 | TUBULAÇÃO EM PVC SOLDAVEL S/ CONEXÕES P/ AGUA FRIA | 75051/4 | TUBO DE PVC SOLDAVEL, SEM CONEXOES 40MM - FORNECIMENTO E INSTALACAO | M | 12,53 | CAIXA REFERENCIAL
75051/5 | FORNEC. E ASSENTAMENTO DE TUBOS P/INSTALACAO DOMICILIAR | 0179 | 75051 | TUBULAÇÃO EM PVC SOLDAVEL S/ CONEXÕES P/ AGUA FRIA | 75051/5 | TUBO DE PVC SOLDAVEL, SEM CONEXOES 50MM - FORNECIMENTO E INSTALACAO | M | 14,85 | CAIXA REFERENCIAL
75051/6 | FORNEC. E ASSENTAMENTO DE TUBOS P/INSTALACAO DOMICILIAR | 0179 | 75051 | TUBULAÇÃO EM PVC SOLDAVEL S/ CONEXÕES P/ AGUA FRIA | 75051/6 | TUBO DE PVC SOLDAVEL, SEM CONEXOES 60MM - FORNECIMENTO E INSTALACAO | M | 23,83 | CAIXA REFERENCIAL
75051/7 | FORNEC. E ASSENTAMENTO DE TUBOS P/INSTALACAO DOMICILIAR | 0179 | 75051 | TUBULAÇÃO EM PVC SOLDAVEL S/ CONEXÕES P/ AGUA FRIA | 75051/7 | TUBO DE PVC SOLDAVEL, SEM CONEXOES 85MM - FORNECIMENTO E INSTALACAO | M | 45,60 | CAIXA REFERENCIAL
83654 | FORNEC. E ASSENTAMENTO DE TUBOS P/INSTALACAO DOMICILIAR | 0179 |  |  | 83654 | TUBO PVC SOLDAVEL AGUA FRIA DN 110 MM, INCLUSIVE CONEXOES - FORNECIMENTO E INSTALACAO. | M | 79,91 | CAIXA REFERENCIAL
83699 | FORNEC. E ASSENTAMENTO DE TUBOS P/INSTALACAO DOMICILIAR | 0179 |  |  | 83699 | TUBO LEVE PVC RIGIDO D=125MM | M | 21,84 | CAIXA REFERENCIAL
83700 | FORNEC. E ASSENTAMENTO DE TUBOS P/INSTALACAO DOMICILIAR | 0179 |  |  | 83700 | TUBO LEVE PVC RIGIDO D=150MM | M | 24,57 | CAIXA REFERENCIAL
83701 | FORNEC. E ASSENTAMENTO DE TUBOS P/INSTALACAO DOMICILIAR | 0179 |  |  | 83701 | TUBO LEVE PVC RIGIDO D=200MM | M | 28,04 | CAIXA REFERENCIAL
83702 | FORNEC. E ASSENTAMENTO DE TUBOS P/INSTALACAO DOMICILIAR | 0179 |  |  | 83702 | TUBO LEVE PVC RIGIDO D=300MM | M | 39,53 | CAIXA REFERENCIAL
83706 | FORNEC. E ASSENTAMENTO DE TUBOS P/INSTALACAO DOMICILIAR | 0179 |  |  | 83706 | TUBO PVC PONTA/BOLSA C/VIROLA DN=150MM P/ ESGOTO JUNTA C/ ANEL | M | 41,42 | CAIXA REFERENCIAL
83707 | FORNEC. E ASSENTAMENTO DE TUBOS P/INSTALACAO DOMICILIAR | 0179 |  |  | 83707 | TUBO PVC PONTA/BOLSA C/ VIROLA DN=200MM P/ ESGOTO JUNTA COM ANEL | M | 56,06 | CAIXA REFERENCIAL
83727 | FORNEC. E ASSENTAMENTO DE TUBOS P/INSTALACAO DOMICILIAR | 0179 |  |  | 83727 | ASSENTAMENTO TUBO PVC COM JUNTA SOLDADA - DN 25 | M | 1,32 | CAIXA REFERENCIAL
85122 | FORNEC. E ASSENTAMENTO DE TUBOS P/INSTALACAO DOMICILIAR | 0179 |  |  | 85122 | TUBO PVC ESGOTO SERIE R DN 75MM C/ANEL DE BORRACHA - FORNECIMENTO E INSTALACAO | M | 31,05 | CAIXA REFERENCIAL
85123 | FORNEC. E ASSENTAMENTO DE TUBOS P/INSTALACAO DOMICILIAR | 0179 |  |  | 85123 | TUBO PVC PONTA/BOLSA C/ VIROLA DN=100MM P/ ESGOTO JUNTA COM ANEL - FORNECIMENTO E INSTALACAO | M | 25,45 | CAIXA REFERENCIAL
72293 | CONEXOES | 0180 |  |  | 72293 | CAP PVC ESGOTO 50MM (TAMPÃO) - FORNECIMENTO E INSTALAÇÃO | UN | 3,39 | CAIXA REFERENCIAL
72294 | CONEXOES | 0180 |  |  | 72294 | CAP PVC ESGOTO 75MM (TAMPÃO) - FORNECIMENTO E INSTALAÇÃO | UN | 5,03 | CAIXA REFERENCIAL
72295 | CONEXOES | 0180 |  |  | 72295 | CAP PVC ESGOTO 100MM (TAMPÃO) - FORNECIMENTO E INSTALAÇÃO | UN | 6,95 | CAIXA REFERENCIAL
72297 | CONEXOES | 0180 |  |  | 72297 | COTOVELO DE AÇO GALVANIZADO 1.1/2" - FORNECIMENTO E INSTALAÇÃO | UN | 32,05 | CAIXA REFERENCIAL
72298 | CONEXOES | 0180 |  |  | 72298 | COTOVELO DE AÇO GALVANIZADO 1.1/4" - FORNECIMENTO E INSTALAÇÃO | UN | 26,16 | CAIXA REFERENCIAL
72300 | CONEXOES | 0180 |  |  | 72300 | COTOVELO DE AÇO GALVANIZADO 1" - FORNECIMENTO E INSTALAÇÃO | UN | 16,77 | CAIXA REFERENCIAL
72301 | CONEXOES | 0180 |  |  | 72301 | COTOVELO DE AÇO GALVANIZADO 1/2" - FORNECIMENTO E INSTALAÇÃO | UN | 14,16 | CAIXA REFERENCIAL
72302 | CONEXOES | 0180 |  |  | 72302 | COTOVELO DE AÇO GALVANIZADO 2.1/2" | UN | 64,47 | CAIXA REFERENCIAL
72303 | CONEXOES | 0180 |  |  | 72303 | COTOVELO DE AÇO GALVANIZADO 2" - FORNECIMENTO E INSTALAÇÃO | UN | 41,47 | CAIXA REFERENCIAL
72304 | CONEXOES | 0180 |  |  | 72304 | COTOVELO DE AÇO GALVANIZADO 3" - FORNECIMENTO E INSTALAÇÃO | UN | 81,85 | CAIXA REFERENCIAL
72305 | CONEXOES | 0180 |  |  | 72305 | COTOVELO DE AÇO GALVANIZADO 3/4" - FORNECIMENTO E INSTALAÇÃO | UN | 14,41 | CAIXA REFERENCIAL
72306 | CONEXOES | 0180 |  |  | 72306 | COTOVELO DE AÇO GALVANIZADO 4" - FORNECIMENTO E INSTALAÇÃO | UN | 132,20 | CAIXA REFERENCIAL
72307 | CONEXOES | 0180 |  |  | 72307 | COTOVELO DE AÇO GALVANIZADO 5" - FORNECIMENTO E INSTALAÇÃO | UN | 299,97 | CAIXA REFERENCIAL
72313 | CONEXOES | 0180 |  |  | 72313 | COTOVELO DE AÇO GALVANIZADO 6" - FORNECIMENTO E INSTALAÇÃO | UN | 370,72 | CAIXA REFERENCIAL
72314 | CONEXOES | 0180 |  |  | 72314 | COTOVELO DE COBRE 42MM, LIGAÇÃO SOLDADA - FORNECIMENTO E INSTALAÇÃO | UN | 38,56 | CAIXA REFERENCIAL
72317 | CONEXOES | 0180 |  |  | 72317 | COTOVELO DE COBRE 54MM, LIGAÇÃO SOLDADA - FORNECIMENTO E INSTALAÇÃO | UN | 53,97 | CAIXA REFERENCIAL
72318 | CONEXOES | 0180 |  |  | 72318 | COTOVELO DE COBRE 66MM, LIGAÇÃO SOLDADA - FORNECIMENTO E INSTALAÇÃO | UN | 145,66 | CAIXA REFERENCIAL
72320 | CONEXOES | 0180 |  |  | 72320 | COTOVELO DE COBRE 79MM, LIGAÇÃO SOLDADA - FORNECIMENTO E INSTALAÇÃO | UN | 172,84 | CAIXA REFERENCIAL
72431 | CONEXOES | 0180 |  |  | 72431 | TE DE PVC ROSQUEAVEL AGUA FRIA 1.1/2" - FORNECIMENTO E INSTALACAO | UN | 19,67 | CAIXA REFERENCIAL
72432 | CONEXOES | 0180 |  |  | 72432 | TE DE PVC ROSQUEAVEL AGUA FRIA 1.1/4" - FORNECIMENTO E INSTALACAO | UN | 18,04 | CAIXA REFERENCIAL
72433 | CONEXOES | 0180 |  |  | 72433 | TE DE PVC ROSQUEAVEL AGUA FRIA 1" - FORNECIMENTO E INSTALACAO | UN | 11,96 | CAIXA REFERENCIAL
72434 | CONEXOES | 0180 |  |  | 72434 | TE DE PVC ROSQUEAVEL AGUA FRIA 1/2" - FORNECIMENTO E INSTALACAO | UN | 6,23 | CAIXA REFERENCIAL
72435 | CONEXOES | 0180 |  |  | 72435 | TE DE PVC ROSQUEAVEL AGUA FRIA 2" - FORNECIMENTO E INSTALACAO | UN | 29,98 | CAIXA REFERENCIAL
72436 | CONEXOES | 0180 |  |  | 72436 | TE DE PVC ROSQUEAVEL AGUA FRIA 3/4" - FORNECIMENTO E INSTALACAO | UN | 7,05 | CAIXA REFERENCIAL
72437 | CONEXOES | 0180 |  |  | 72437 | TE DE PVC SOLDAVEL AGUA FRIA 110MM - FORNECIMENTO E INSTALACAO | UN | 135,30 | CAIXA REFERENCIAL
72438 | CONEXOES | 0180 |  |  | 72438 | TE DE PVC SOLDAVEL AGUA FRIA 20MM - FORNECIMENTO E INSTALACAO | UN | 5,47 | CAIXA REFERENCIAL
72439 | CONEXOES | 0180 |  |  | 72439 | TE DE PVC SOLDAVEL AGUA FRIA 25MM - FORNECIMENTO E INSTALACAO | UN | 5,94 | CAIXA REFERENCIAL
72440 | CONEXOES | 0180 |  |  | 72440 | TE DE PVC SOLDAVEL AGUA FRIA 32MM - FORNECIMENTO E INSTALACAO | UN | 7,91 | CAIXA REFERENCIAL
72441 | CONEXOES | 0180 |  |  | 72441 | TE DE PVC SOLDAVEL AGUA FRIA 40MM - FORNECIMENTO E INSTALACAO | UN | 12,97 | CAIXA REFERENCIAL
72442 | CONEXOES | 0180 |  |  | 72442 | TE DE PVC SOLDAVEL AGUA FRIA 50MM - FORNECIMENTO E INSTALACAO | UN | 14,55 | CAIXA REFERENCIAL
72443 | CONEXOES | 0180 |  |  | 72443 | TE DE PVC SOLDAVEL AGUA FRIA 60MM - FORNECIMENTO E INSTALACAO | UN | 34,38 | CAIXA REFERENCIAL
72444 | CONEXOES | 0180 |  |  | 72444 | TE DE PVC SOLDAVEL AGUA FRIA 75MM - FORNECIMENTO E INSTALACAO | UN | 53,43 | CAIXA REFERENCIAL
72445 | CONEXOES | 0180 |  |  | 72445 | TE DE PVC SOLDAVEL AGUA FRIA 85MM - FORNECIMENTO E INSTALACAO | UN | 71,01 | CAIXA REFERENCIAL
72446 | CONEXOES | 0180 |  |  | 72446 | TE REDUÇÃO PVC ROSQUEAVEL AGUA FRIA 1.1/2X3/4" - FORNECIMENTO E INSTALACAO | UN | 17,34 | CAIXA REFERENCIAL
72447 | CONEXOES | 0180 |  |  | 72447 | TE REDUÇÃO PVC ROSQUEAVEL AGUA FRIA 1X3/4" - FORNECIMENTO E INSTALACAO | UN | 11,43 | CAIXA REFERENCIAL
72448 | CONEXOES | 0180 |  |  | 72448 | TE REDUÇÃO PVC ROSQUEAVEL AGUA FRIA 3/4X1/2" - FORNECIMENTO E INSTALACAO | UN | 8,69 | CAIXA REFERENCIAL
72449 | CONEXOES | 0180 |  |  | 72449 | TE REDUÇÃO PVC SOLDAVEL AGUA FRIA 110X60MM - FORNECIMENTO E INSTALACAO | UN | 91,72 | CAIXA REFERENCIAL
72450 | CONEXOES | 0180 |  |  | 72450 | TE REDUÇÃO PVC SOLDAVEL AGUA FRIA 25X20MM - FORNECIMENTO E INSTALACAO | UN | 6,97 | CAIXA REFERENCIAL
72451 | CONEXOES | 0180 |  |  | 72451 | TE REDUÇÃO PVC SOLDAVEL AGUA FRIA 32X25MM - FORNECIMENTO E INSTALACAO | UN | 9,94 | CAIXA REFERENCIAL
72452 | CONEXOES | 0180 |  |  | 72452 | TE REDUÇÃO PVC SOLDAVEL AGUA FRIA 40X32MM - FORNECIMENTO E INSTALACAO | UN | 11,70 | CAIXA REFERENCIAL
72453 | CONEXOES | 0180 |  |  | 72453 | TE REDUÇÃO PVC SOLDAVEL AGUA FRIA 50X20MM - FORNECIMENTO E INSTALACAO | UN | 14,63 | CAIXA REFERENCIAL
72454 | CONEXOES | 0180 |  |  | 72454 | TE REDUÇÃO PVC SOLDAVEL AGUA FRIA 50X25MM - FORNECIMENTO E INSTALACAO | UN | 14,99 | CAIXA REFERENCIAL
72455 | CONEXOES | 0180 |  |  | 72455 | TE REDUÇÃO PVC SOLDAVEL AGUA FRIA 50X32MM - FORNECIMENTO E INSTALACAO | UN | 19,14 | CAIXA REFERENCIAL
72456 | CONEXOES | 0180 |  |  | 72456 | TE REDUÇÃO PVC SOLDAVEL AGUA FRIA 50X40MM - FORNECIMENTO E INSTALACAO | UN | 22,27 | CAIXA REFERENCIAL
72457 | CONEXOES | 0180 |  |  | 72457 | TE REDUCAO PVC SOLDAVEL AGUA FRIA 75X50MM - FORNECIMENTO E INSTALACAO | UN | 39,85 | CAIXA REFERENCIAL
72458 | CONEXOES | 0180 |  |  | 72458 | TE REDUCAO PVC SOLDAVEL AGUA FRIA 85X60MM - FORNECIMENTO E INSTALACAO | UN | 74,99 | CAIXA REFERENCIAL
72459 | CONEXOES | 0180 |  |  | 72459 | TE SANITARIO 100X100MM, JUNTA SOLDADA - FORNECIMENTO E INSTALACAO | UN | 26,41 | CAIXA REFERENCIAL
72460 | CONEXOES | 0180 |  |  | 72460 | TE SANITARIO 100X100MM, COM ANEIS - FORNECIMENTO E INSTALACAO | UN | 31,68 | CAIXA REFERENCIAL
72461 | CONEXOES | 0180 |  |  | 72461 | TE SANITARIO 100X50MM, COM ANÉIS - FORNECIMENTO E INSTALACAO | UN | 28,08 | CAIXA REFERENCIAL
72462 | CONEXOES | 0180 |  |  | 72462 | TE SANITARIO 100X75MM, COM ANÉIS - FORNECIMENTO E INSTALACAO | UN | 28,58 | CAIXA REFERENCIAL
72463 | CONEXOES | 0180 |  |  | 72463 | TE SANITARIO 50X50MM, JUNTA SOLDADA - FORNECIMENTO E INSTALACAO | UN | 13,58 | CAIXA REFERENCIAL
72464 | CONEXOES | 0180 |  |  | 72464 | TE SANITARIO 50X50MM, COM ANÉIS - FORNECIMENTO E INSTALACAO | UN | 16,48 | CAIXA REFERENCIAL
72465 | CONEXOES | 0180 |  |  | 72465 | TE SANITARIO 75X50MM, COM ANÉIS - FORNECIMENTO E INSTALACAO | UN | 22,51 | CAIXA REFERENCIAL
72466 | CONEXOES | 0180 |  |  | 72466 | TE SANITARIO 75X75MM, JUNTA SOLDADA - FORNECIMENTO E INSTALACAO | UN | 23,48 | CAIXA REFERENCIAL
72467 | CONEXOES | 0180 |  |  | 72467 | TE SANITARIO 75X75MM, COM ANEIS - FORNECIMENTO E INSTALACAO | UN | 29,07 | CAIXA REFERENCIAL
72474 | CONEXOES | 0180 |  |  | 72474 | UNIAO DE ACO GALVANIZADO 1.1/2" - FORNECIMENTO E INSTALACAO | UN | 50,36 | CAIXA REFERENCIAL
72475 | CONEXOES | 0180 |  |  | 72475 | UNIAO DE ACO GALVANIZADO 1.1/4" - FORNECIMENTO E INSTALACAO | UN | 39,91 | CAIXA REFERENCIAL
72476 | CONEXOES | 0180 |  |  | 72476 | UNIAO DE ACO GALVANIZADO 1" - FORNECIMENTO E INSTALACAO | UN | 29,11 | CAIXA REFERENCIAL
72477 | CONEXOES | 0180 |  |  | 72477 | UNIAO DE ACO GALVANIZADO 1/2" - FORNECIMENTO E INSTALACAO | UN | 21,01 | CAIXA REFERENCIAL
72478 | CONEXOES | 0180 |  |  | 72478 | UNIAO DE ACO GALVANIZADO 2.1/2" - FORNECIMENTO E INSTALACAO | UN | 94,50 | CAIXA REFERENCIAL
72479 | CONEXOES | 0180 |  |  | 72479 | UNIAO DE ACO GALVANIZADO 2" - FORNECIMENTO E INSTALACAO | UN | 64,09 | CAIXA REFERENCIAL
72480 | CONEXOES | 0180 |  |  | 72480 | UNIAO DE ACO GALVANIZADO 3" - FORNECIMENTO E INSTALACAO | UN | 135,70 | CAIXA REFERENCIAL
72481 | CONEXOES | 0180 |  |  | 72481 | UNIAO DE ACO GALVANIZADO 3/4" - FORNECIMENTO E INSTALACAO | UN | 26,26 | CAIXA REFERENCIAL
72482 | CONEXOES | 0180 |  |  | 72482 | UNIAO DE ACO GALVANIZADO 4" - FORNECIMENTO E INSTALACAO | UN | 179,15 | CAIXA REFERENCIAL
72539 | CONEXOES | 0180 |  |  | 72539 | JOELHO EM PVC, 90º, PARA ESGOTO PREDIAL, 100X50MM, COM VISITA - FORNECIMENTO E INSTALACAO | UN | 19,10 | CAIXA REFERENCIAL
72540 | CONEXOES | 0180 |  |  | 72540 | JOELHO EM PVC, 90º, SERIE R, PARA ESGOTO PREDIAL, 100X75MM, COM VISITA - FORNECIMENTO E INSTALACAO | UN | 39,50 | CAIXA REFERENCIAL
72541 | CONEXOES | 0180 |  |  | 72541 | CURVA PVC CURTA 90º ESGOTO 100MM - FORNECIMENTO E INSTALACAO | UN | 23,01 | CAIXA REFERENCIAL
72542 | CONEXOES | 0180 |  |  | 72542 | CURVA PVC LONGA 90º ESGOTO 100MM - FORNECIMENTO E INSTALACAO | UN | 37,14 | CAIXA REFERENCIAL
72543 | CONEXOES | 0180 |  |  | 72543 | CURVA PVC LONGA 45º ESGOTO 100MM - FORNECIMENTO E INSTALACAO | UN | 37,71 | CAIXA REFERENCIAL
72544 | CONEXOES | 0180 |  |  | 72544 | CURVA PVC CURTA 90º ESGOTO 50MM - FORNECIMENTO E INSTALACAO | UN | 12,05 | CAIXA REFERENCIAL
72545 | CONEXOES | 0180 |  |  | 72545 | CURVA PVC LONGA 90º ESGOTO 50MM - FORNECIMENTO E INSTALACAO | UN | 10,26 | CAIXA REFERENCIAL
72546 | CONEXOES | 0180 |  |  | 72546 | CURVA PVC LONGA 45º ESGOTO 50MM - FORNECIMENTO E INSTALACAO | UN | 17,10 | CAIXA REFERENCIAL
72547 | CONEXOES | 0180 |  |  | 72547 | CURVA PVC CURTA 90º ESGOTO 40MM - FORNECIMENTO E INSTALACAO | UN | 6,15 | CAIXA REFERENCIAL
72548 | CONEXOES | 0180 |  |  | 72548 | CURVA PVC LONGA 90º ESGOTO 40MM - FORNECIMENTO E INSTALACAO | UN | 6,81 | CAIXA REFERENCIAL
72550 | CONEXOES | 0180 |  |  | 72550 | CURVA PVC CURTA 90º ESGOTO 75MM - FORNECIMENTO E INSTALACAO | UN | 20,07 | CAIXA REFERENCIAL
72551 | CONEXOES | 0180 |  |  | 72551 | CURVA PVC LONGA 90º ESGOTO 75MM - FORNECIMENTO E INSTALACAO | UN | 23,83 | CAIXA REFERENCIAL
72552 | CONEXOES | 0180 |  |  | 72552 | CURVA PVC LONGA 45º ESGOTO 75MM - FORNECIMENTO E INSTALACAO | UN | 34,26 | CAIXA REFERENCIAL
72556 | CONEXOES | 0180 |  |  | 72556 | JOELHO PVC 90º ESGOTO 100MM - FORNECIMENTO E INSTALACAO | UN | 18,64 | CAIXA REFERENCIAL
72557 | CONEXOES | 0180 |  |  | 72557 | JOELHO PVC 45º ESGOTO 100MM - FORNECIMENTO E INSTALACAO | UN | 18,21 | CAIXA REFERENCIAL
72558 | CONEXOES | 0180 |  |  | 72558 | JOELHO PVC 90º ESGOTO 40MM - FORNECIMENTO E INSTALACAO | UN | 8,10 | CAIXA REFERENCIAL
72559 | CONEXOES | 0180 |  |  | 72559 | JOELHO PVC 45º ESGOTO 40MM - FORNECIMENTO E INSTALACAO | UN | 8,29 | CAIXA REFERENCIAL
72560 | CONEXOES | 0180 |  |  | 72560 | JOELHO PVC 90º ESGOTO 50MM - FORNECIMENTO E INSTALACAO | UN | 9,44 | CAIXA REFERENCIAL
72561 | CONEXOES | 0180 |  |  | 72561 | JOELHO PVC 45º ESGOTO 50MM - FORNECIMENTO E INSTALACAO | UN | 9,92 | CAIXA REFERENCIAL
72562 | CONEXOES | 0180 |  |  | 72562 | JOELHO PVC 90º ESGOTO 75MM - FORNECIMENTO E INSTALACAO | UN | 14,49 | CAIXA REFERENCIAL
72563 | CONEXOES | 0180 |  |  | 72563 | JOELHO PVC SOLDAVEL 90º AGUA FRIA 110MM - FORNECIMENTO E INSTALACAO | UN | 149,12 | CAIXA REFERENCIAL
72564 | CONEXOES | 0180 |  |  | 72564 | JOELHO PVC 45º ESGOTO 75MM - FORNECIMENTO E INSTALACAO | UN | 15,10 | CAIXA REFERENCIAL
72570 | CONEXOES | 0180 |  |  | 72570 | JOELHO PVC SOLDAVEL 45º AGUA FRIA 110MM - FORNECIMENTO E INSTALACAO | UN | 137,37 | CAIXA REFERENCIAL
72571 | CONEXOES | 0180 |  |  | 72571 | JOELHO PVC SOLDAVEL 90º AGUA FRIA 20MM - FORNECIMENTO E INSTALACAO | UN | 5,02 | CAIXA REFERENCIAL
72572 | CONEXOES | 0180 |  |  | 72572 | JOELHO PVC SOLDAVEL 45º AGUA FRIA 20MM - FORNECIMENTO E INSTALACAO | UN | 5,16 | CAIXA REFERENCIAL
72573 | CONEXOES | 0180 |  |  | 72573 | JOELHO PVC SOLDAVEL 90º AGUA FRIA 25MM - FORNECIMENTO E INSTALACAO | UN | 5,43 | CAIXA REFERENCIAL
72574 | CONEXOES | 0180 |  |  | 72574 | JOELHO PVC SOLDAVEL 45º AGUA FRIA 25MM - FORNECIMENTO E INSTALACAO | UN | 5,95 | CAIXA REFERENCIAL
72575 | CONEXOES | 0180 |  |  | 72575 | JOELHO PVC SOLDAVEL 90º AGUA FRIA 32MM - FORNECIMENTO E INSTALACAO | UN | 6,28 | CAIXA REFERENCIAL
72576 | CONEXOES | 0180 |  |  | 72576 | JOELHO PVC SOLDAVEL 45º AGUA FRIA 32MM - FORNECIMENTO E INSTALACAO | UN | 7,47 | CAIXA REFERENCIAL
72577 | CONEXOES | 0180 |  |  | 72577 | JOELHO PVC SOLDAVEL 90º AGUA FRIA 40MM - FORNECIMENTO E INSTALACAO | UN | 9,55 | CAIXA REFERENCIAL
72578 | CONEXOES | 0180 |  |  | 72578 | JOELHO PVC SOLDAVEL 45º AGUA FRIA 40MM - FORNECIMENTO E INSTALACAO | UN | 10,26 | CAIXA REFERENCIAL
72579 | CONEXOES | 0180 |  |  | 72579 | JOELHO PVC SOLDAVEL 90º AGUA FRIA 50MM - FORNECIMENTO E INSTALACAO | UN | 10,28 | CAIXA REFERENCIAL
72580 | CONEXOES | 0180 |  |  | 72580 | JOELHO PVC SOLDAVEL 45º AGUA FRIA 50MM - FORNECIMENTO E INSTALACAO | UN | 11,47 | CAIXA REFERENCIAL
72581 | CONEXOES | 0180 |  |  | 72581 | JOELHO PVC SOLDAVEL 90º AGUA FRIA 60MM - FORNECIMENTO E INSTALACAO | UN | 24,45 | CAIXA REFERENCIAL
72582 | CONEXOES | 0180 |  |  | 72582 | JOELHO PVC SOLDAVEL 45º AGUA FRIA 60MM - FORNECIMENTO E INSTALACAO | UN | 24,07 | CAIXA REFERENCIAL
72583 | CONEXOES | 0180 |  |  | 72583 | JOELHO PVC SOLDAVEL 90º AGUA FRIA 75MM - FORNECIMENTO E INSTALACAO | UN | 61,63 | CAIXA REFERENCIAL
72584 | CONEXOES | 0180 |  |  | 72584 | JOELHO PVC SOLDAVEL 45º AGUA FRIA 75MM - FORNECIMENTO E INSTALACAO | UN | 47,94 | CAIXA REFERENCIAL
72585 | CONEXOES | 0180 |  |  | 72585 | JOELHO PVC SOLDAVEL 90º AGUA FRIA 85MM - FORNECIMENTO E INSTALACAO | UN | 69,52 | CAIXA REFERENCIAL
72586 | CONEXOES | 0180 |  |  | 72586 | JOELHO PVC SOLDAVEL 45º AGUA FRIA 85MM - FORNECIMENTO E INSTALACAO | UN | 54,37 | CAIXA REFERENCIAL
72587 | CONEXOES | 0180 |  |  | 72587 | JOELHO PVC ROSQUEAVEL 90º AGUA FRIA 1.1/2" - FORNECIMENTO E INSTALACAO | UN | 15,59 | CAIXA REFERENCIAL
72588 | CONEXOES | 0180 |  |  | 72588 | JOELHO PVC ROSQUEAVEL 45º AGUA FRIA 1.1/2" - FORNECIMENTO E INSTALACAO | UN | 17,19 | CAIXA REFERENCIAL
72589 | CONEXOES | 0180 |  |  | 72589 | JOELHO PVC ROSQUEAVEL 90º AGUA FRIA 1.1/4" - FORNECIMENTO E INSTALACAO | UN | 14,55 | CAIXA REFERENCIAL
72590 | CONEXOES | 0180 |  |  | 72590 | JOELHO PVC ROSQUEAVEL 45º AGUA FRIA 1.1/4" - FORNECIMENTO E INSTALACAO | UN | 13,03 | CAIXA REFERENCIAL
72591 | CONEXOES | 0180 |  |  | 72591 | JOELHO PVC ROSQUEAVEL 90º AGUA FRIA 1" - FORNECIMENTO E INSTALACAO | UN | 8,49 | CAIXA REFERENCIAL
72592 | CONEXOES | 0180 |  |  | 72592 | JOELHO PVC ROSQUEAVEL 45º AGUA FRIA 1" - FORNECIMENTO E INSTALACAO | UN | 11,62 | CAIXA REFERENCIAL
72593 | CONEXOES | 0180 |  |  | 72593 | JOELHO PVC ROSQUEAVEL 90º AGUA FRIA 1/2" - FORNECIMENTO E INSTALACAO | UN | 5,81 | CAIXA REFERENCIAL
72594 | CONEXOES | 0180 |  |  | 72594 | JOELHO PVC ROSQUEAVEL 45º AGUA FRIA 1/2" - FORNECIMENTO E INSTALACAO | UN | 6,52 | CAIXA REFERENCIAL
72595 | CONEXOES | 0180 |  |  | 72595 | JOELHO PVC ROSQUEAVEL 90º AGUA FRIA 2" - FORNECIMENTO E INSTALACAO | UN | 25,30 | CAIXA REFERENCIAL
72596 | CONEXOES | 0180 |  |  | 72596 | JOELHO PVC ROSQUEAVEL 45º AGUA FRIA 2" - FORNECIMENTO E INSTALACAO | UN | 22,56 | CAIXA REFERENCIAL
72597 | CONEXOES | 0180 |  |  | 72597 | JOELHO PVC ROSQUEAVEL 90º AGUA FRIA 3/4" - FORNECIMENTO E INSTALACAO | UN | 6,77 | CAIXA REFERENCIAL
72598 | CONEXOES | 0180 |  |  | 72598 | JOELHO PVC ROSQUEAVEL 45º AGUA FRIA 3/4" - FORNECIMENTO E INSTALACAO | UN | 7,58 | CAIXA REFERENCIAL
72599 | CONEXOES | 0180 |  |  | 72599 | JOELHO REDUCAO PVC ROSQUEAVEL 90º AGUA FRIA 1X3/4" - FORNECIMENTO E INSTALACAO | UN | 8,52 | CAIXA REFERENCIAL
72600 | CONEXOES | 0180 |  |  | 72600 | JOELHO REDUCAO PVC ROSQUEAVEL 90º AGUA FRIA 3/4X1/2" - FORNECIMENTO E INSTALACAO | UN | 6,94 | CAIXA REFERENCIAL
72601 | CONEXOES | 0180 |  |  | 72601 | JOELHO REDUCAO PVC SOLDAVEL 90º AGUA FRIA 25X20MM - FORNECIMENTO E INSTALACAO | UN | 6,27 | CAIXA REFERENCIAL
72602 | CONEXOES | 0180 |  |  | 72602 | JOELHO REDUCAO PVC SOLDAVEL 90º AGUA FRIA 32X25MM - FORNECIMENTO E INSTALACAO | UN | 7,32 | CAIXA REFERENCIAL
72603 | CONEXOES | 0180 |  |  | 72603 | JUNCAO PVC ESGOTO 100X100MM - FORNECIMENTO E INSTALACAO | UN | 26,59 | CAIXA REFERENCIAL
72604 | CONEXOES | 0180 |  |  | 72604 | JUNCAO PVC ESGOTO 50X50MM - FORNECIMENTO E INSTALACAO | UN | 12,08 | CAIXA REFERENCIAL
72605 | CONEXOES | 0180 |  |  | 72605 | JUNCAO PVC ESGOTO 75X75MM - FORNECIMENTO E INSTALACAO | UN | 20,87 | CAIXA REFERENCIAL
72609 | CONEXOES | 0180 |  |  | 72609 | JUNCAO DUPLA PVC ESGOTO 100X100X100MM - FORNECIMENTO E INSTALACAO | UN | 38,49 | CAIXA REFERENCIAL
72610 | CONEXOES | 0180 |  |  | 72610 | JUNCAO DUPLA PVC ESGOTO 75X75X75MM - FORNECIMENTO E INSTALACAO | UN | 23,68 | CAIXA REFERENCIAL
72611 | CONEXOES | 0180 |  |  | 72611 | LUVA DE ACO GALVANIZADO 1.1/2" - FORNECIMENTO E INSTALACAO | UN | 19,20 | CAIXA REFERENCIAL
72612 | CONEXOES | 0180 |  |  | 72612 | LUVA DE ACO GALVANIZADO 1.1/4" - FORNECIMENTO E INSTALACAO | UN | 15,87 | CAIXA REFERENCIAL
72613 | CONEXOES | 0180 |  |  | 72613 | LUVA DE ACO GALVANIZADO 1" - FORNECIMENTO E INSTALACAO | UN | 12,96 | CAIXA REFERENCIAL
72614 | CONEXOES | 0180 |  |  | 72614 | LUVA DE ACO GALVANIZADO 1/2" - FORNECIMENTO E INSTALACAO | UN | 8,86 | CAIXA REFERENCIAL
72615 | CONEXOES | 0180 |  |  | 72615 | LUVA DE ACO GALVANIZADO 2.1/2" - FORNECIMENTO E INSTALACAO | UN | 40,85 | CAIXA REFERENCIAL
72616 | CONEXOES | 0180 |  |  | 72616 | LUVA DE ACO GALVANIZADO 2" - FORNECIMENTO E INSTALACAO | UN | 25,25 | CAIXA REFERENCIAL
72617 | CONEXOES | 0180 |  |  | 72617 | LUVA DE ACO GALVANIZADO 3" - FORNECIMENTO E INSTALACAO | UN | 56,38 | CAIXA REFERENCIAL
72618 | CONEXOES | 0180 |  |  | 72618 | LUVA DE ACO GALVANIZADO 3/4" - FORNECIMENTO E INSTALACAO | UN | 10,60 | CAIXA REFERENCIAL
72619 | CONEXOES | 0180 |  |  | 72619 | LUVA DE ACO GALVANIZADO 4" - FORNECIMENTO E INSTALACAO | UN | 79,29 | CAIXA REFERENCIAL
72620 | CONEXOES | 0180 |  |  | 72620 | LUVA DE ACO GALVANIZADO 5" - FORNECIMENTO E INSTALACAO | UN | 148,28 | CAIXA REFERENCIAL
72621 | CONEXOES | 0180 |  |  | 72621 | LUVA DE ACO GALVANIZADO 6" - FORNECIMENTO E INSTALACAO | UN | 208,73 | CAIXA REFERENCIAL
72622 | CONEXOES | 0180 |  |  | 72622 | LUVA DE COBRE SEM ANEL SOLDA 15MM - FORNECIMENTO E INSTALACAO | UN | 5,01 | CAIXA REFERENCIAL
72623 | CONEXOES | 0180 |  |  | 72623 | LUVA DE COBRE SEM ANEL SOLDA 28MM - FORNECIMENTO E INSTALACAO | UN | 9,48 | CAIXA REFERENCIAL
72624 | CONEXOES | 0180 |  |  | 72624 | LUVA DE COBRE SEM ANEL SOLDA 42MM - FORNECIMENTO E INSTALACAO | UN | 22,68 | CAIXA REFERENCIAL
72625 | CONEXOES | 0180 |  |  | 72625 | LUVA DE COBRE SEM ANEL SOLDA 54MM - FORNECIMENTO E INSTALACAO | UN | 32,52 | CAIXA REFERENCIAL
72626 | CONEXOES | 0180 |  |  | 72626 | LUVA DE COBRE SEM ANEL SOLDA 66MM - FORNECIMENTO E INSTALACAO | UN | 82,35 | CAIXA REFERENCIAL
72627 | CONEXOES | 0180 |  |  | 72627 | LUVA DE COBRE SEM ANEL SOLDA 79MM - FORNECIMENTO E INSTALACAO | UN | 110,93 | CAIXA REFERENCIAL
72628 | CONEXOES | 0180 |  |  | 72628 | LUVA PVC ESGOTO 100MM - FORNECIMENTO E INSTALACAO | UN | 11,80 | CAIXA REFERENCIAL
72629 | CONEXOES | 0180 |  |  | 72629 | LUVA PVC ESGOTO 40MM - FORNECIMENTO E INSTALACAO | UN | 4,56 | CAIXA REFERENCIAL
72630 | CONEXOES | 0180 |  |  | 72630 | LUVA PVC ESGOTO 50MM - FORNECIMENTO E INSTALACAO | UN | 6,34 | CAIXA REFERENCIAL
72631 | CONEXOES | 0180 |  |  | 72631 | LUVA PVC ESGOTO 75MM - FORNECIMENTO E INSTALACAO | UN | 9,06 | CAIXA REFERENCIAL
72632 | CONEXOES | 0180 |  |  | 72632 | LUVA PVC ROSQUEAVEL AGUA FRIA 1.1/2" - FORNECIMENTO E INSTALACAO | UN | 5,87 | CAIXA REFERENCIAL
72633 | CONEXOES | 0180 |  |  | 72633 | LUVA PVC ROSQUEAVEL AGUA FRIA 1.1/4" - FORNECIMENTO E INSTALACAO | UN | 6,84 | CAIXA REFERENCIAL
72634 | CONEXOES | 0180 |  |  | 72634 | LUVA PVC ROSQUEAVEL AGUA FRIA 1" - FORNECIMENTO E INSTALACAO | UN | 5,09 | CAIXA REFERENCIAL
72635 | CONEXOES | 0180 |  |  | 72635 | LUVA PVC ROSQUEAVEL AGUA FRIA 1/2" - FORNECIMENTO E INSTALACAO | UN | 3,36 | CAIXA REFERENCIAL
72636 | CONEXOES | 0180 |  |  | 72636 | LUVA PVC ROSQUEAVEL AGUA FRIA 2.1/2" - FORNECIMENTO E INSTALACAO | UN | 15,86 | CAIXA REFERENCIAL
72637 | CONEXOES | 0180 |  |  | 72637 | LUVA PVC ROSQUEAVEL AGUA FRIA 2" - FORNECIMENTO E INSTALACAO | UN | 11,90 | CAIXA REFERENCIAL
72638 | CONEXOES | 0180 |  |  | 72638 | LUVA PVC ROSQUEAVEL AGUA FRIA 3" - FORNECIMENTO E INSTALACAO | UN | 18,65 | CAIXA REFERENCIAL
72639 | CONEXOES | 0180 |  |  | 72639 | LUVA PVC ROSQUEAVEL AGUA FRIA 3/4" - FORNECIMENTO E INSTALACAO | UN | 4,01 | CAIXA REFERENCIAL
72640 | CONEXOES | 0180 |  |  | 72640 | LUVA PVC ROSQUEAVEL AGUA FRIA 4" - FORNECIMENTO E INSTALACAO | UN | 28,41 | CAIXA REFERENCIAL
72641 | CONEXOES | 0180 |  |  | 72641 | LUVA PVC SOLDAVEL AGUA FRIA 110MM - FORNECIMENTO E INSTALACAO | UN | 59,18 | CAIXA REFERENCIAL
72642 | CONEXOES | 0180 |  |  | 72642 | LUVA PVC SOLDAVEL AGUA FRIA 20MM - FORNECIMENTO E INSTALACAO | UN | 3,06 | CAIXA REFERENCIAL
72643 | CONEXOES | 0180 |  |  | 72643 | LUVA PVC SOLDAVEL AGUA FRIA 25MM - FORNECIMENTO E INSTALACAO | UN | 3,32 | CAIXA REFERENCIAL
72644 | CONEXOES | 0180 |  |  | 72644 | LUVA PVC SOLDAVEL AGUA FRIA 32MM - FORNECIMENTO E INSTALACAO | UN | 4,49 | CAIXA REFERENCIAL
72645 | CONEXOES | 0180 |  |  | 72645 | LUVA PVC SOLDAVEL AGUA FRIA 40MM - FORNECIMENTO E INSTALACAO | UN | 6,75 | CAIXA REFERENCIAL
72646 | CONEXOES | 0180 |  |  | 72646 | LUVA PVC SOLDAVEL AGUA FRIA 50MM - FORNECIMENTO E INSTALACAO | UN | 7,20 | CAIXA REFERENCIAL
72647 | CONEXOES | 0180 |  |  | 72647 | LUVA PVC SOLDAVEL AGUA FRIA 60MM - FORNECIMENTO E INSTALACAO | UN | 15,12 | CAIXA REFERENCIAL
72648 | CONEXOES | 0180 |  |  | 72648 | LUVA PVC SOLDAVEL AGUA FRIA 75MM - FORNECIMENTO E INSTALACAO | UN | 19,26 | CAIXA REFERENCIAL
72649 | CONEXOES | 0180 |  |  | 72649 | LUVA PVC SOLDAVEL AGUA FRIA 85MM - FORNECIMENTO E INSTALACAO | UN | 44,22 | CAIXA REFERENCIAL
72650 | CONEXOES | 0180 |  |  | 72650 | LUVA REDUCAO ACO GALVANIZADO 1.1/2X1.1/4" - FORNECIMENTO E INSTALACAO | UN | 30,78 | CAIXA REFERENCIAL
72651 | CONEXOES | 0180 |  |  | 72651 | LUVA REDUCAO ACO GALVANIZADO 1.1/2X1" - FORNECIMENTO E INSTALACAO | UN | 29,32 | CAIXA REFERENCIAL
72652 | CONEXOES | 0180 |  |  | 72652 | LUVA REDUCAO ACO GALVANIZADO 1.1/2X3/4" - FORNECIMENTO E INSTALACAO | UN | 27,41 | CAIXA REFERENCIAL
72653 | CONEXOES | 0180 |  |  | 72653 | LUVA REDUCAO ACO GALVANIZADO 1.1/4X1" - FORNECIMENTO E INSTALACAO | UN | 23,81 | CAIXA REFERENCIAL
72654 | CONEXOES | 0180 |  |  | 72654 | LUVA REDUCAO ACO GALVANIZADO 1.1/4X1/2" - FORNECIMENTO E INSTALACAO | UN | 21,00 | CAIXA REFERENCIAL
72655 | CONEXOES | 0180 |  |  | 72655 | LUVA REDUCAO ACO GALVANIZADO 1.1/4X3/4" - FORNECIMENTO E INSTALACAO | UN | 22,33 | CAIXA REFERENCIAL
72656 | CONEXOES | 0180 |  |  | 72656 | LUVA REDUCAO ACO GALVANIZADO 1X1/2" - FORNECIMENTO E INSTALACAO | UN | 16,22 | CAIXA REFERENCIAL
72657 | CONEXOES | 0180 |  |  | 72657 | LUVA REDUCAO ACO GALVANIZADO 1X3/4" - FORNECIMENTO E INSTALACAO | UN | 17,36 | CAIXA REFERENCIAL
72658 | CONEXOES | 0180 |  |  | 72658 | LUVA REDUCAO ACO GALVANIZADO 2.1/2X1.1/2" - FORNECIMENTO E INSTALACAO | UN | 54,15 | CAIXA REFERENCIAL
72659 | CONEXOES | 0180 |  |  | 72659 | LUVA REDUCAO ACO GALVANIZADO 2.1/2X2" - FORNECIMENTO E INSTALACAO | UN | 54,70 | CAIXA REFERENCIAL
72660 | CONEXOES | 0180 |  |  | 72660 | LUVA REDUCAO ACO GALVANIZADO 2X1.1/2" - FORNECIMENTO E INSTALACAO | UN | 38,75 | CAIXA REFERENCIAL
72661 | CONEXOES | 0180 |  |  | 72661 | LUVA REDUCAO ACO GALVANIZADO 2X1.1/4" - FORNECIMENTO E INSTALACAO | UN | 37,65 | CAIXA REFERENCIAL
72662 | CONEXOES | 0180 |  |  | 72662 | LUVA REDUCAO ACO GALVANIZADO 2X1" - FORNECIMENTO E INSTALACAO | UN | 36,95 | CAIXA REFERENCIAL
72663 | CONEXOES | 0180 |  |  | 72663 | LUVA REDUCAO ACO GALVANIZADO 3/4X1/2" - FORNECIMENTO E INSTALACAO | UN | 13,53 | CAIXA REFERENCIAL
72664 | CONEXOES | 0180 |  |  | 72664 | LUVA REDUCAO ACO GALVANIZADO 3X1.1/2" - FORNECIMENTO E INSTALACAO | UN | 69,39 | CAIXA REFERENCIAL
72665 | CONEXOES | 0180 |  |  | 72665 | LUVA REDUCAO ACO GALVANIZADO 3X2.1/2" - FORNECIMENTO E INSTALACAO | UN | 70,75 | CAIXA REFERENCIAL
72666 | CONEXOES | 0180 |  |  | 72666 | LUVA REDUCAO ACO GALVANIZADO 3X2" - FORNECIMENTO E INSTALACAO | UN | 69,94 | CAIXA REFERENCIAL
72667 | CONEXOES | 0180 |  |  | 72667 | LUVA REDUCAO ACO GALVANIZADO 4X2.1/2" - FORNECIMENTO E INSTALACAO | UN | 93,77 | CAIXA REFERENCIAL
72668 | CONEXOES | 0180 |  |  | 72668 | LUVA REDUCAO ACO GALVANIZADO 4X2" - FORNECIMENTO E INSTALACAO | UN | 93,24 | CAIXA REFERENCIAL
72669 | CONEXOES | 0180 |  |  | 72669 | LUVA REDUCAO ACO GALVANIZADO 4X3" - FORNECIMENTO E INSTALACAO | UN | 97,54 | CAIXA REFERENCIAL
72670 | CONEXOES | 0180 |  |  | 72670 | NIPLE DE PVC ROSQUEAVEL AGUA FRIA 1" - FORNECIMENTO E INSTALACAO | UN | 5,27 | CAIXA REFERENCIAL
72671 | CONEXOES | 0180 |  |  | 72671 | NIPLE DE PVC ROSQUEAVEL AGUA FRIA 1/2" - FORNECIMENTO E INSTALACAO | UN | 3,78 | CAIXA REFERENCIAL
72672 | CONEXOES | 0180 |  |  | 72672 | NIPLE DE PVC ROSQUEAVEL AGUA FRIA 2" - FORNECIMENTO E INSTALACAO | UN | 10,91 | CAIXA REFERENCIAL
72673 | CONEXOES | 0180 |  |  | 72673 | NIPLE DE ACO GALVANIZADO 1.1/2" - FORNECIMENTO E INSTALACAO | UN | 16,75 | CAIXA REFERENCIAL
72674 | CONEXOES | 0180 |  |  | 72674 | NIPLE DE ACO GALVANIZADO 1.1/4" - FORNECIMENTO E INSTALACAO | UN | 14,78 | CAIXA REFERENCIAL
72675 | CONEXOES | 0180 |  |  | 72675 | NIPLE DE ACO GALVANIZADO 1" - FORNECIMENTO E INSTALACAO | UN | 12,27 | CAIXA REFERENCIAL
72676 | CONEXOES | 0180 |  |  | 72676 | NIPLE DE ACO GALVANIZADO 1/2" - FORNECIMENTO E INSTALACAO | UN | 8,28 | CAIXA REFERENCIAL
72677 | CONEXOES | 0180 |  |  | 72677 | NIPLE DE ACO GALVANIZADO 2.1/2" - FORNECIMENTO E INSTALACAO | UN | 35,15 | CAIXA REFERENCIAL
72678 | CONEXOES | 0180 |  |  | 72678 | NIPLE DE ACO GALVANIZADO 2" - FORNECIMENTO E INSTALACAO | UN | 27,19 | CAIXA REFERENCIAL
72679 | CONEXOES | 0180 |  |  | 72679 | NIPLE DE ACO GALVANIZADO 3" - FORNECIMENTO E INSTALACAO | UN | 46,90 | CAIXA REFERENCIAL
72680 | CONEXOES | 0180 |  |  | 72680 | NIPLE DE ACO GALVANIZADO 3/4" - FORNECIMENTO E INSTALACAO | UN | 9,70 | CAIXA REFERENCIAL
72681 | CONEXOES | 0180 |  |  | 72681 | NIPLE DE ACO GALVANIZADO 4" - FORNECIMENTO E INSTALACAO | UN | 68,33 | CAIXA REFERENCIAL
72682 | CONEXOES | 0180 |  |  | 72682 | NIPLE DE ACO GALVANIZADO 5" - FORNECIMENTO E INSTALACAO | UN | 113,76 | CAIXA REFERENCIAL
72683 | CONEXOES | 0180 |  |  | 72683 | NIPLE DE ACO GALVANIZADO 6" - FORNECIMENTO E INSTALACAO | UN | 137,15 | CAIXA REFERENCIAL
72686 | CONEXOES | 0180 |  |  | 72686 | REDUCAO DE PVC ROSQUEAVEL AGUA FRIA 1.1/2X1.1/4" - FORNECIMENTO E INSTALACAO | UN | 9,81 | CAIXA REFERENCIAL
72687 | CONEXOES | 0180 |  |  | 72687 | REDUCAO DE PVC ROSQUEAVEL AGUA FRIA 1.1/2X1" - FORNECIMENTO E INSTALACAO | UN | 11,51 | CAIXA REFERENCIAL
72688 | CONEXOES | 0180 |  |  | 72688 | REDUCAO DE PVC ROSQUEAVEL AGUA FRIA 1.1/2X3/4" - FORNECIMENTO E INSTALACAO | UN | 10,73 | CAIXA REFERENCIAL
72689 | CONEXOES | 0180 |  |  | 72689 | REDUCAO DE PVC ROSQUEAVEL AGUA FRIA 1.1/4X1" - FORNECIMENTO E INSTALACAO | UN | 6,71 | CAIXA REFERENCIAL
72690 | CONEXOES | 0180 |  |  | 72690 | REDUCAO DE PVC ROSQUEAVEL AGUA FRIA 1.1/4X3/4" - FORNECIMENTO E INSTALACAO | UN | 6,10 | CAIXA REFERENCIAL
72691 | CONEXOES | 0180 |  |  | 72691 | REDUCAO DE PVC ROSQUEAVEL AGUA FRIA 1X1/2" - FORNECIMENTO E INSTALACAO | UN | 5,11 | CAIXA REFERENCIAL
72692 | CONEXOES | 0180 |  |  | 72692 | REDUCAO DE PVC ROSQUEAVEL AGUA FRIA 1X3/4" - FORNECIMENTO E INSTALACAO | UN | 4,68 | CAIXA REFERENCIAL
72693 | CONEXOES | 0180 |  |  | 72693 | REDUCAO DE PVC ROSQUEAVEL AGUA FRIA 2X1.1/2" - FORNECIMENTO E INSTALACAO | UN | 15,15 | CAIXA REFERENCIAL
72694 | CONEXOES | 0180 |  |  | 72694 | REDUCAO DE PVC ROSQUEAVEL AGUA FRIA 2X1.1/4" - FORNECIMENTO E INSTALACAO | UN | 15,19 | CAIXA REFERENCIAL
72695 | CONEXOES | 0180 |  |  | 72695 | REDUCAO DE PVC ROSQUEAVEL AGUA FRIA 2X1" - FORNECIMENTO E INSTALACAO | UN | 16,07 | CAIXA REFERENCIAL
72696 | CONEXOES | 0180 |  |  | 72696 | REDUCAO DE PVC ROSQUEAVEL AGUA FRIA 3/4X1/2" - FORNECIMENTO E INSTALACAO | UN | 3,38 | CAIXA REFERENCIAL
72697 | CONEXOES | 0180 |  |  | 72697 | REDUCAO DE PVC SOLDAVEL AGUA FRIA 110X60MM - FORNECIMENTO E INSTALACAO | UN | 32,53 | CAIXA REFERENCIAL
72698 | CONEXOES | 0180 |  |  | 72698 | REDUCAO DE PVC SOLDAVEL AGUA FRIA 110X75MM - FORNECIMENTO E INSTALACAO | UN | 37,54 | CAIXA REFERENCIAL
72699 | CONEXOES | 0180 |  |  | 72699 | REDUCAO DE PVC SOLDAVEL AGUA FRIA 32X20MM - FORNECIMENTO E INSTALACAO | UN | 4,29 | CAIXA REFERENCIAL
72700 | CONEXOES | 0180 |  |  | 72700 | REDUCAO DE PVC SOLDAVEL AGUA FRIA 40X20MM - FORNECIMENTO E INSTALACAO | UN | 5,27 | CAIXA REFERENCIAL
72701 | CONEXOES | 0180 |  |  | 72701 | REDUCAO DE PVC SOLDAVEL AGUA FRIA 40X25MM - FORNECIMENTO E INSTALACAO | UN | 5,94 | CAIXA REFERENCIAL
72702 | CONEXOES | 0180 |  |  | 72702 | REDUCAO DE PVC SOLDAVEL AGUA FRIA 50X20MM - FORNECIMENTO E INSTALACAO | UN | 6,75 | CAIXA REFERENCIAL
72703 | CONEXOES | 0180 |  |  | 72703 | REDUCAO DE PVC SOLDAVEL AGUA FRIA 50X25MM - FORNECIMENTO E INSTALACAO | UN | 7,01 | CAIXA REFERENCIAL
72704 | CONEXOES | 0180 |  |  | 72704 | REDUCAO DE PVC SOLDAVEL AGUA FRIA 50X32MM - FORNECIMENTO E INSTALACAO | UN | 8,25 | CAIXA REFERENCIAL
72705 | CONEXOES | 0180 |  |  | 72705 | REDUCAO DE PVC SOLDAVEL AGUA FRIA 60X25MM - FORNECIMENTO E INSTALACAO | UN | 11,64 | CAIXA REFERENCIAL
72706 | CONEXOES | 0180 |  |  | 72706 | REDUCAO DE PVC SOLDAVEL AGUA FRIA 60X32MM - FORNECIMENTO E INSTALACAO | UN | 13,83 | CAIXA REFERENCIAL
72707 | CONEXOES | 0180 |  |  | 72707 | REDUCAO DE PVC SOLDAVEL AGUA FRIA 60X40MM - FORNECIMENTO E INSTALACAO | UN | 15,52 | CAIXA REFERENCIAL
72708 | CONEXOES | 0180 |  |  | 72708 | REDUCAO DE PVC SOLDAVEL AGUA FRIA 60X50MM - FORNECIMENTO E INSTALACAO | UN | 19,22 | CAIXA REFERENCIAL
72709 | CONEXOES | 0180 |  |  | 72709 | REDUCAO DE PVC SOLDAVEL AGUA FRIA 75X50MM - FORNECIMENTO E INSTALACAO | UN | 21,76 | CAIXA REFERENCIAL
72710 | CONEXOES | 0180 |  |  | 72710 | REDUCAO DE PVC SOLDAVEL AGUA FRIA 85X60MM - FORNECIMENTO E INSTALACAO | UN | 24,02 | CAIXA REFERENCIAL
72712 | CONEXOES | 0180 |  |  | 72712 | TE DE ACO GALVANIZADO 1.1/2" - FORNECIMENTO E INSTALACAO | UN | 35,11 | CAIXA REFERENCIAL
72713 | CONEXOES | 0180 |  |  | 72713 | TE DE ACO GALVANIZADO 1.1/4" - FORNECIMENTO E INSTALACAO | UN | 29,14 | CAIXA REFERENCIAL
72714 | CONEXOES | 0180 |  |  | 72714 | TE DE ACO GALVANIZADO 1" - FORNECIMENTO E INSTALACAO | UN | 20,51 | CAIXA REFERENCIAL
72715 | CONEXOES | 0180 |  |  | 72715 | TE DE ACO GALVANIZADO 2.1/2" - FORNECIMENTO E INSTALACAO | UN | 76,49 | CAIXA REFERENCIAL
72716 | CONEXOES | 0180 |  |  | 72716 | TE DE ACO GALVANIZADO 2" - FORNECIMENTO E INSTALACAO | UN | 51,61 | CAIXA REFERENCIAL
72717 | CONEXOES | 0180 |  |  | 72717 | TE DE ACO GALVANIZADO 3" - FORNECIMENTO E INSTALACAO | UN | 94,02 | CAIXA REFERENCIAL
72718 | CONEXOES | 0180 |  |  | 72718 | TE DE ACO GALVANIZADO 3/4" - FORNECIMENTO E INSTALACAO | UN | 16,05 | CAIXA REFERENCIAL
72719 | CONEXOES | 0180 |  |  | 72719 | TE DE ACO GALVANIZADO 4" - FORNECIMENTO E INSTALACAO | UN | 163,23 | CAIXA REFERENCIAL
72720 | CONEXOES | 0180 |  |  | 72720 | TE DE ACO GALVANIZADO 5" - FORNECIMENTO E INSTALACAO | UN | 285,82 | CAIXA REFERENCIAL
72721 | CONEXOES | 0180 |  |  | 72721 | TE DE ACO GALVANIZADO 6" - FORNECIMENTO E INSTALACAO | UN | 399,29 | CAIXA REFERENCIAL
72722 | CONEXOES | 0180 |  |  | 72722 | TE DE COBRE 15MM LIGAÇÃO SOLDADA - FORNECIMENTO E INSTALACAO | UN | 6,70 | CAIXA REFERENCIAL
72723 | CONEXOES | 0180 |  |  | 72723 | TE DE COBRE 22MM LIGAÇÃO SOLDADA - FORNECIMENTO E INSTALACAO | UN | 10,64 | CAIXA REFERENCIAL
72724 | CONEXOES | 0180 |  |  | 72724 | TE DE COBRE 28MM LIGAÇÃO SOLDADA - FORNECIMENTO E INSTALACAO | UN | 15,35 | CAIXA REFERENCIAL
72725 | CONEXOES | 0180 |  |  | 72725 | TE DE COBRE 35MM LIGAÇÃO SOLDADA - FORNECIMENTO E INSTALACAO | UN | 30,38 | CAIXA REFERENCIAL
72726 | CONEXOES | 0180 |  |  | 72726 | TE DE COBRE 42MM LIGAÇÃO SOLDADA - FORNECIMENTO E INSTALACAO | UN | 39,92 | CAIXA REFERENCIAL
72727 | CONEXOES | 0180 |  |  | 72727 | TE DE COBRE 54MM LIGAÇÃO SOLDADA - FORNECIMENTO E INSTALACAO | UN | 78,00 | CAIXA REFERENCIAL
72728 | CONEXOES | 0180 |  |  | 72728 | TE DE COBRE 66MM LIGAÇÃO SOLDADA - FORNECIMENTO E INSTALACAO | UN | 168,92 | CAIXA REFERENCIAL
72729 | CONEXOES | 0180 |  |  | 72729 | TE DE COBRE 79MM LIGAÇÃO SOLDADA - FORNECIMENTO E INSTALACAO | UN | 269,83 | CAIXA REFERENCIAL
72773 | CONEXOES | 0180 |  |  | 72773 | JUNCAO PVC ESGOTO 75X50MM - FORNECIMENTO E INSTALACAO | UN | 22,30 | CAIXA REFERENCIAL
72774 | CONEXOES | 0180 |  |  | 72774 | JUNCAO PVC ESGOTO 100X50MM - FORNECIMENTO E INSTALACAO | UN | 26,27 | CAIXA REFERENCIAL
72775 | CONEXOES | 0180 |  |  | 72775 | JUNCAO PVC ESGOTO 100X75MM - FORNECIMENTO E INSTALACAO | UN | 33,89 | CAIXA REFERENCIAL
72783 | CONEXOES | 0180 |  |  | 72783 | ADAPTADOR PVC SOLDAVEL COM FLANGES E ANEL PARA CAIXA D'AGUA 20MMX1/2" - FORNECIMENTO E INSTALACAO | UN | 10,20 | CAIXA REFERENCIAL
72784 | CONEXOES | 0180 |  |  | 72784 | ADAPTADOR PVC SOLDAVEL COM FLANGES E ANEL PARA CAIXA D'AGUA 25MMX3/4" - FORNECIMENTO E INSTALACAO | UN | 12,07 | CAIXA REFERENCIAL
72785 | CONEXOES | 0180 |  |  | 72785 | ADAPTADOR PVC SOLDAVEL COM FLANGES E ANEL PARA CAIXA D'AGUA 32MMX1" - FORNECIMENTO E INSTALACAO | UN | 19,28 | CAIXA REFERENCIAL
72786 | CONEXOES | 0180 |  |  | 72786 | ADAPTADOR PVC SOLDAVEL COM FLANGES E ANEL PARA CAIXA D'AGUA 40MMX1.1/4" - FORNECIMENTO E INSTALACAO | UN | 25,65 | CAIXA REFERENCIAL
72787 | CONEXOES | 0180 |  |  | 72787 | ADAPTADOR PVC SOLDAVEL COM FLANGES E ANEL PARA CAIXA D'AGUA 50MMX1.1/2" - FORNECIMENTO E INSTALACAO | UN | 26,51 | CAIXA REFERENCIAL
72788 | CONEXOES | 0180 |  |  | 72788 | ADAPTADOR PVC SOLDAVEL COM FLANGES E ANEL PARA CAIXA D'AGUA 60MMX2" - FORNECIMENTO E INSTALACAO | UN | 39,71 | CAIXA REFERENCIAL
72789 | CONEXOES | 0180 |  |  | 72789 | ADAPTADOR PVC SOLDAVEL COM FLANGES LIVRES PARA CAIXA D'AGUA 25MMX3/4" - FORNECIMENTO E INSTALACAO | UN | 13,41 | CAIXA REFERENCIAL
72790 | CONEXOES | 0180 |  |  | 72790 | ADAPTADOR PVC SOLDAVEL COM FLANGES LIVRES PARA CAIXA D'AGUA 32MMX1" - FORNECIMENTO E INSTALACAO | UN | 16,13 | CAIXA REFERENCIAL
72791 | CONEXOES | 0180 |  |  | 72791 | ADAPTADOR PVC SOLDAVEL COM FLANGES LIVRES PARA CAIXA D'AGUA 40MMX1.1/4" - FORNECIMENTO E INSTALACAO | UN | 20,62 | CAIXA REFERENCIAL
72792 | CONEXOES | 0180 |  |  | 72792 | ADAPTADOR PVC SOLDAVEL COM FLANGES LIVRES PARA CAIXA D'AGUA 50MMX1.1/2" - FORNECIMENTO E INSTALACAO | UN | 35,96 | CAIXA REFERENCIAL
72793 | CONEXOES | 0180 |  |  | 72793 | ADAPTADOR PVC SOLDAVEL COM FLANGES LIVRES PARA CAIXA D'AGUA 60MMX2" - FORNECIMENTO E INSTALACAO | UN | 50,16 | CAIXA REFERENCIAL
72794 | CONEXOES | 0180 |  |  | 72794 | ADAPTADOR PVC SOLDAVEL COM FLANGES LIVRES PARA CAIXA D'AGUA 75MMX2.1/2" - FORNECIMENTO E INSTALACAO | UN | 149,55 | CAIXA REFERENCIAL
72795 | CONEXOES | 0180 |  |  | 72795 | ADAPTADOR PVC SOLDAVEL COM FLANGES LIVRES PARA CAIXA D'AGUA 85MMX3" - FORNECIMENTO E INSTALACAO | UN | 203,78 | CAIXA REFERENCIAL
72796 | CONEXOES | 0180 |  |  | 72796 | ADAPTADOR PVC SOLDAVEL COM FLANGES LIVRES PARA CAIXA D'AGUA 110MMX4" - FORNECIMENTO E INSTALACAO | UN | 284,45 | CAIXA REFERENCIAL
72797 | CONEXOES | 0180 |  |  | 72797 | ADAPTADOR PVC SOLDAVEL LONGO COM FLANGES LIVRES PARA CAIXA D'AGUA 25MMX3/4" - FORNECIMENTO E INSTALACAO | UN | 15,22 | CAIXA REFERENCIAL
72798 | CONEXOES | 0180 |  |  | 72798 | ADAPTADOR PVC SOLDAVEL LONGO COM FLANGES LIVRES PARA CAIXA D'AGUA 32MMX1" - FORNECIMENTO E INSTALACAO | UN | 18,28 | CAIXA REFERENCIAL
72800 | CONEXOES | 0180 |  |  | 72800 | ADAPTADOR PVC SOLDAVEL LONGO COM FLANGES LIVRES PARA CAIXA D'AGUA 40MMX1.1/4" - FORNECIMENTO E INSTALACAO | UN | 23,37 | CAIXA REFERENCIAL
72801 | CONEXOES | 0180 |  |  | 72801 | ADAPTADOR PVC SOLDAVEL LONGO COM FLANGES LIVRES PARA CAIXA D'AGUA 50MMX1.1/2" - FORNECIMENTO E INSTALACAO | UN | 40,99 | CAIXA REFERENCIAL
72802 | CONEXOES | 0180 |  |  | 72802 | ADAPTADOR PVC SOLDAVEL LONGO COM FLANGES LIVRES PARA CAIXA D'AGUA 60MMX2" - FORNECIMENTO E INSTALACAO | UN | 54,78 | CAIXA REFERENCIAL
72803 | CONEXOES | 0180 |  |  | 72803 | ADAPTADOR PVC SOLDAVEL LONGO COM FLANGES LIVRES PARA CAIXA D'AGUA 75MMX2.1/2" - FORNECIMENTO E INSTALACAO | UN | 163,89 | CAIXA REFERENCIAL
72804 | CONEXOES | 0180 |  |  | 72804 | ADAPTADOR PVC SOLDAVEL LONGO COM FLANGES LIVRES PARA CAIXA D'AGUA 85MMX3" - FORNECIMENTO E INSTALACAO | UN | 221,86 | CAIXA REFERENCIAL
72805 | CONEXOES | 0180 |  |  | 72805 | ADAPTADOR PVC SOLDAVEL LONGO COM FLANGES LIVRES PARA CAIXA D'AGUA 110MMX4" - FORNECIMENTO E INSTALACAO | UN | 312,33 | CAIXA REFERENCIAL
72806 | CONEXOES | 0180 |  |  | 72806 | TE PVC SOLDAVEL COM ROSCA AGUA FRIA 20MMX20MMX1/2" - FORNECIMENTO E INSTALACAO | UN | 5,11 | CAIXA REFERENCIAL
72808 | CONEXOES | 0180 |  |  | 72808 | TE PVC SOLDAVEL COM ROSCA AGUA FRIA 25MMX25MMX1/2" - FORNECIMENTO E INSTALACAO | UN | 6,31 | CAIXA REFERENCIAL
72809 | CONEXOES | 0180 |  |  | 72809 | TE PVC SOLDAVEL COM ROSCA AGUA FRIA 32MMX32MMX3/4" - FORNECIMENTO E INSTALACAO | UN | 11,11 | CAIXA REFERENCIAL
73636 | CONEXOES | 0180 |  |  | 73636 | TE PVC SOLDAVEL COM ROSCA METALICA AGUA FRIA 25MMX25MMX1/2" - FORNECIMENTO E INSTALACAO | UN | 13,10 | CAIXA REFERENCIAL
73637 | CONEXOES | 0180 |  |  | 73637 | TE PVC SOLDAVEL COM ROSCA METALICA AGUA FRIA 25MMX25MMX3/4" - FORNECIMENTO E INSTALACAO | UN | 13,28 | CAIXA REFERENCIAL
73638 | CONEXOES | 0180 |  |  | 73638 | TE PVC SOLDAVEL COM ROSCA METALICA AGUA FRIA 20MMX20MMX1/2" - FORNECIMENTO E INSTALACAO | UN | 12,32 | CAIXA REFERENCIAL
73639 | CONEXOES | 0180 |  |  | 73639 | JOELHO PVC SOLDAVEL COM ROSCA METALICA 90º AGUA FRIA 25MMX3/4" - FORNECIMENTO E INSTALACAO | UN | 9,76 | CAIXA REFERENCIAL
73640 | CONEXOES | 0180 |  |  | 73640 | JOELHO PVC SOLDAVEL COM ROSCA METALICA 90º ÁGUA FRIA 20MMX1/2" - FORNECIMENTO E INSTALACAO | UN | 8,65 | CAIXA REFERENCIAL
73641 | CONEXOES | 0180 |  |  | 73641 | JOELHO PVC SOLDAVEL COM ROSCA 90º AGUA FRIA 25MMX1/2" - FORNECIMENTO E INSTALACAO | UN | 6,78 | CAIXA REFERENCIAL
73642 | CONEXOES | 0180 |  |  | 73642 | JOELHO PVC SOLDAVEL COM ROSCA METALICA 90º AGUA FRIA 25MMX1/2" - FORNECIMENTO E INSTALACAO | UN | 8,98 | CAIXA REFERENCIAL
73643 | CONEXOES | 0180 |  |  | 73643 | JOELHO PVC SOLDAVEL COM ROSCA 90º AGUA FRIA 25MMX3/4" - FORNECIMENTO E INSTALACAO | UN | 7,27 | CAIXA REFERENCIAL
73644 | CONEXOES | 0180 |  |  | 73644 | JOELHO PVC SOLDAVEL COM ROSCA 90º AGUA FRIA 20MMX1/2" - FORNECIMENTO E INSTALACAO | UN | 6,49 | CAIXA REFERENCIAL
73645 | CONEXOES | 0180 |  |  | 73645 | LUVA PVC SOLDAVEL COM ROSCA AGUA FRIA 50MMX1.1/2" - FORNECIMENTO E INSTALACAO | UN | 26,39 | CAIXA REFERENCIAL
73646 | CONEXOES | 0180 |  |  | 73646 | LUVA PVC SOLDAVEL COM ROSCA AGUA FRIA 40MMX1.1/4" - FORNECIMENTO E INSTALACAO | UN | 14,86 | CAIXA REFERENCIAL
73647 | CONEXOES | 0180 |  |  | 73647 | LUVA PVC SOLDAVEL COM ROSCA AGUA FRIA 32MMX1" - FORNECIMENTO E INSTALACAO | UN | 6,99 | CAIXA REFERENCIAL
73648 | CONEXOES | 0180 |  |  | 73648 | LUVA PVC SOLDAVEL COM ROSCA AGUA FRIA 25MMX3/4" - FORNECIMENTO E INSTALACAO | UN | 5,08 | CAIXA REFERENCIAL
73649 | CONEXOES | 0180 |  |  | 73649 | LUVA PVC SOLDAVEL COM ROSCA AGUA FRIA 20MMX1/2" - FORNECIMENTO E INSTALACAO | UN | 4,91 | CAIXA REFERENCIAL
73650 | CONEXOES | 0180 |  |  | 73650 | LUVA PVC SOLDAVEL COM ROSCA AGUA FRIA 25MMX1/2" - FORNECIMENTO E INSTALACAO | UN | 5,50 | CAIXA REFERENCIAL
73691 | CONEXOES | 0180 |  |  | 73691 | LUVA PVC SOLDAVEL COM ROSCA METALICA AGUA FRIA 25MMX1/2" - FORNECIMENTO E INSTALACAO | UN | 6,61 | CAIXA REFERENCIAL
74059/1 | CONEXOES | 0180 | 74059 | LUVA COBRE | 74059/1 | LUVA DE COBRE SEM ANEL SOLDA 22MM - FORNECIMENTO E INSTALACAO | UN | 7,27 | CAIXA REFERENCIAL
74059/2 | CONEXOES | 0180 | 74059 | LUVA COBRE | 74059/2 | LUVA DE COBRE SEM ANEL SOLDA 35MM - FORNECIMENTO E INSTALAÇÃO | UN | 19,29 | CAIXA REFERENCIAL
74060/1 | CONEXOES | 0180 | 74060 | COTOVELO COBRE | 74060/1 | COTOVELO DE COBRE SEM ANEL SOLDA 22MM - FORNECIMENTO E INSTALACAO | UN | 10,49 | CAIXA REFERENCIAL
74060/2 | CONEXOES | 0180 | 74060 | COTOVELO COBRE | 74060/2 | COTOVELO DE COBRE SEM ANEL SOLDA 28MM - FORNECIMENTO E INSTALACAO | UN | 12,60 | CAIXA REFERENCIAL
74060/3 | CONEXOES | 0180 | 74060 | COTOVELO COBRE | 74060/3 | COTOVELO DE COBRE SEM ANEL SOLDA 35MM - FORNECIMENTO E INSTALACAO | UN | 28,52 | CAIXA REFERENCIAL
74060/4 | CONEXOES | 0180 | 74060 | COTOVELO COBRE | 74060/4 | COTOVELO DE COBRE SEM ANEL SOLDA 15MM - FORNECIMENTO E INSTALACAO | UN | 7,20 | CAIXA REFERENCIAL
6171 | CAIXAS D'DAGUA, DE INSPECAO E DE GORDURA | 0181 |  |  | 6171 | TAMPA DE CONCRETO ARMADO 60X60X5CM PARA CAIXA | UN | 21,54 | CAIXA REFERENCIAL
72289 | CAIXAS D'DAGUA, DE INSPECAO E DE GORDURA | 0181 |  |  | 72289 | CAIXA DE INSPEÇÃO 80X80X80CM EM ALVENARIA - EXECUÇÃO | UN | 279,61 | CAIXA REFERENCIAL
72290 | CAIXAS D'DAGUA, DE INSPECAO E DE GORDURA | 0181 |  |  | 72290 | CAIXA DE INSPEÇÃO 90X90X80CM EM ALVENARIA - EXECUÇÃO | UN | 316,15 | CAIXA REFERENCIAL
74051/1 | CAIXAS D'DAGUA, DE INSPECAO E DE GORDURA | 0181 | 74051 | CAIXA GORDURA CONCRETO PRE-MOLDADO | 74051/1 | CAIXA DE GORDURA DUPLA EM CONCRETO PRE-MOLDADO DN 60MM COM TAMPA - FORNECIMENTO E INSTALACAO | UN | 360,02 | CAIXA REFERENCIAL
74051/2 | CAIXAS D'DAGUA, DE INSPECAO E DE GORDURA | 0181 | 74051 | CAIXA GORDURA CONCRETO PRE-MOLDADO | 74051/2 | CAIXA DE GORDURA SIMPLES EM CONCRETO PRE-MOLDADO DN 40MM COM TAMPA - FORNECIMENTO E INSTALACAO | UN | 195,05 | CAIXA REFERENCIAL
74058/1 | CAIXAS D'DAGUA, DE INSPECAO E DE GORDURA | 0181 | 74058 | TORNEIRA BOIA BRUTO 1" | 74058/1 | TORNEIRA DE BOIA REAL 1/2 COM BALAO METALICO - FORNECIMENTO E INSTALACAO | UN | 35,22 | CAIXA REFERENCIAL
74058/2 | CAIXAS D'DAGUA, DE INSPECAO E DE GORDURA | 0181 | 74058 | TORNEIRA BOIA BRUTO 1" | 74058/2 | TORNEIRA DE BOIA VAZAO TOTAL 3/4 COM BALAO PLASTICO - FORNECIMENTO E INSTALACAO | UN | 49,93 | CAIXA REFERENCIAL
74058/3 | CAIXAS D'DAGUA, DE INSPECAO E DE GORDURA | 0181 | 74058 | TORNEIRA BOIA BRUTO 1" | 74058/3 | TORNEIRA DE BOIA REAL 1 COM BALAO PLASTICO - FORNECIMENTO E INSTALACAO | UN | 48,98 | CAIXA REFERENCIAL
74058/4 | CAIXAS D'DAGUA, DE INSPECAO E DE GORDURA | 0181 | 74058 | TORNEIRA BOIA BRUTO 1" | 74058/4 | TORNEIRA DE BÓIA REAL 2" COM BALAO PLASTICO - FORNECIMENTO E INSTALACAO | UN | 101,81 | CAIXA REFERENCIAL
74104/1 | CAIXAS D'DAGUA, DE INSPECAO E DE GORDURA | 0181 | 74104 | CAIXA DE INSPECAO OU PASSAGEM 60X60CM TAMPA DE CONCRETO | 74104/1 | CAIXA DE INSPEÇÃO EM ALVENARIA DE TIJOLO MACIÇO 60X60X60CM, REVESTIDA INTERNAMENTO COM BARRA LISA (CIMENTO E AREIA, TRAÇO 1:4) E=2,0CM, COM TAMPA PRÉ-MOLDADA DE CONCRETO E FUNDO DE CONCRETO 15MPA TIPO C - ESCAVAÇÃO E CONFECÇÃO | UN | 123,95 | CAIXA REFERENCIAL
74166/1 | CAIXAS D'DAGUA, DE INSPECAO E DE GORDURA | 0181 | 74166 | CAIXA DE PASSAGEM (INSPECAO) PRE-MOLDADA DN 60 CM | 74166/1 | CAIXA DE INSPEÇÃO EM CONCRETO PRÉ-MOLDADO DN 60MM COM TAMPA H= 60CM - FORNECIMENTO E INSTALACAO | UN | 333,35 | CAIXA REFERENCIAL
74166/2 | CAIXAS D'DAGUA, DE INSPECAO E DE GORDURA | 0181 | 74166 | CAIXA DE PASSAGEM (INSPECAO) PRE-MOLDADA DN 60 CM | 74166/2 | CAIXA DE INSPECAO EM ANEL DE CONCRETO PRE MOLDADO, COM 950MM DE ALTURA TOTAL. ANEIS COM ESP=50MM, DIAM.=600MM. EXCLUSIVE TAMPAO E ESCAVACAO - FORNECIMENTO E INSTALACAO | UN | 141,66 | CAIXA REFERENCIAL
83703 | CAIXAS D'DAGUA, DE INSPECAO E DE GORDURA | 0181 |  |  | 83703 | TORNEIRA BOIA METALICA D=32MM (1 1/4") | UN | 73,22 | CAIXA REFERENCIAL
83704 | CAIXAS D'DAGUA, DE INSPECAO E DE GORDURA | 0181 |  |  | 83704 | TORNEIRA BOIA METALICA D=40MM (1 1/2") | UN | 85,43 | CAIXA REFERENCIAL
88503 | CAIXAS D'DAGUA, DE INSPECAO E DE GORDURA | 0181 |  |  | 88503 | CAIXA D´ÁGUA EM POLIETILENO, 1000 LITROS, COM ACESSÓRIOS | UN | 643,27 | CAIXA REFERENCIAL
88504 | CAIXAS D'DAGUA, DE INSPECAO E DE GORDURA | 0181 |  |  | 88504 | CAIXA D´AGUA EM POLIETILENO, 500 LITROS, COM ACESSÓRIOS | UN | 502,32 | CAIXA REFERENCIAL
40777 | RALOS/CAIXA SIFONADA | 0182 |  |  | 40777 | CAIXA SIFONADA PVC 150X150X50MM COM GRELHA REDONDA BRANCA - FORNECIMENTO E INSTALACAO | UN | 31,22 | CAIXA REFERENCIAL
72291 | RALOS/CAIXA SIFONADA | 0182 |  |  | 72291 | CAIXA SIFONADA EM PVC 150X185X75MM SIMPLES - FORNECIMENTO E INSTALAÇÃO | UN | 41,92 | CAIXA REFERENCIAL
72292 | RALOS/CAIXA SIFONADA | 0182 |  |  | 72292 | CAIXA SIFONADA EM PVC 100X100X50MM SIMPLES - FORNECIMENTO E INSTALAÇÃO | UN | 36,19 | CAIXA REFERENCIAL
72684 | RALOS/CAIXA SIFONADA | 0182 |  |  | 72684 | RALO SECO DE PVC 100X100MM SIMPLES - FORNECIMENTO E INSTALACAO | UN | 16,76 | CAIXA REFERENCIAL
72685 | RALOS/CAIXA SIFONADA | 0182 |  |  | 72685 | RALO SIFONADO DE PVC 100X100MM SIMPLES - FORNECIMENTO E INSTALACAO | UN | 19,64 | CAIXA REFERENCIAL
85426 | RALOS/CAIXA SIFONADA | 0182 |  |  | 85426 | CAIXA SIFONADA PVC 250 X 230 X 75 MM C/ TAMPA E PORTA - FORNECIMENTO E INSTALACAO | UN | 73,30 | CAIXA REFERENCIAL
6021 | APARELHOS SANITARIOS, LOUCAS, METAIS E OUTROS | 0183 |  |  | 6021 | VASO SANITARIO SIFONADO LOUÇA BRANCA PADRAO POPULAR, COM CONJUNTO PARA FIXAÇAO PARA VASO SANITÁRIO COM PARAFUSO, ARRUELA E BUCHA - FORNECIMENTO E INSTALACAO | UN | 169,27 | CAIXA REFERENCIAL
72739 | APARELHOS SANITARIOS, LOUCAS, METAIS E OUTROS | 0183 |  |  | 72739 | VASO SANITARIO INFANTIL SIFONADO, PARA VALVULA DE DESCARGA, EM LOUCA BRANCA, COM ACESSORIOS, INCLUSIVE ASSENTO PLASTICO, BOLSA DE BORRACHA PARA LIGACAO, TUBO PVC LIGACAO - FORNECIMENTO E INSTALACAO | UN | 236,19 | CAIXA REFERENCIAL
74234/1 | APARELHOS SANITARIOS, LOUCAS, METAIS E OUTROS | 0183 | 74234 | MICTORIO LOUCA S/INSTALACAO HIDRAULICA/SANITARIA | 74234/1 | MICTORIO SIFONADO DE LOUCA BRANCA COM PERTENCES, COM REGISTRO DE PRESSAO 1/2" COM CANOPLA CROMADA ACABAMENTO SIMPLES E CONJUNTO PARA FIXACAO - FORNECIMENTO E INSTALACAO | UN | 304,54 | CAIXA REFERENCIAL
86872 | APARELHOS SANITARIOS, LOUCAS, METAIS E OUTROS | 0183 |  |  | 86872 | TANQUE DE LOUÇA BRANCA COM COLUNA, 22L OU EQUIVALENTE - FORNECIMENTO E INSTALAÇÃO. AF_12/2013_P | UN | 224,06 | CAIXA REFERENCIAL
86874 | APARELHOS SANITARIOS, LOUCAS, METAIS E OUTROS | 0183 |  |  | 86874 | TANQUE DE LOUÇA BRANCA SUSPENSO, 18L OU EQUIVALENTE - FORNECIMENTO E INSTALAÇÃO. AF_12/2013_P | UN | 175,60 | CAIXA REFERENCIAL
86876 | APARELHOS SANITARIOS, LOUCAS, METAIS E OUTROS | 0183 |  |  | 86876 | TANQUE DE MÁRMORE SINTÉTICO SUSPENSO, 22L OU EQUIVALENTE - FORNECIMENTO E INSTALAÇÃO. AF_12/2013_P | UN | 66,22 | CAIXA REFERENCIAL
86878 | APARELHOS SANITARIOS, LOUCAS, METAIS E OUTROS | 0183 |  |  | 86878 | VÁLVULA EM METAL CROMADO TIPO AMERICANA 3.1/2" X 1.1/2" PARA PIA - FORNECIMENTO E INSTALAÇÃO. AF_12/2013 | UN | 41,82 | CAIXA REFERENCIAL
86879 | APARELHOS SANITARIOS, LOUCAS, METAIS E OUTROS | 0183 |  |  | 86879 | VÁLVULA EM PLÁSTICO 1" PARA PIA, TANQUE OU LAVATÓRIO, COM OU SEM LADRÃO - FORNECIMENTO E INSTALAÇÃO. AF_12/2013 | UN | 4,37 | CAIXA REFERENCIAL
86880 | APARELHOS SANITARIOS, LOUCAS, METAIS E OUTROS | 0183 |  |  | 86880 | VÁLVULA EM PLÁSTICO CROMADO TIPO AMERICANA 3.1/2" X 1.1/2" SEM ADAPTADOR PARA PIA - FORNECIMENTO E INSTALAÇÃO. AF_12/2013 | UN | 6,43 | CAIXA REFERENCIAL
86881 | APARELHOS SANITARIOS, LOUCAS, METAIS E OUTROS | 0183 |  |  | 86881 | SIFÃO DO TIPO GARRAFA EM METAL CROMADO 1 X 1.1/2" - FORNECIMENTO E INSTALAÇÃO. AF_12/2013 | UN | 94,58 | CAIXA REFERENCIAL
86882 | APARELHOS SANITARIOS, LOUCAS, METAIS E OUTROS | 0183 |  |  | 86882 | SIFÃO DO TIPO GARRAFA EM PVC 1.1/4" - FORNECIMENTO E INSTALAÇÃO. AF_12/2013 | UN | 10,55 | CAIXA REFERENCIAL
86883 | APARELHOS SANITARIOS, LOUCAS, METAIS E OUTROS | 0183 |  |  | 86883 | SIFÃO DO TIPO FLEXÍVEL EM PVC 3/4" X 1.1/2" - FORNECIMENTO E INSTALAÇÃO. AF_12/2013 | UN | 16,10 | CAIXA REFERENCIAL
86884 | APARELHOS SANITARIOS, LOUCAS, METAIS E OUTROS | 0183 |  |  | 86884 | ENGATE FLEXÍVEL EM PLÁSTICO BRANCO, 1/2" X 30CM - FORNECIMENTO E INSTALAÇÃO. AF_12/2013 | UN | 5,27 | CAIXA REFERENCIAL
86885 | APARELHOS SANITARIOS, LOUCAS, METAIS E OUTROS | 0183 |  |  | 86885 | ENGATE FLEXÍVEL EM PLÁSTICO BRANCO, 1/2" X 40CM - FORNECIMENTO E INSTALAÇÃO. AF_12/2013 | UN | 8,08 | CAIXA REFERENCIAL
86886 | APARELHOS SANITARIOS, LOUCAS, METAIS E OUTROS | 0183 |  |  | 86886 | ENGATE FLEXÍVEL EM METAL CROMADO, 1/2" X 30CM - FORNECIMENTO E INSTALAÇÃO. AF_12/2013 | UN | 24,79 | CAIXA REFERENCIAL
86887 | APARELHOS SANITARIOS, LOUCAS, METAIS E OUTROS | 0183 |  |  | 86887 | ENGATE FLEXÍVEL EM METAL CROMADO, 1/2" X 40CM - FORNECIMENTO E INSTALAÇÃO. AF_12/2013 | UN | 27,00 | CAIXA REFERENCIAL
86888 | APARELHOS SANITARIOS, LOUCAS, METAIS E OUTROS | 0183 |  |  | 86888 | VASO SANITÁRIO SIFONADO COM CAIXA ACOPLADA LOUÇA BRANCA - PADRÃO MÉDIO - FORNECIMENTO E INSTALAÇÃO. AF_12/2013_P | UN | 280,62 | CAIXA REFERENCIAL
86889 | APARELHOS SANITARIOS, LOUCAS, METAIS E OUTROS | 0183 |  |  | 86889 | BANCADA DE GRANITO CINZA POLIDO PARA PIA DE COZINHA 1,50 X 0,60 M - FORNECIMENTO E INSTALAÇÃO. AF_12/2013_P | UN | 284,85 | CAIXA REFERENCIAL
86890 | APARELHOS SANITARIOS, LOUCAS, METAIS E OUTROS | 0183 |  |  | 86890 | BANCADA DE GRANITO AMÊNDOA POLIDO PARA PIA DE COZINHA 1,50 X 0,60 M - FORNECIMENTO E INSTALAÇÃO. AF_12/2013_P | UN | 334,09 | CAIXA REFERENCIAL
86891 | APARELHOS SANITARIOS, LOUCAS, METAIS E OUTROS | 0183 |  |  | 86891 | BANCADA DE GRANITO PRETO TIJUCA POLIDO PARA PIA DE COZINHA 1,50 X 0,60 M - FORNECIMENTO E INSTALAÇÃO. AF_12/2013_P | UN | 389,58 | CAIXA REFERENCIAL
86892 | APARELHOS SANITARIOS, LOUCAS, METAIS E OUTROS | 0183 |  |  | 86892 | BANCADA DE MÁRMORE ACINZENTADO POLIDO PARA PIA DE COZINHA 1,50 X 0,60 M - FORNECIMENTO E INSTALAÇÃO. AF_12/2013_P | UN | 306,82 | CAIXA REFERENCIAL
86893 | APARELHOS SANITARIOS, LOUCAS, METAIS E OUTROS | 0183 |  |  | 86893 | BANCADA DE MÁRMORE BRANCO POLIDO PARA PIA DE COZINHA 1,50 X 0,60 M - FORNECIMENTO E INSTALAÇÃO. AF_12/2013_P | UN | 347,96 | CAIXA REFERENCIAL
86894 | APARELHOS SANITARIOS, LOUCAS, METAIS E OUTROS | 0183 |  |  | 86894 | BANCADA DE MÁRMORE SINTÉTICO 120 X 60CM, COM CUBA INTEGRADA - FORNECIMENTO E INSTALAÇÃO. AF_12/2013_P | UN | 106,03 | CAIXA REFERENCIAL
86895 | APARELHOS SANITARIOS, LOUCAS, METAIS E OUTROS | 0183 |  |  | 86895 | BANCADA DE GRANITO CINZA POLIDO PARA LAVATÓRIO 0,50 X 0,60 M - FORNECIMENTO E INSTALAÇÃO. AF_12/2013_P | UN | 155,98 | CAIXA REFERENCIAL
86896 | APARELHOS SANITARIOS, LOUCAS, METAIS E OUTROS | 0183 |  |  | 86896 | BANCADA DE GRANITO AMÊNDOA POLIDO PARA LAVATÓRIO 0,50 X 0,60 M - FORNECIMENTO E INSTALAÇÃO. AF_12/2013_P | UN | 174,45 | CAIXA REFERENCIAL
86897 | APARELHOS SANITARIOS, LOUCAS, METAIS E OUTROS | 0183 |  |  | 86897 | BANCADA DE GRANITO PRETO TIJUCA POLIDO PARA LAVATÓRIO 0,50 X 0,60 M - FORNECIMENTO E INSTALAÇÃO. AF_12/2013_P | UN | 195,27 | CAIXA REFERENCIAL
86898 | APARELHOS SANITARIOS, LOUCAS, METAIS E OUTROS | 0183 |  |  | 86898 | BANCADA DE MÁRMORE ACINZENTADO POLIDO PARA LAVATÓRIO 0,50 X 0,60 M - FORNECIMENTO E INSTALAÇÃO. AF_12/2013_P | UN | 164,22 | CAIXA REFERENCIAL
86899 | APARELHOS SANITARIOS, LOUCAS, METAIS E OUTROS | 0183 |  |  | 86899 | BANCADA DE MÁRMORE BRANCO POLIDO PARA LAVATÓRIO 0,50 X 0,60 M - FORNECIMENTO E INSTALAÇÃO. AF_12/2013_P | UN | 179,65 | CAIXA REFERENCIAL
86900 | APARELHOS SANITARIOS, LOUCAS, METAIS E OUTROS | 0183 |  |  | 86900 | CUBA DE EMBUTIR DE AÇO INOXIDÁVEL MÉDIA - FORNECIMENTO E INSTALAÇÃO. AF_12/2013 | UN | 57,15 | CAIXA REFERENCIAL
86901 | APARELHOS SANITARIOS, LOUCAS, METAIS E OUTROS | 0183 |  |  | 86901 | CUBA DE EMBUTIR OVAL EM LOUÇA BRANCA, 35 X 50CM OU EQUIVALENTE - FORNECIMENTO E INSTALAÇÃO. AF_12/2013 | UN | 81,31 | CAIXA REFERENCIAL
86903 | APARELHOS SANITARIOS, LOUCAS, METAIS E OUTROS | 0183 |  |  | 86903 | LAVATÓRIO LOUÇA BRANCA COM COLUNA, 45 X 55CM OU EQUIVALENTE, PADRÃO MÉDIO - FORNECIMENTO E INSTALAÇÃO. AF_12/2013_P | UN | 133,75 | CAIXA REFERENCIAL
86904 | APARELHOS SANITARIOS, LOUCAS, METAIS E OUTROS | 0183 |  |  | 86904 | LAVATÓRIO LOUÇA BRANCA SUSPENSO, 29,5 X 39CM OU EQUIVALENTE, PADRÃO POPULAR - FORNECIMENTO E INSTALAÇÃO. AF_12/2013_P | UN | 55,35 | CAIXA REFERENCIAL
86905 | APARELHOS SANITARIOS, LOUCAS, METAIS E OUTROS | 0183 |  |  | 86905 | APARELHO MISTURADOR DE MESA PARA LAVATÓRIO, PADRÃO MÉDIO - FORNECIMENTO E INSTALAÇÃO. AF_12/2013 | UN | 206,13 | CAIXA REFERENCIAL
86906 | APARELHOS SANITARIOS, LOUCAS, METAIS E OUTROS | 0183 |  |  | 86906 | TORNEIRA CROMADA DE MESA, 1/2" OU 3/4", PARA LAVATÓRIO, PADRÃO POPULAR - FORNECIMENTO E INSTALAÇÃO. AF_12/2013 | UN | 29,23 | CAIXA REFERENCIAL
86908 | APARELHOS SANITARIOS, LOUCAS, METAIS E OUTROS | 0183 |  |  | 86908 | APARELHO MISTURADOR DE MESA PARA PIA DE COZINHA, PADRÃO MÉDIO - FORNECIMENTO E INSTALAÇÃO. AF_12/2013 | UN | 277,28 | CAIXA REFERENCIAL
86909 | APARELHOS SANITARIOS, LOUCAS, METAIS E OUTROS | 0183 |  |  | 86909 | TORNEIRA CROMADA TUBO MÓVEL, DE MESA, 1/2" OU 3/4", PARA PIA DE COZINHA, PADRÃO ALTO - FORNECIMENTO E INSTALAÇÃO. AF_12/2013 | UN | 170,99 | CAIXA REFERENCIAL
86910 | APARELHOS SANITARIOS, LOUCAS, METAIS E OUTROS | 0183 |  |  | 86910 | TORNEIRA CROMADA TUBO MÓVEL, DE PAREDE, 1/2" OU 3/4", PARA PIA DE COZINHA, PADRÃO MÉDIO - FORNECIMENTO E INSTALAÇÃO. AF_12/2013 | UN | 100,58 | CAIXA REFERENCIAL
86911 | APARELHOS SANITARIOS, LOUCAS, METAIS E OUTROS | 0183 |  |  | 86911 | TORNEIRA CROMADA LONGA, DE PAREDE, 1/2" OU 3/4", PARA PIA DE COZINHA, PADRÃO POPULAR - FORNECIMENTO E INSTALAÇÃO. AF_12/2013 | UN | 28,51 | CAIXA REFERENCIAL
86912 | APARELHOS SANITARIOS, LOUCAS, METAIS E OUTROS | 0183 |  |  | 86912 | TORNEIRA CROMADA LONGA, DE PAREDE, 1/2 OU 3/4, PARA PIA DE COZINHA, PADRÃO MÉDIO - FORNECIMENTO E INSTALAÇÃO. AF_12/2013 | UN | 42,41 | CAIXA REFERENCIAL
86913 | APARELHOS SANITARIOS, LOUCAS, METAIS E OUTROS | 0183 |  |  | 86913 | TORNEIRA CROMADA 1/2" OU 3/4" PARA TANQUE, PADRÃO POPULAR - FORNECIMENTO E INSTALAÇÃO. AF_12/2013 | UN | 16,62 | CAIXA REFERENCIAL
86914 | APARELHOS SANITARIOS, LOUCAS, METAIS E OUTROS | 0183 |  |  | 86914 | TORNEIRA CROMADA 1/2" OU 3/4" PARA TANQUE, PADRÃO MÉDIO - FORNECIMENTO E INSTALAÇÃO. AF_12/2013 | UN | 26,84 | CAIXA REFERENCIAL
86916 | APARELHOS SANITARIOS, LOUCAS, METAIS E OUTROS | 0183 |  |  | 86916 | TORNEIRA PLÁSTICA 3/4" PARA TANQUE - FORNECIMENTO E INSTALAÇÃO. AF_12/2013 | UN | 11,35 | CAIXA REFERENCIAL
86917 | APARELHOS SANITARIOS, LOUCAS, METAIS E OUTROS | 0183 |  |  | 86917 | MANOPLA E CANOPLA CROMADA - FORNECIMENTO E INSTALAÇÃO. AF_12/2013 | UN | 16,53 | CAIXA REFERENCIAL
86920 | APARELHOS SANITARIOS, LOUCAS, METAIS E OUTROS | 0183 |  |  | 86920 | TANQUE DE LOUÇA BRANCA COM COLUNA, 22L OU EQUIVALENTE, INCLUSO SIFÃO FLEXÍVEL EM PVC, VÁLVULA PLÁSTICA E TORNEIRA DE METAL CROMADO PADRÃO POPULAR - FORNECIMENTO E INSTALAÇÃO. AF_12/2013_P | UN | 261,16 | CAIXA REFERENCIAL
86921 | APARELHOS SANITARIOS, LOUCAS, METAIS E OUTROS | 0183 |  |  | 86921 | TANQUE DE LOUÇA BRANCA COM COLUNA, 22L OU EQUIVALENTE, INCLUSO SIFÃO FLEXÍVEL EM PVC, VÁLVULA PLÁSTICA E TORNEIRA DE PLÁSTICO - FORNECIMENTO E INSTALAÇÃO. AF_12/2013_P | UN | 255,89 | CAIXA REFERENCIAL
86923 | APARELHOS SANITARIOS, LOUCAS, METAIS E OUTROS | 0183 |  |  | 86923 | TANQUE DE LOUÇA BRANCA SUSPENSO, 18L OU EQUIVALENTE, INCLUSO SIFÃO TIPO GARRAFA EM PVC, VÁLVULA PLÁSTICA E TORNEIRA DE METAL CROMADO PADRÃO POPULAR - FORNECIMENTO E INSTALAÇÃO. AF_12/2013_P | UN | 207,15 | CAIXA REFERENCIAL
86924 | APARELHOS SANITARIOS, LOUCAS, METAIS E OUTROS | 0183 |  |  | 86924 | TANQUE DE LOUÇA BRANCA SUSPENSO, 18L OU EQUIVALENTE, INCLUSO SIFÃO TIPO GARRAFA EM PVC, VÁLVULA PLÁSTICA E TORNEIRA DE PLÁSTICO - FORNECIMENTO E INSTALAÇÃO. AF_12/2013_P | UN | 201,89 | CAIXA REFERENCIAL
86927 | APARELHOS SANITARIOS, LOUCAS, METAIS E OUTROS | 0183 |  |  | 86927 | TANQUE DE MÁRMORE SINTÉTICO SUSPENSO, 22L OU EQUIVALENTE, INCLUSO SIFÃO TIPO GARRAFA EM PVC, VÁLVULA PLÁSTICA E TORNEIRA DE METAL CROMADO PADRÃO POPULAR - FORNECIMENTO E INSTALAÇÃO. AF_12/2013_P | UN | 97,77 | CAIXA REFERENCIAL
86928 | APARELHOS SANITARIOS, LOUCAS, METAIS E OUTROS | 0183 |  |  | 86928 | TANQUE DE MÁRMORE SINTÉTICO SUSPENSO, 22L OU EQUIVALENTE, INCLUSO SIFÃO TIPO GARRAFA EM PVC, VÁLVULA PLÁSTICA E TORNEIRA DE PLÁSTICO - FORNECIMENTO E INSTALAÇÃO. AF_12/2013_P | UN | 92,50 | CAIXA REFERENCIAL
86929 | APARELHOS SANITARIOS, LOUCAS, METAIS E OUTROS | 0183 |  |  | 86929 | TANQUE DE MÁRMORE SINTÉTICO SUSPENSO, 22L OU EQUIVALENTE, INCLUSO SIFÃO FLEXÍVEL EM PVC, VÁLVULA PLÁSTICA E TORNEIRA DE METAL CROMADO PADRÃO POPULAR - FORNECIMENTO E INSTALAÇÃO. AF_12/2013_P | UN | 103,31 | CAIXA REFERENCIAL
86930 | APARELHOS SANITARIOS, LOUCAS, METAIS E OUTROS | 0183 |  |  | 86930 | TANQUE DE MÁRMORE SINTÉTICO SUSPENSO, 22L OU EQUIVALENTE, INCLUSO SIFÃO FLEXÍVEL EM PVC, VÁLVULA PLÁSTICA E TORNEIRA DE PLÁSTICO - FORNECIMENTO E INSTALAÇÃO. AF_12/2013_P | UN | 98,05 | CAIXA REFERENCIAL
86931 | APARELHOS SANITARIOS, LOUCAS, METAIS E OUTROS | 0183 |  |  | 86931 | VASO SANITÁRIO SIFONADO COM CAIXA ACOPLADA LOUÇA BRANCA - PADRÃO MÉDIO, INCLUSO ENGATE FLEXÍVEL EM PLÁSTICO BRANCO, 1/2" X 40CM - FORNECIMENTO E INSTALAÇÃO. AF_12/2013_P | UN | 288,70 | CAIXA REFERENCIAL
86932 | APARELHOS SANITARIOS, LOUCAS, METAIS E OUTROS | 0183 |  |  | 86932 | VASO SANITÁRIO SIFONADO COM CAIXA ACOPLADA LOUÇA BRANCA - PADRÃO MÉDIO, INCLUSO ENGATE FLEXÍVEL EM METAL CROMADO, 1/2" X 40CM - FORNECIMENTO E INSTALAÇÃO. AF_12/2013_P | UN | 307,63 | CAIXA REFERENCIAL
86933 | APARELHOS SANITARIOS, LOUCAS, METAIS E OUTROS | 0183 |  |  | 86933 | BANCADA DE MÁRMORE SINTÉTICO 120 X 60CM, COM CUBA INTEGRADA, INCLUSO SIFÃO TIPO GARRAFA EM PVC, VÁLVULA EM PLÁSTICO CROMADO TIPO AMERICANA E TORNEIRA CROMADA LONGA, DE PAREDE, PADRÃO POPULAR - FORNECIMENTO E INSTALAÇÃO. AF_12/2013_P | UN | 151,54 | CAIXA REFERENCIAL
86934 | APARELHOS SANITARIOS, LOUCAS, METAIS E OUTROS | 0183 |  |  | 86934 | BANCADA DE MÁRMORE SINTÉTICO 120 X 60CM, COM CUBA INTEGRADA, INCLUSO SIFÃO TIPO FLEXÍVEL EM PVC, VÁLVULA EM PLÁSTICO CROMADO TIPO AMERICANA E TORNEIRA CROMADA LONGA, DE PAREDE, PADRÃO POPULAR - FORNECIMENTO E INSTALAÇÃO. AF_12/2013_P | UN | 157,08 | CAIXA REFERENCIAL
86935 | APARELHOS SANITARIOS, LOUCAS, METAIS E OUTROS | 0183 |  |  | 86935 | CUBA DE EMBUTIR DE AÇO INOXIDÁVEL MÉDIA, INCLUSO VÁLVULA TIPO AMERICANA EM METAL CROMADO E SIFÃO FLEXÍVEL EM PVC - FORNECIMENTO E INSTALAÇÃO. AF_12/2013 | UN | 115,07 | CAIXA REFERENCIAL
86936 | APARELHOS SANITARIOS, LOUCAS, METAIS E OUTROS | 0183 |  |  | 86936 | CUBA DE EMBUTIR DE AÇO INOXIDÁVEL MÉDIA, INCLUSO VÁLVULA TIPO AMERICANA E SIFÃO TIPO GARRAFA EM METAL CROMADO - FORNECIMENTO E INSTALAÇÃO. AF_12/2013 | UN | 193,55 | CAIXA REFERENCIAL
86942 | APARELHOS SANITARIOS, LOUCAS, METAIS E OUTROS | 0183 |  |  | 86942 | LAVATÓRIO LOUÇA BRANCA SUSPENSO, 29,5 X 39CM OU EQUIVALENTE, PADRÃO POPULAR, INCLUSO SIFÃO TIPO GARRAFA EM PVC, VÁLVULA E ENGATE FLEXÍVEL 30CM EM PLÁSTICO E TORNEIRA CROMADA DE MESA, PADRÃO POPULAR - FORNECIMENTO E INSTALAÇÃO. AF_12/2013_P | UN | 104,79 | CAIXA REFERENCIAL
86943 | APARELHOS SANITARIOS, LOUCAS, METAIS E OUTROS | 0183 |  |  | 86943 | LAVATÓRIO LOUÇA BRANCA SUSPENSO, 29,5 X 39CM OU EQUIVALENTE, PADRÃO POPULAR, INCLUSO SIFÃO FLEXÍVEL EM PVC, VÁLVULA E ENGATE FLEXÍVEL 30CM EM PLÁSTICO E TORNEIRA CROMADA DE MESA, PADRÃO POPULAR - FORNECIMENTO E INSTALAÇÃO. AF_12/2013_P | UN | 110,34 | CAIXA REFERENCIAL
86944 | APARELHOS SANITARIOS, LOUCAS, METAIS E OUTROS | 0183 |  |  | 86944 | BANCADA DE GRANITO CINZA POLIDO 0,50 X 0,60 M, INCLUSO CUBA DE EMBUTIR DE AÇO INOXIDÁVEL MÉDIA, VÁLVULA TIPO AMERICANA EM METAL CROMADO, SIFÃO FLEXÍVEL EM PVC, ENGATE FLEXÍVEL 30CM EM PLÁSTICO E TORNEIRA CROMADA TUBO MÓVEL, DE MESA, PADRÃO ALTO - FORNECI | UN | 576,19 | CAIXA REFERENCIAL
86945 | APARELHOS SANITARIOS, LOUCAS, METAIS E OUTROS | 0183 |  |  | 86945 | BANCADA DE GRANITO PRETO TIJUCA POLIDO 1,50 X 0,60 M, INCLUSO CUBA DE EMBUTIR DE AÇO INOXIDÁVEL MÉDIA, VÁLVULA TIPO AMERICANA, SIFÃO TIPO GARRAFA E ENGATE FLEXÍVEL 40CM EM METAL CROMADO E APARELHO MISTURADOR DE MESA, PADRÃO MÉDIO - FORNECIMENTO E INSTALA | UN | 914,44 | CAIXA REFERENCIAL
88571 | APARELHOS SANITARIOS, LOUCAS, METAIS E OUTROS | 0183 |  |  | 88571 | SABONETEIRA DE SOBREPOR (FIXADA NA PAREDE), TIPO CONCHA, EM ACO INOXIDAVEL - FORNECIMENTO E INSTALACAO | UN | 38,48 | CAIXA REFERENCIAL
6087 | FOSSAS/SUMIDOUROS | 0184 |  |  | 6087 | TAMPA EM CONCRETO ARMADO 60X60X5CM P/CX INSPECAO/FOSSA SEPTICA | UN | 21,25 | CAIXA REFERENCIAL
74197/1 | FOSSAS/SUMIDOUROS | 0184 | 74197 | FOSSA SEPTICA 1500L / ALVENARIA TIJOLO MACICO 1/2VEZ | 74197/1 | FOSSA SEPTICA EM ALVENARIA DE TIJOLO CERAMICO MACICO DIMENSOES EXTERNAS 1,90X1,10X1,40M, 1.500 LITROS, REVESTIDA INTERNAMENTE COM BARRA LISA, COM TAMPA EM CONCRETO ARMADO COM ESPESSURA 8CM | UN | 960,91 | CAIXA REFERENCIAL
74198/1 | FOSSAS/SUMIDOUROS | 0184 | 74198 | SUMIDOURO H=5,0M COM TIJOLOS MACICOS A CRIVO ARGAMASSADOS | 74198/1 | SUMIDOURO EM ALVENARIA DE TIJOLO CERAMICO MACICO DIAMETRO 1,20M E ALTURA 5,00M, COM TAMPA EM CONCRETO ARMADO DIAMETRO 1,40M E ESPESSURA 10CM | UN | 1.152,26 | CAIXA REFERENCIAL
74198/2 | FOSSAS/SUMIDOUROS | 0184 | 74198 | SUMIDOURO H=5,0M COM TIJOLOS MACICOS A CRIVO ARGAMASSADOS | 74198/2 | SUMIDOURO EM ALVENARIA DE TIJOLO CERAMICO MACIÇO DIAMETRO 1,40M E ALTURA 5,00M, COM TAMPA EM CONCRETO ARMADO DIAMETRO 1,60M E ESPESSURA 10CM | UN | 1.425,69 | CAIXA REFERENCIAL
40729 | REGISTROS/VALVULAS | 0271 |  |  | 40729 | VALVULA DESCARGA 1.1/2" COM REGISTRO, ACABAMENTO EM METAL CROMADO - FORNECIMENTO E INSTALACAO | UN | 190,06 | CAIXA REFERENCIAL
72711 | REGISTROS/VALVULAS | 0271 |  |  | 72711 | REGISTRO GAVETA 1/2" BRUTO LATAO - FORNECIMENTO E INSTALACAO | UN | 35,03 | CAIXA REFERENCIAL
73663 | REGISTROS/VALVULAS | 0271 |  |  | 73663 | REGISTRO DE GAVETA COM CANOPLA Ø 25MM (1) - FORNECIMENTO E INSTALAÇÃO | UN | 80,93 | CAIXA REFERENCIAL
73664 | REGISTROS/VALVULAS | 0271 |  |  | 73664 | REGISTRO DE PRESSÃO COM CANOPLA Ø 15MM (1/2") - FORNECIMENTO E INSTALAÇÃO | UN | 63,57 | CAIXA REFERENCIAL
73795/1 | REGISTROS/VALVULAS | 0271 | 73795 | FORNECIMENTO E COLOCACAO DE VALVULAS DE RETENCAO | 73795/1 | VÁLVULA DE RETENÇÃO VERTICAL Ø 20MM (3/4") - FORNECIMENTO E INSTALAÇÃO | UN | 41,65 | CAIXA REFERENCIAL
73795/2 | REGISTROS/VALVULAS | 0271 | 73795 | FORNECIMENTO E COLOCACAO DE VALVULAS DE RETENCAO | 73795/2 | VÁLVULA DE RETENÇÃO VERTICAL Ø 25MM (1") - FORNECIMENTO E INSTALAÇÃO | UN | 45,86 | CAIXA REFERENCIAL
73795/3 | REGISTROS/VALVULAS | 0271 | 73795 | FORNECIMENTO E COLOCACAO DE VALVULAS DE RETENCAO | 73795/3 | VÁLVULA DE RETENÇÃO VERTICAL Ø 32MM (1.1/4") - FORNECIMENTO E INSTALAÇÃO | UN | 54,89 | CAIXA REFERENCIAL
73795/4 | REGISTROS/VALVULAS | 0271 | 73795 | FORNECIMENTO E COLOCACAO DE VALVULAS DE RETENCAO | 73795/4 | VÁLVULA DE RETENÇÃO VERTICAL Ø 40MM (1.1/2") - FORNECIMENTO E INSTALAÇÃO | UN | 67,31 | CAIXA REFERENCIAL
73795/5 | REGISTROS/VALVULAS | 0271 | 73795 | FORNECIMENTO E COLOCACAO DE VALVULAS DE RETENCAO | 73795/5 | VÁLVULA DE RETENÇÃO VERTICAL Ø 50MM (2") - FORNECIMENTO E INSTALAÇÃO | UN | 83,03 | CAIXA REFERENCIAL
73795/6 | REGISTROS/VALVULAS | 0271 | 73795 | FORNECIMENTO E COLOCACAO DE VALVULAS DE RETENCAO | 73795/6 | VÁLVULA DE RETENÇÃO VERTICAL Ø 80MM (3") - FORNECIMENTO E INSTALAÇÃO | UN | 164,05 | CAIXA REFERENCIAL
73795/7 | REGISTROS/VALVULAS | 0271 | 73795 | FORNECIMENTO E COLOCACAO DE VALVULAS DE RETENCAO | 73795/7 | VÁLVULA DE RETENÇÃO VERTICAL Ø 100MM (4") - FORNECIMENTO E INSTALAÇÃO | UN | 303,02 | CAIXA REFERENCIAL
73795/8 | REGISTROS/VALVULAS | 0271 | 73795 | FORNECIMENTO E COLOCACAO DE VALVULAS DE RETENCAO | 73795/8 | VÁLVULA DE RETENÇÃO HORIZONTAL Ø 20MM (3/4") - FORNECIMENTO E INSTALAÇÃO | UN | 52,22 | CAIXA REFERENCIAL
73795/9 | REGISTROS/VALVULAS | 0271 | 73795 | FORNECIMENTO E COLOCACAO DE VALVULAS DE RETENCAO | 73795/9 | VALVULA DE RETENCAO HORIZONTAL Ø 25MM (1) - FORNECIMENTO E INSTALACAO | UN | 65,50 | CAIXA REFERENCIAL
73795/10 | REGISTROS/VALVULAS | 0271 | 73795 | FORNECIMENTO E COLOCACAO DE VALVULAS DE RETENCAO | 73795/10 | VÁLVULA DE RETENÇÃO HORIZONTAL Ø 32MM (1.1/4") - FORNECIMENTO E INSTALAÇÃO | UN | 87,67 | CAIXA REFERENCIAL
73795/11 | REGISTROS/VALVULAS | 0271 | 73795 | FORNECIMENTO E COLOCACAO DE VALVULAS DE RETENCAO | 73795/11 | VÁLVULA DE RETENÇÃO HORIZONTAL Ø 40MM (1.1/2") - FORNECIMENTO E INSTALAÇÃO | UN | 102,11 | CAIXA REFERENCIAL
73795/12 | REGISTROS/VALVULAS | 0271 | 73795 | FORNECIMENTO E COLOCACAO DE VALVULAS DE RETENCAO | 73795/12 | VÁLVULA DE RETENÇÃO HORIZONTAL Ø 50MM (2") - FORNECIMENTO E INSTALAÇÃO | UN | 141,41 | CAIXA REFERENCIAL
73795/13 | REGISTROS/VALVULAS | 0271 | 73795 | FORNECIMENTO E COLOCACAO DE VALVULAS DE RETENCAO | 73795/13 | VÁLVULA DE RETENÇÃO HORIZONTAL Ø 65MM (2.1/2") - FORNECIMENTO E INSTALAÇÃO | UN | 186,76 | CAIXA REFERENCIAL
73795/14 | REGISTROS/VALVULAS | 0271 | 73795 | FORNECIMENTO E COLOCACAO DE VALVULAS DE RETENCAO | 73795/14 | VÁLVULA DE RETENÇÃO HORIZONTAL Ø 80MM (3") - FORNECIMENTO E INSTALAÇÃO | UN | 212,33 | CAIXA REFERENCIAL
73795/15 | REGISTROS/VALVULAS | 0271 | 73795 | FORNECIMENTO E COLOCACAO DE VALVULAS DE RETENCAO | 73795/15 | VÁLVULA DE RETENÇÃO HORIZONTAL Ø 100MM (4") - FORNECIMENTO E INSTALAÇÃO | UN | 397,93 | CAIXA REFERENCIAL
73796/1 | REGISTROS/VALVULAS | 0271 | 73796 | FORNECIMENTO E COLOCACAO DE VALVULAS DE PE | 73796/1 | VÁLVULA DE PÉ COM CRIVO Ø 20MM (3/4") - FORNECIMENTO E INSTALAÇÃO | UN | 55,60 | CAIXA REFERENCIAL
73796/2 | REGISTROS/VALVULAS | 0271 | 73796 | FORNECIMENTO E COLOCACAO DE VALVULAS DE PE | 73796/2 | VÁLVULA DE PÉ COM CRIVO Ø 25MM (1") - FORNECIMENTO E INSTALAÇÃO | UN | 61,49 | CAIXA REFERENCIAL
73796/3 | REGISTROS/VALVULAS | 0271 | 73796 | FORNECIMENTO E COLOCACAO DE VALVULAS DE PE | 73796/3 | VÁLVULA DE PÉ COM CRIVO Ø 40MM (1.1/2") - FORNECIMENTO E INSTALAÇÃO | UN | 96,57 | CAIXA REFERENCIAL
73796/4 | REGISTROS/VALVULAS | 0271 | 73796 | FORNECIMENTO E COLOCACAO DE VALVULAS DE PE | 73796/4 | VÁLVULA DE PÉ COM CRIVO Ø 50MM (2") - FORNECIMENTO E INSTALAÇÃO | UN | 126,76 | CAIXA REFERENCIAL
73796/5 | REGISTROS/VALVULAS | 0271 | 73796 | FORNECIMENTO E COLOCACAO DE VALVULAS DE PE | 73796/5 | VÁLVULA DE PÉ COM CRIVO Ø 65MM (2.1/2") - FORNECIMENTO E INSTALAÇÃO | UN | 218,59 | CAIXA REFERENCIAL
73796/6 | REGISTROS/VALVULAS | 0271 | 73796 | FORNECIMENTO E COLOCACAO DE VALVULAS DE PE | 73796/6 | VÁLVULA DE PÉ COM CRIVO Ø 80MM (3") - FORNECIMENTO E INSTALAÇÃO | UN | 277,82 | CAIXA REFERENCIAL
73796/7 | REGISTROS/VALVULAS | 0271 | 73796 | FORNECIMENTO E COLOCACAO DE VALVULAS DE PE | 73796/7 | VÁLVULA DE PÉ COM CRIVO Ø 100MM (4") - FORNECIMENTO E INSTALAÇÃO | UN | 453,10 | CAIXA REFERENCIAL
73797/1 | REGISTROS/VALVULAS | 0271 | 73797 | REGISTROS DE GAVETA - FORNECIMENTO E COLOCACAO | 73797/1 | REGISTRO DE GAVETA COM CANOPLA Ø 32MM (1.1/4") - FORNECIMENTO E INSTALAÇÃO | UN | 108,72 | CAIXA REFERENCIAL
73870/1 | REGISTROS/VALVULAS | 0271 | 73870 | FORNECIMENTO E COLOCACAO DE REGISTROS DE ESFERA | 73870/1 | VÁLVULA DE ESFERA EM BRONZE Ø 1/2" - FORNECIMENTO E INSTALAÇÃO | UN | 42,11 | CAIXA REFERENCIAL
73870/2 | REGISTROS/VALVULAS | 0271 | 73870 | FORNECIMENTO E COLOCACAO DE REGISTROS DE ESFERA | 73870/2 | VÁLVULA DE ESFERA EM BRONZE Ø 3/4" - FORNECIMENTO E INSTALAÇÃO | UN | 46,94 | CAIXA REFERENCIAL
73870/3 | REGISTROS/VALVULAS | 0271 | 73870 | FORNECIMENTO E COLOCACAO DE REGISTROS DE ESFERA | 73870/3 | VÁLVULA DE ESFERA EM BRONZE Ø 1" - FORNECIMENTO E INSTALAÇÃO | UN | 59,15 | CAIXA REFERENCIAL
73870/4 | REGISTROS/VALVULAS | 0271 | 73870 | FORNECIMENTO E COLOCACAO DE REGISTROS DE ESFERA | 73870/4 | REGISTRO DE ESFERA EM BRONZE D= 1.1/4" FORNEC E COLOCACAO | UN | 80,67 | CAIXA REFERENCIAL
73870/5 | REGISTROS/VALVULAS | 0271 | 73870 | FORNECIMENTO E COLOCACAO DE REGISTROS DE ESFERA | 73870/5 | VÁLVULA DE ESFERA EM BRONZE Ø 1.1/2" - FORNECIMENTO E INSTALAÇÃO | UN | 96,54 | CAIXA REFERENCIAL
73870/6 | REGISTROS/VALVULAS | 0271 | 73870 | FORNECIMENTO E COLOCACAO DE REGISTROS DE ESFERA | 73870/6 | VÁLVULA DE ESFERA EM BRONZE Ø 2" - FORNECIMENTO E INSTALAÇÃO | UN | 140,29 | CAIXA REFERENCIAL
74091/1 | REGISTROS/VALVULAS | 0271 | 74091 | VALVULA DE RETENCAO VERTICAL DE 2 1/2" ASSENTE C/FIO BAHIA E PASTA | 74091/1 | VALVULA RETENCAO VERTICAL BRONZE (PN-16) 2.1/2" 200PSI - EXTREMIDADES COM ROSCA - FORNECIMENTO E INSTALACAO | UN | 142,41 | CAIXA REFERENCIAL
74093/1 | REGISTROS/VALVULAS | 0271 | 74093 | VALVULA DE RETENCAO DE PE COM CRIVO 1 1/4" | 74093/1 | VALVULA PE COM CRIVO BRONZE 1.1/4" - FORNECIMENTO E INSTALACAO | UN | 84,47 | CAIXA REFERENCIAL
74169/1 | REGISTROS/VALVULAS | 0271 | 74169 | FORN/ASSENT VALVULA GLOBO 2 1/2 POL | 74169/1 | REGISTRO/VALVULA GLOBO ANGULAR 45 GRAUS EM LATAO PARA HIDRANTES DE INCÊNDIO PREDIAL DN 2.1/2" - FORNECIMENTO E INSTALACAO | UN | 149,19 | CAIXA REFERENCIAL
74174/1 | REGISTROS/VALVULAS | 0271 | 74174 | FORN/ASSENT REGISTRO GAVETA CANOPLA CROMADA 1 1/2 | 74174/1 | REGISTRO GAVETA 1.1/2" COM CANOPLA ACABAMENTO CROMADO SIMPLES - FORNECIMENTO E INSTALACAO | UN | 125,95 | CAIXA REFERENCIAL
74175/1 | REGISTROS/VALVULAS | 0271 | 74175 | FORN/ASSENT REGISTRO GAVETA CANOPLA CROMADA 1 POL | 74175/1 | REGISTRO GAVETA 1" COM CANOPLA ACABAMENTO CROMADO SIMPLES - FORNECIMENTO E INSTALACAO | UN | 77,90 | CAIXA REFERENCIAL
74176/1 | REGISTROS/VALVULAS | 0271 | 74176 | FORN/ASSENT REGISTRO GAVETA CANOPLA CROMADA 3/4" | 74176/1 | REGISTRO GAVETA 3/4" COM CANOPLA ACABAMENTO CROMADO SIMPLES - FORNECIMENTO E INSTALACAO | UN | 67,81 | CAIXA REFERENCIAL
74177/1 | REGISTROS/VALVULAS | 0271 | 74177 | FORN/ASSENT REGISTRO GAVETA CANOPLA CROMADA 1/2" | 74177/1 | REGISTRO GAVETA 1/2" COM CANOPLA ACABAMENTO CROMADO SIMPLES - FORNECIMENTO E INSTALACAO | UN | 66,85 | CAIXA REFERENCIAL
74178/1 | REGISTROS/VALVULAS | 0271 | 74178 | FORN/ASSENT REGISTRO GAVERTA BRUTO 4 POL | 74178/1 | REGISTRO GAVETA 4" BRUTO LATAO - FORNECIMENTO E INSTALACAO | UN | 559,34 | CAIXA REFERENCIAL
74179/1 | REGISTROS/VALVULAS | 0271 | 74179 | FORN/ASSENT REGISTRO GAVETA BRUTO 3 POL | 74179/1 | REGISTRO GAVETA 3" BRUTO LATAO - FORNECIMENTO E INSTALACAO | UN | 335,97 | CAIXA REFERENCIAL
74180/1 | REGISTROS/VALVULAS | 0271 | 74180 | FORN/ASSENT REGISTRO GAVETA BRUTO 2 1/2 POL | 74180/1 | REGISTRO GAVETA 2.1/2" BRUTO LATAO - FORNECIMENTO E INSTALACAO | UN | 231,96 | CAIXA REFERENCIAL
74181/1 | REGISTROS/VALVULAS | 0271 | 74181 | FORN/ASSENT REGISTRO GAVETA BRUTO 2 POL | 74181/1 | REGISTRO GAVETA 2" BRUTO LATAO - FORNECIMENTO E INSTALACAO | UN | 103,07 | CAIXA REFERENCIAL
74182/1 | REGISTROS/VALVULAS | 0271 | 74182 | FORN/ASSENT REGISTRO GAVETA BRUTO 1 1/2 POL | 74182/1 | REGISTRO GAVETA 1.1/2" BRUTO LATAO - FORNECIMENTO E INSTALACAO | UN | 76,46 | CAIXA REFERENCIAL
74183/1 | REGISTROS/VALVULAS | 0271 | 74183 | FORN/ASSENT REGISTRO GAVETA BRUTO 1 1/4 POL | 74183/1 | REGISTRO GAVETA 1.1/4" BRUTO LATAO - FORNECIMENTO E INSTALACAO | UN | 65,46 | CAIXA REFERENCIAL
74184/1 | REGISTROS/VALVULAS | 0271 | 74184 | FORN/ASSENT REGISTRO GAVETA BRUTO 1 POL | 74184/1 | REGISTRO GAVETA 1" BRUTO LATAO - FORNECIMENTO E INSTALACAO | UN | 45,83 | CAIXA REFERENCIAL
74185/1 | REGISTROS/VALVULAS | 0271 | 74185 | FORN/ASSENT REGISTRO GAVETA BRUTO 3/4 POL | 74185/1 | REGISTRO GAVETA 3/4" BRUTO LATAO - FORNECIMENTO E INSTALACAO | UN | 36,72 | CAIXA REFERENCIAL
85117 | REGISTROS/VALVULAS | 0271 |  |  | 85117 | VALVULA DE RETENCAO VERTICAL BRONZE (PN-16) 1/2" 200 PSI - EXTREMIDADE COM ROSCA - FORNECIMENTO E INSTALACAO | UN | 29,38 | CAIXA REFERENCIAL
85118 | REGISTROS/VALVULAS | 0271 |  |  | 85118 | REGISTRO PRESSAO 3/4" COM CANOPLA ACABAMENTO CROMADO - FORNECIMENTO E INSTALACAO | UN | 67,04 | CAIXA REFERENCIAL
85119 | REGISTROS/VALVULAS | 0271 |  |  | 85119 | REGISTRO DE PRESSAO CROMADO C/ CANOPLA 1/2" - FORNECIMENTO E INSTALACAO | UN | 62,71 | CAIXA REFERENCIAL
72135 | SERVICOS DIVERSOS | 0297 |  |  | 72135 | ABERTURA/FECHAMENTO RASGO ALVENARIA PARA TUBOS, FECHAMENTO COM ARGAMASSA TRACO 1:1:6 (CIMENTO, CAL E AREIA) | M | 3,54 | CAIXA REFERENCIAL
72285 | SERVICOS DIVERSOS | 0297 |  |  | 72285 | CAIXA DE AREIA 40X40X40CM EM ALVENARIA - EXECUÇÃO | UN | 69,20 | CAIXA REFERENCIAL
72286 | SERVICOS DIVERSOS | 0297 |  |  | 72286 | CAIXA DE AREIA 60X60X60CM EM ALVENARIA - EXECUÇÃO | UN | 123,73 | CAIXA REFERENCIAL
73826/1 | INSTALACAO DE BOMBAS EM GERAL | 0232 | 73826 | INSTALACAO DE COMPRESSOR DE AR OU SOPRADOR | 73826/1 | INSTALACAO DE COMPRESSOR DE AR, POTENCIA <= 5 CV | UN | 394,02 | CAIXA REFERENCIAL
73826/2 | INSTALACAO DE BOMBAS EM GERAL | 0232 | 73826 | INSTALACAO DE COMPRESSOR DE AR OU SOPRADOR | 73826/2 | INSTALACAO DE COMPRESSOR DE AR, POTENCIA > 5 E <= 10 CV | UN | 512,23 | CAIXA REFERENCIAL
73834/1 | INSTALACAO DE BOMBAS EM GERAL | 0232 | 73834 | INSTALACAO DE CONJUNTO MOTO BOMBA SUBMERSIVEL | 73834/1 | INSTALACAO DE CONJ.MOTO BOMBA SUBMERSIVEL ATE 10 CV | UN | 139,79 | CAIXA REFERENCIAL
73834/2 | INSTALACAO DE BOMBAS EM GERAL | 0232 | 73834 | INSTALACAO DE CONJUNTO MOTO BOMBA SUBMERSIVEL | 73834/2 | INSTALACAO DE CONJ.MOTO BOMBA SUBMERSIVEL DE 11 A 25 CV | UN | 223,67 | CAIXA REFERENCIAL
73834/3 | INSTALACAO DE BOMBAS EM GERAL | 0232 | 73834 | INSTALACAO DE CONJUNTO MOTO BOMBA SUBMERSIVEL | 73834/3 | INSTALACAO DE CONJ.MOTO BOMBA SUBMERSIVEL DE 26 A 50 CV | UN | 447,35 | CAIXA REFERENCIAL
73834/4 | INSTALACAO DE BOMBAS EM GERAL | 0232 | 73834 | INSTALACAO DE CONJUNTO MOTO BOMBA SUBMERSIVEL | 73834/4 | INSTALACAO DE CONJ.MOTO BOMBA SUBMERSIVEL DE 51 A 100 CV | UN | 671,03 | CAIXA REFERENCIAL
73835/1 | INSTALACAO DE BOMBAS EM GERAL | 0232 | 73835 | INSTALACAO DE CONJUNTO MOTO BOMBA VERTICAL | 73835/1 | INSTALACAO DE CONJ.MOTO BOMBA VERTICAL POT <= 100 CV | UN | 935,92 | CAIXA REFERENCIAL
73835/2 | INSTALACAO DE BOMBAS EM GERAL | 0232 | 73835 | INSTALACAO DE CONJUNTO MOTO BOMBA VERTICAL | 73835/2 | INSTALACAO DE CONJ.MOTO BOMBA VERTICAL 100 < POT <= 200 CV | UN | 1.272,85 | CAIXA REFERENCIAL
73835/3 | INSTALACAO DE BOMBAS EM GERAL | 0232 | 73835 | INSTALACAO DE CONJUNTO MOTO BOMBA VERTICAL | 73835/3 | INSTALACAO DE CONJ.MOTO BOMBA VERTICAL 200 < POT <= 300 CV | UN | 1.422,60 | CAIXA REFERENCIAL
73836/1 | INSTALACAO DE BOMBAS EM GERAL | 0232 | 73836 | INSTALACAO DE CONJUNTO MOTO BOMBA HORIZONTAL | 73836/1 | INSTALACAO DE CONJ.MOTO BOMBA HORIZONTAL ATE 10 CV | UN | 374,36 | CAIXA REFERENCIAL
73836/2 | INSTALACAO DE BOMBAS EM GERAL | 0232 | 73836 | INSTALACAO DE CONJUNTO MOTO BOMBA HORIZONTAL | 73836/2 | INSTALACAO DE CONJ.MOTO BOMBA HORIZONTAL DE 12,5 A 25 CV | UN | 486,67 | CAIXA REFERENCIAL
73836/3 | INSTALACAO DE BOMBAS EM GERAL | 0232 | 73836 | INSTALACAO DE CONJUNTO MOTO BOMBA HORIZONTAL | 73836/3 | INSTALACAO DE CONJ.MOTO BOMBA HORIZONTAL DE 30 A 75 CV | UN | 748,73 | CAIXA REFERENCIAL
73836/4 | INSTALACAO DE BOMBAS EM GERAL | 0232 | 73836 | INSTALACAO DE CONJUNTO MOTO BOMBA HORIZONTAL | 73836/4 | INSTALACAO DE CONJ.MOTO BOMBA HORIZONTAL DE 100 A 150 CV | UN | 1.197,97 | CAIXA REFERENCIAL
73837/1 | INSTALACAO DE BOMBAS EM GERAL | 0232 | 73837 | INSTALACAO DE CONJUNTO MOTO BOMBA SUBMERSO/POSICIONAMENTO | 73837/1 | INSTALACAO DE CONJ.MOTO BOMBA SUBMERSO ATE 5 CV | UN | 139,79 | CAIXA REFERENCIAL
73837/2 | INSTALACAO DE BOMBAS EM GERAL | 0232 | 73837 | INSTALACAO DE CONJUNTO MOTO BOMBA SUBMERSO/POSICIONAMENTO | 73837/2 | INSTALACAO DE CONJ.MOTO BOMBA SUBMERSO DE 6 A 25 CV | UN | 279,59 | CAIXA REFERENCIAL
73837/3 | INSTALACAO DE BOMBAS EM GERAL | 0232 | 73837 | INSTALACAO DE CONJUNTO MOTO BOMBA SUBMERSO/POSICIONAMENTO | 73837/3 | INSTALACAO DE CONJ.MOTO BOMBA SUBMERSO DE 26 A 50 CV | UN | 559,19 | CAIXA REFERENCIAL
73612 | MONTAGENS EM GERAL | 0240 |  |  | 73612 | INSTALACAO DE CLORADOR | UN | 297,01 | CAIXA REFERENCIAL
73660 | MONTAGENS EM GERAL | 0240 |  |  | 73660 | LEITO FILTRANTE - ASSENTAMENTO DE BLOCOS LEOPOLD | M2 | 55,29 | CAIXA REFERENCIAL
73661 | MONTAGENS EM GERAL | 0240 |  |  | 73661 | FORNECIMENTO E INSTALACAO DE TALHA E TROLEY MANUAL DE 1 TONELADA | UN | 1.464,90 | CAIXA REFERENCIAL
73693 | MONTAGENS EM GERAL | 0240 |  |  | 73693 | LEITO FILTRANTE - COLOCACAO DE LONA PLASTICA | M2 | 14,33 | CAIXA REFERENCIAL
73694 | MONTAGENS EM GERAL | 0240 |  |  | 73694 | INSTALACAO DE BOMBA DOSADORA | UN | 105,98 | CAIXA REFERENCIAL
73695 | MONTAGENS EM GERAL | 0240 |  |  | 73695 | INSTALACAO DE AGITADOR | UN | 54,50 | CAIXA REFERENCIAL
73824/1 | MONTAGENS EM GERAL | 0240 | 73824 | INSTALACAO DE MISTURADOR | 73824/1 | INSTALACAO DE MISTURADOR VERTICAL | UN | 297,01 | CAIXA REFERENCIAL
73825/2 | MONTAGENS EM GERAL | 0240 | 73825 | VERTEDORES | 73825/2 | VERTEDOR TRIANGULAR DE ALUMINIO | M2 | 332,02 | CAIXA REFERENCIAL
73873/1 | MONTAGENS EM GERAL | 0240 | 73873 | LEITO FILTRANTE | 73873/1 | LEITO FILTRANTE - COLOCACAO E APILOAMENTO DE TERRA NO FILTRO | M3 | 54,11 | CAIXA REFERENCIAL
73873/2 | MONTAGENS EM GERAL | 0240 | 73873 | LEITO FILTRANTE | 73873/2 | LEITO FILTRANTE - FORN.E ENCHIMENTO C/ BRITA NO. 4 | M3 | 117,66 | CAIXA REFERENCIAL
73873/3 | MONTAGENS EM GERAL | 0240 | 73873 | LEITO FILTRANTE | 73873/3 | LEITO FILTRANTE - COLOCACAO DE AREIA NOS FILTROS | M3 | 54,11 | CAIXA REFERENCIAL
73873/4 | MONTAGENS EM GERAL | 0240 | 73873 | LEITO FILTRANTE | 73873/4 | LEITO FILTRANTE - COLOCACAO DE PEDREGULHOS NOS FILTROS | M3 | 59,27 | CAIXA REFERENCIAL
73873/5 | MONTAGENS EM GERAL | 0240 | 73873 | LEITO FILTRANTE | 73873/5 | LEITO FILTRANTE - COLOCACAO DE ANTRACITO NOS FILTROS | M3 | 54,11 | CAIXA REFERENCIAL
73827/1 | LIGACOES PREDIAIS DE AGUA | 0058 | 73827 | KIT CAVALETE | 73827/1 | KIT CAVALETE PVC COM REGISTRO 1/2" - FORNECIMENTO E INSTALAÇÃO | UN | 78,88 | CAIXA REFERENCIAL
74102/1 | LIGACOES PREDIAIS DE AGUA | 0058 | 74102 | CAIXA DE PROTECAO PARA HIDROMETRO | 74102/1 | CAIXA PARA HIDROMETRO CONCRETO PRE-MOLDADO - FORNECIMENTO E INSTALACAO | UN | 238,94 | CAIXA REFERENCIAL
74217/1 | LIGACOES PREDIAIS DE AGUA | 0058 | 74217 | AQUISICAO E INSTALACAO DE HIDROMETRO | 74217/1 | HIDROMETRO 3,00M3/H, D=1/2" - FORNECIMENTO E INSTALACAO | UN | 88,59 | CAIXA REFERENCIAL
74217/2 | LIGACOES PREDIAIS DE AGUA | 0058 | 74217 | AQUISICAO E INSTALACAO DE HIDROMETRO | 74217/2 | HIDROMETRO 5,00M3/H, D=3/4" - FORNECIMENTO E INSTALACAO | UN | 114,62 | CAIXA REFERENCIAL
74217/3 | LIGACOES PREDIAIS DE AGUA | 0058 | 74217 | AQUISICAO E INSTALACAO DE HIDROMETRO | 74217/3 | HIDROMETRO 1,50M3/H, D=1/2" - FORNECIMENTO E INSTALACAO | UN | 84,76 | CAIXA REFERENCIAL
74218/1 | LIGACOES PREDIAIS DE AGUA | 0058 | 74218 | MONTAGEM E INSTALACAO DE CAVALETE | 74218/1 | KIT CAVALETE PVC COM REGISTRO 3/4" - FORNECIMENTO E INSTALACAO | UN | 84,15 | CAIXA REFERENCIAL
74253/1 | LIGACOES PREDIAIS DE AGUA | 0058 | 74253 | RAMAL PREDIAL | 74253/1 | RAMAL PREDIAL EM TUBO PEAD 20MM - FORNECIMENTO, INSTALAÇÃO, ESCAVAÇÃO E REATERRO | M | 16,10 | CAIXA REFERENCIAL
83878 | LIGACOES PREDIAIS DE AGUA | 0058 |  |  | 83878 | LIGACAO DA REDE 50MM AO RAMAL PREDIAL 1/2" | UN | 30,33 | CAIXA REFERENCIAL
83879 | LIGACOES PREDIAIS DE AGUA | 0058 |  |  | 83879 | LIGACAO DA REDE 75MM AO RAMAL PREDIAL 1/2" | UN | 36,15 | CAIXA REFERENCIAL
73658 | LIGACOES PREDIAIS DE ESGOTO | 0059 |  |  | 73658 | LIGAÇÃO DOMICILIAR DE ESGOTO DN 100MM, DA CASA ATÉ A CAIXA, COMPOSTO POR 10,0M TUBO DE PVC ESGOTO PREDIAL DN 100MM E CAIXA DE ALVENARIA COM TAMPA DE CONCRETO - FORNECIMENTO E INSTALAÇÃO | UN | 404,41 | CAIXA REFERENCIAL
73784/1 | LIGACOES PREDIAIS DE ESGOTO | 0059 | 73784 | LIGACOES DE ESGOTOS EM TUBOS DE PVC | 73784/1 | LIGAÇÃO DE ESGOTO EM TUBO PVC ESGOTO SÉRIE-R DN 100MM, DA CAIXA ATÉ A REDE, INCLUINDO ESCAVAÇÃO E REATERRO ATÉ 1,00M, COMPOSTO POR 10,50M DE TUBO PVC SÉRIE-R ESGOTO DN 100MM, JUNÇÃO SIMPLES PVC PARA ESGOTO PREDIAL DN 100X100MM E CURVA PVC 90GRAUS PARA RE | UN | 717,66 | CAIXA REFERENCIAL
73784/2 | LIGACOES PREDIAIS DE ESGOTO | 0059 | 73784 | LIGACOES DE ESGOTOS EM TUBOS DE PVC | 73784/2 | LIGAÇÃO DE ESGOTO EM TUBO PVC ESGOTO SÉRIE-R DN 150MM, DA CAIXA ATÉ A REDE, INCLUINDO ESCAVAÇÃO E REATERRO ATÉ 1,00M, COMPOSTO POR 13,65M DE TUBO PVC SÉRIE-R ESGOTO DN 150MM - FORNECIMENTO E INSTALAÇÃO | UN | 1.071,42 | CAIXA REFERENCIAL
73869/1 | LIGACOES PREDIAIS DE ESGOTO | 0059 | 73869 | LIGACOES DE ESGOTOS EM TUBOS CERAMICOS | 73869/1 | LIGAÇÃO DE ESGOTO EM TUBO CERÂMICO DN 100MM, DA CAIXA ATÉ A REDE, INCLUINDO ESCAVAÇÃO E REATERRO ATÉ 1,00M, COMPOSTO POR 11,48M DE TUBO CERÂMICO ESGOTO DN 100MM E CURVA CERÂMICA 45GRAUS ESGOTO DN 100MM - FORNECIMENTO E INSTALAÇÃO | UN | 701,10 | CAIXA REFERENCIAL
73869/2 | LIGACOES PREDIAIS DE ESGOTO | 0059 | 73869 | LIGACOES DE ESGOTOS EM TUBOS CERAMICOS | 73869/2 | LIGAÇÃO DE ESGOTO EM TUBO CERÂMICO DN 150MM, DA CAIXA ATÉ A REDE, INCLUINDO ESCAVAÇÃO E REATERRO ATÉ 1,00M, COMPOSTO POR 11,48M DE TUBO CERÂMICO ESGOTO DN 150MM E CURVA CERÂMICA 45GRAUS ESGOTO DN 150MM - FORNECIMENTO E INSTALAÇÃO | UN | 788,56 | CAIXA REFERENCIAL
73869/3 | LIGACOES PREDIAIS DE ESGOTO | 0059 | 73869 | LIGACOES DE ESGOTOS EM TUBOS CERAMICOS | 73869/3 | LIGAÇÃO DE ESGOTO EM TUBO CERÂMICO DN 200MM, DA CAIXA ATÉ A REDE, INCLUINDO ESCAVAÇÃO E REATERRO ATÉ 1,00M, COMPOSTO POR 11,48M DE TUBO CERÂMICO ESGOTO DN 200MM E CURVA CERÂMICA 45GRAUS ESGOTO DN 200MM - FORNECIMENTO E INSTALAÇÃO | UN | 945,27 | CAIXA REFERENCIAL
74216/1 | LIGACOES PREDIAIS DE ESGOTO | 0059 | 74216 | RAMAL PREDIAL DE ESGOTO PARA REDE EM IMPLANTACAO (MAO-DE OBRA E MATERIAL, INCLUINDO ESCAVACAO MANUAL ATE 1,50 METROS E REATERRO) | 74216/1 | RAMAL PREDIAL DE ESGOTO EM TUBO PVC ESGOTO DN 100MM - FORNECIMENTO, INSTALACAO, ESCAVACAO E REATERRO | M | 61,84 | CAIXA REFERENCIAL
74216/2 | LIGACOES PREDIAIS DE ESGOTO | 0059 | 74216 | RAMAL PREDIAL DE ESGOTO PARA REDE EM IMPLANTACAO (MAO-DE OBRA E MATERIAL, INCLUINDO ESCAVACAO MANUAL ATE 1,50 METROS E REATERRO) | 74216/2 | RAMAL PREDIAL DE ESGOTO EM TUBO CERAMICO ESGOTO DN 100MM - FORNECIMENTO, INSTALACAO, ESCAVACAO E REATERRO | M | 65,40 | CAIXA REFERENCIAL
76451/1 | DRAGAGEM | 0017 | 76451 | ESCAVACAO SUBMERSA | 76451/1 | ESCAVACAO MECANIZADA SUBMERSA (DRAGAGEM E CARGA), UTILIZANDO CAMINHÃO BASCULANTE, ESCAVADEIRA TIPO DRAGA DE ARRASTE E RETROESCAVADEIRA COM CARREGADEIRA | M3 | 22,27 | CAIXA REFERENCIAL
83335 | DRAGAGEM | 0017 |  |  | 83335 | ESCAVACAO SUBMERSA COM DRAGA DE MANDIBULA | M3 | 27,34 | CAIXA REFERENCIAL
88548 | DRAGAGEM | 0017 |  |  | 88548 | DRAGAGEM (C/ ESCAVADEIRA DRAG LINE DE ARRASTE 140HP) | M3 | 19,91 | CAIXA REFERENCIAL
7011 | CORTE/ESCAVACAO EM JAZIDAS OU CAMPO ABERTO | 0018 |  |  | 7011 | ESCAVACAO E ACERTO MANUAL NA FAIXA DE 0,45M DE LARGURA P/ EXECUCAO DE MEIO-FIO E SARJETA CONJUGADOS | M | 3,86 | CAIXA REFERENCIAL
73903/1 | CORTE/ESCAVACAO EM JAZIDAS OU CAMPO ABERTO | 0018 | 73903 | ESCAVAÇÃO MECANIZADA A CEU ABERTO | 73903/1 | LIMPEZA SUPERFICIAL DA CAMADA VEGETAL EM JAZIDA | M2 | 0,54 | CAIXA REFERENCIAL
73903/2 | CORTE/ESCAVACAO EM JAZIDAS OU CAMPO ABERTO | 0018 | 73903 | ESCAVAÇÃO MECANIZADA A CEU ABERTO | 73903/2 | EXPURGO DE JAZIDA | M3 | 2,83 | CAIXA REFERENCIAL
74151/1 | CORTE/ESCAVACAO EM JAZIDAS OU CAMPO ABERTO | 0018 | 74151 | ESCAVACAO E CARGA MATERIAL 1A CATEGORIA | 74151/1 | ESCAVACAO E CARGA MATERIAL 1A CATEGORIA, UTILIZANDO TRATOR DE ESTEIRAS DE 110 A 160HP COM LAMINA, PESO OPERACIONAL * 13T E PA CARREGADEIRA COM 170 HP. | M3 | 3,46 | CAIXA REFERENCIAL
74154/1 | CORTE/ESCAVACAO EM JAZIDAS OU CAMPO ABERTO | 0018 | 74154 | ESCAVACAO, CARGA E TRANSPORTE DMT 50 A 200M C/ CAMINHAO BASCULANTE | 74154/1 | ESCAVACAO, CARGA E TRANSPORTE DE MATERIAL DE 1A CATEGORIA COM TRATOR SOBRE ESTEIRAS 305 HP E CACAMBA 5M3, DMT 50 A 200M | M3 | 5,00 | CAIXA REFERENCIAL
74155/1 | CORTE/ESCAVACAO EM JAZIDAS OU CAMPO ABERTO | 0018 | 74155 | ESCAVACAO E TRANSPORTE DMT 50M C/TRATOR ESTEIRAS CAT D8 | 74155/1 | ESCAVACAO E TRANSP MAT 1A CAT DMT 50M C/TRATOR EST CAT D8 C/ LAMINA | M3 | 1,58 | CAIXA REFERENCIAL
74155/2 | CORTE/ESCAVACAO EM JAZIDAS OU CAMPO ABERTO | 0018 | 74155 | ESCAVACAO E TRANSPORTE DMT 50M C/TRATOR ESTEIRAS CAT D8 | 74155/2 | ESCAVACAO E TRANSPORTE DE MATERIAL DE 2A CAT DMT 50M COM TRATOR SOBRE ESTEIRAS 305 HP COM LAMINA E ESCARIFICADOR | M3 | 3,05 | CAIXA REFERENCIAL
74205/1 | CORTE/ESCAVACAO EM JAZIDAS OU CAMPO ABERTO | 0018 | 74205 | ESCAVACAO DE MATERIAL 1A. CATEGORIA (SUBLEITO) | 74205/1 | ESCAVACAO MECANICA DE MATERIAL 1A. CATEGORIA, PROVENIENTE DE CORTE DE SUBLEITO (C/TRATOR ESTEIRAS 160HP) | M3 | 2,27 | CAIXA REFERENCIAL
78018 | CORTE/ESCAVACAO EM JAZIDAS OU CAMPO ABERTO | 0018 |  |  | 78018 | ESCAVACAO MANUAL A CEU ABERTO EM MATERIAL DE 1A CATEGORIA, EM PROFUNDIDADE ATE 0,50M | M3 | 25,79 | CAIXA REFERENCIAL
79472 | CORTE/ESCAVACAO EM JAZIDAS OU CAMPO ABERTO | 0018 |  |  | 79472 | REGULARIZACAO DE SUPERFICIES EM TERRA COM MOTONIVELADORA | M2 | 0,28 | CAIXA REFERENCIAL
79473 | CORTE/ESCAVACAO EM JAZIDAS OU CAMPO ABERTO | 0018 |  |  | 79473 | CORTE E ATERRO COMPENSADO | M3 | 4,44 | CAIXA REFERENCIAL
79474 | CORTE/ESCAVACAO EM JAZIDAS OU CAMPO ABERTO | 0018 |  |  | 79474 | ESCAVACAO MANUAL, CAMPO ABERTO, EM SOLO EXCETO ROCHA, DE 4,00 ATE 6,00 M DE PROFUNDIDADE. | M3 | 43,52 | CAIXA REFERENCIAL
79477 | CORTE/ESCAVACAO EM JAZIDAS OU CAMPO ABERTO | 0018 |  |  | 79477 | ESCAVACAO EM ROCHA C/PERFURACAO MANUAL E EXPLOSIVO | M3 | 264,60 | CAIXA REFERENCIAL
79478 | CORTE/ESCAVACAO EM JAZIDAS OU CAMPO ABERTO | 0018 |  |  | 79478 | ESCAVACAO MANUAL CAMPO ABERTO EM SOLO EXCETO ROCHA ATE 2,00M PROFUNDIDADE | M3 | 31,48 | CAIXA REFERENCIAL
79479 | CORTE/ESCAVACAO EM JAZIDAS OU CAMPO ABERTO | 0018 |  |  | 79479 | ESCAVACAO MANUAL, CAMPO ABERTO, EM SOLO EXCETO ROCHA, DE 2,00 ATE 4,00 M DE PROFUNDIDADE. | M3 | 37,50 | CAIXA REFERENCIAL
79480 | CORTE/ESCAVACAO EM JAZIDAS OU CAMPO ABERTO | 0018 |  |  | 79480 | ESCAVACAO MECANICA CAMPO ABERTO EM SOLO EXCETO ROCHA ATE 2,00M PROFUNDIDADE | M3 | 1,70 | CAIXA REFERENCIAL
79505/1 | CORTE/ESCAVACAO EM JAZIDAS OU CAMPO ABERTO | 0018 | 79505 | ESCAVACAO A FOGO A CEU ABERTO | 79505/1 | ESCAVACAO A FOGO EM MATERIAL DE 2A CATEGORIA, MOLEDO OU ROCHA DECOMPOSTA, A CEU ABERTO, FURACAO A BARRA MINA | M3 | 64,36 | CAIXA REFERENCIAL
79505/2 | CORTE/ESCAVACAO EM JAZIDAS OU CAMPO ABERTO | 0018 | 79505 | ESCAVACAO A FOGO A CEU ABERTO | 79505/2 | ESCAVACAO A FOGO EM MATERIAL DE 3A CATEGORIA, ROCHA VIVA, A CEU ABERTO, FURACAO A BARRA MINA. | M3 | 137,01 | CAIXA REFERENCIAL
79517/1 | CORTE/ESCAVACAO EM JAZIDAS OU CAMPO ABERTO | 0018 | 79517 | ESCAVACAO MANUAL EM SOLO | 79517/1 | ESCAVACAO MANUAL EM SOLO-PROF. ATE 1,50 M | M3 | 21,49 | CAIXA REFERENCIAL
79517/2 | CORTE/ESCAVACAO EM JAZIDAS OU CAMPO ABERTO | 0018 | 79517 | ESCAVACAO MANUAL EM SOLO | 79517/2 | ESCAVACAO MANUAL EM SOLO, PROF. MAIOR QUE 1,5M ATE 4,00 M | M3 | 34,39 | CAIXA REFERENCIAL
83336 | CORTE/ESCAVACAO EM JAZIDAS OU CAMPO ABERTO | 0018 |  |  | 83336 | ESCAVACAO MECANICA PARA ACERTO DE TALUDES, EM MATERIAL DE 1A CATEGORIA, COM ESCAVADEIRA HIDRAULICA | M3 | 4,01 | CAIXA REFERENCIAL
83338 | CORTE/ESCAVACAO EM JAZIDAS OU CAMPO ABERTO | 0018 |  |  | 83338 | ESCAVACAO MECANICA, A CEU ABERTO, EM MATERIAL DE 1A CATEGORIA, COM ESCAVADEIRA HIDRAULICA, CAPACIDADE DE 0,78 M3 | M3 | 2,37 | CAIXA REFERENCIAL
3061 | ESCAVACAO DE VALAS | 0019 |  |  | 3061 | ESCAVACAO MEC VALA N ESCOR MAT 1A CAT C/RETROESCAV ATE 1,50M EXCL ESGOTAMENTO | M3 | 5,30 | CAIXA REFERENCIAL
3063 | ESCAVACAO DE VALAS | 0019 |  |  | 3063 | ESCAV MEC VALA ESCORADA ATE 1,50M C/RETRO MAT 1A COM REDUTOR (C/PEDRAS/ INST PREDIAIS/OUTROS REDUT PRODUTIV) - EXCL. ESGOT/ESCORAM | M3 | 16,43 | CAIXA REFERENCIAL
3065 | ESCAVACAO DE VALAS | 0019 |  |  | 3065 | ESCAV MEC.VALA ESCORADA C/RETRO DE 1,5 A 3M PROF MAT 1A COM REDUTOR (PEDRAS/INST PREDIAIS/OUTROS REDUT PRODUTIV) - EXCL. ESGOTAM / ESCORAMENTO. | M3 | 21,09 | CAIXA REFERENCIAL
3070 | ESCAVACAO DE VALAS | 0019 |  |  | 3070 | ESCAVACAO MEC DE VALA ESCORADA COM RETRO 75 HP, EM MATERIAL DE 1A CATEGORIA ATÉ 1,5M DE PROFUNDIDADE, EXCLUINDO ESGOTAMENTO E ESCORAMENTO. | M3 | 6,18 | CAIXA REFERENCIAL
3071 | ESCAVACAO DE VALAS | 0019 |  |  | 3071 | ESCAVACAO MEC.VALA ESCORADA MAT 1A CAT C/RETRO DE 1,5 A 3M- EXCLUSIVE ESGOT E ESCORAMENTO | M3 | 7,88 | CAIXA REFERENCIAL
72915 | ESCAVACAO DE VALAS | 0019 |  |  | 72915 | ESCAVACAO MECANICA DE VALA EM MATERIAL DE 2A. CATEGORIA ATE 2 M DE PROFUNDIDADE COM UTILIZACAO DE ESCAVADEIRA HIDRAULICA | M3 | 9,88 | CAIXA REFERENCIAL
72917 | ESCAVACAO DE VALAS | 0019 |  |  | 72917 | ESCAVACAO MECANICA DE VALA EM MATERIAL 2A. CATEGORIA DE 2,01 ATE 4,00 M DE PROFUNDIDADE COM UTILIZACAO DE ESCAVADEIRA HIDRAULICA | M3 | 11,28 | CAIXA REFERENCIAL
72918 | ESCAVACAO DE VALAS | 0019 |  |  | 72918 | ESCAVACAO MECANICA DE VALA EM MATERIAL 2A. CATEGORIA DE 4,01 ATE 6,00 M DE PROFUNDIDADE COM UTILIZACAO DE ESCAVADEIRA HIDRAULICA | M3 | 13,16 | CAIXA REFERENCIAL
73566 | ESCAVACAO DE VALAS | 0019 |  |  | 73566 | ESCAV.MEC (ESCAV HIDR)VALA ESCOR PROF=4,5 A 6M MAT 1A CAT EXCL ES GOTAMENTO E ESCORAMENTO. | M3 | 11,23 | CAIXA REFERENCIAL
73567 | ESCAVACAO DE VALAS | 0019 |  |  | 73567 | ESCAV.MEC (ESCAV HIDR)VALA ESCOR PROF=3 A 4,5M MAT 1A CAT EXCL ESGOTAMENTO E ESCORAMENTO. | M3 | 7,69 | CAIXA REFERENCIAL
73568 | ESCAVACAO DE VALAS | 0019 |  |  | 73568 | ESCAV.MEC (ESCAV HIDR)VALA ESCOR PROF=1,5 A 3M MAT 1A CAT EXCL ESGOTAMENTO E ESCORAMENTO. | M3 | 5,21 | CAIXA REFERENCIAL
73570 | ESCAVACAO DE VALAS | 0019 |  |  | 73570 | ESCAV.MEC (ESCAV HIDR)VALA ESCOR PROF=4,5 A 6M MAT 1A C/REDUTORES PRODUT(CAVAS FUNDACOES/PEDRAS/INST PREDIAIS/OUTROS)EXCL ESG/ESCORAMENTO. | M3 | 29,27 | CAIXA REFERENCIAL
73571 | ESCAVACAO DE VALAS | 0019 |  |  | 73571 | ESCAV.MEC. (ESCAV HIDR)VALA ESCOR DE 3 A 4,5M MAT 1A C/REDUTORES PRODUTIVIDADE(CAVAS FUNDACOES/PEDRAS/INST PREDIAIS/OUTROS) -EXCLUSIVE ESGOT. E ESCORAMENTO. | M3 | 17,91 | CAIXA REFERENCIAL
73572 | ESCAVACAO DE VALAS | 0019 |  |  | 73572 | ESCAV.MEC. (ESCAV HIDR)VALA ESCOR DE 1,5 A 3MMAT 1A C/REDUTOR PRO DUTIVIDADE(CAVAS FUNDACOES/PEDRAS/INST PREDIAIS/OUTROS)EXCL ESGOTAMENTO E ESCORAMENTO. | M3 | 11,95 | CAIXA REFERENCIAL
73573 | ESCAVACAO DE VALAS | 0019 |  |  | 73573 | ESCAV MEC.VALA(ESCAV HIDR)ESCOR ATE 1,5MMAT 1A C/REDUTOR PRODUT (CAVA FUND/PEDRAS/INST PREDIAIS/OUTROS) EXCL ESGOT / ESCORAMENTO. | M3 | 11,98 | CAIXA REFERENCIAL
73574 | ESCAVACAO DE VALAS | 0019 |  |  | 73574 | ESCAV.MEC. VALA N ESCOR DE 4,5 A 6M(ESCAV HIDRAUL 0,78M3)MAT1ACAT EXCL ESGOTAMENTO. | M3 | 6,37 | CAIXA REFERENCIAL
73575 | ESCAVACAO DE VALAS | 0019 |  |  | 73575 | ESCAV MEC VALA N ESCOR DE 3 A 4,5M(ESCAV HIDRAUL O,78M3)MAT 1A CAT EXCL ESGOTAMENTO. | M3 | 5,21 | CAIXA REFERENCIAL
73576 | ESCAVACAO DE VALAS | 0019 |  |  | 73576 | ESCAV MEC VALA N ESCOR DE1,5 A 3M(ESCAV HIDRAUL 0,78M3)MAT 1A CAT EXCL ESGOTAMENTOO. | M3 | 4,15 | CAIXA REFERENCIAL
73577 | ESCAVACAO DE VALAS | 0019 |  |  | 73577 | ESCAV MEC VALA N ESCOR DE 4,5 A 6M PROF (C/ESCAV HIDR 0,78M3) MAT 1A CAT C/REDUTOR(C/PEDRAS/INST PREDIAIS/OUTROS REDUTORES PRODUT OU CAVAS FUND) EXCL ESGOTAMENTO | M3 | 15,62 | CAIXA REFERENCIAL
73578 | ESCAVACAO DE VALAS | 0019 |  |  | 73578 | ESCAV MEC VALA N ESCOR DE 3 A 4,5M PROF(C/ESCAV HIDR0,78M3) MAT 1A CATC/ REDUTOR(C/PEDRAS/INST PREDIAIS/OUTROS REDUT PRODUT. OU CAVAS FUND) EXCL ESGOTAMENTO | M3 | 12,54 | CAIXA REFERENCIAL
73579 | ESCAVACAO DE VALAS | 0019 |  |  | 73579 | ESCAV MEC VALA N ESCOR DE 1,5 A 3M PROF(C/ESCAV HIDRAUL 0,78M3) MAT 1A CAT C/REDUTOR(C/PEDRAS/INST PREDIAIS/OUTROS REDUT PRODUT. OU CAVAS FUND) EXCL ESGOTAMENTO. | M3 | 10,85 | CAIXA REFERENCIAL
73580 | ESCAVACAO DE VALAS | 0019 |  |  | 73580 | ESCAV MEC.VALA N ESCORADA(C/ESCAV HIDRAUL 0,78M3) ATE 1,5M PROF MAT 1A C/REDUTOR(C/PEDRAS/INST PREDIAIS/OUTROS REDUT PRODUT OU CAVAS FUND) EXCL ESGOTAM | M3 | 9,45 | CAIXA REFERENCIAL
73599 | ESCAVACAO DE VALAS | 0019 |  |  | 73599 | ESCAVACAO MECANICA VALAS EM QUALQUER TIPO DE SOLO EXCETO ROCHA,PROF. 0 < H < 4 M | M3 | 7,51 | CAIXA REFERENCIAL
73962/4 | ESCAVACAO DE VALAS | 0019 | 73962 | ESCAVACAO MECANICA DE VALAS | 73962/4 | ESCAVACAO DE VALA NAO ESCORADA EM MATERIAL DE 1A CATEGORIA COM PROFUNDIDADE DE 1,5 ATE 3M COM RETROESCAVADEIRA 75HP, SEM ESGOTAMENTO | M3 | 6,42 | CAIXA REFERENCIAL
73962/13 | ESCAVACAO DE VALAS | 0019 | 73962 | ESCAVACAO MECANICA DE VALAS | 73962/13 | ESCAVACAO DE VALA NAO ESCORADA EM MATERIAL 1A CATEGORIA , PROFUNDIDADE ATE 1,5 M COM ESCAVADEIRA HIDRAULICA 105 HP(CAPACIDADE DE 0,78M3), SEM ESGOTAMENTO | M3 | 3,66 | CAIXA REFERENCIAL
73962/21 | ESCAVACAO DE VALAS | 0019 | 73962 | ESCAVACAO MECANICA DE VALAS | 73962/21 | ESCAVACAO DE VALA ESCORADA EM MATERIAL 1A CATEGORIA , PROFUNDIDADE ATE 1,5 M COM ESCAVADEIRA HIDRAULICA 105 HP(CAPACIDADE DE 0,78M3), SEM ESGOTAMENTO | M3 | 4,56 | CAIXA REFERENCIAL
73965/1 | ESCAVACAO DE VALAS | 0019 | 73965 | ESCAVACAO MANUAL DE VALAS | 73965/1 | ESCAVAÇÃO MANUAL DE VALA, A FRIO, EM MATERIAL DE 2A CATEGORIA (MOLEDO OU ROCHA DECOMPOSTA) ATÉ 1,50M | M3 | 80,60 | CAIXA REFERENCIAL
73965/2 | ESCAVACAO DE VALAS | 0019 | 73965 | ESCAVACAO MANUAL DE VALAS | 73965/2 | ESCAVAÇÃO MANUAL DE VALA, A FRIO, EM MATERIAL DE 2A CATEGORIA (MOLEDO OU ROCHA DECOMPOSTA), DE 3 ATÉ 4,5M, EXCLUINDO ESGOTAMENTO E ESCORAMENTO. | M3 | 118,21 | CAIXA REFERENCIAL
73965/3 | ESCAVACAO DE VALAS | 0019 | 73965 | ESCAVACAO MANUAL DE VALAS | 73965/3 | ESCAVAÇÃO MANUAL DE VALA, A FRIO, EM MATERIAL DE 2A CATEGORIA (MOLEDO OU ROCHA DECOMPOSTA), DE 4,5 ATÉ 6M, EXCLUINDO ESGOTAMENTO E ESCORAMENTO. | M3 | 139,71 | CAIXA REFERENCIAL
73965/4 | ESCAVACAO DE VALAS | 0019 | 73965 | ESCAVACAO MANUAL DE VALAS | 73965/4 | ESCAVACAO MANUAL DE VALA EM ARGILA OU PEDRA SOLTA DO TAMANHO MEDIO DE PEDRA DE MAO, ATE 1,5M, EXCLUINDO ESGOTAMENTO/ESCORAMENTO. | M3 | 51,58 | CAIXA REFERENCIAL
73965/5 | ESCAVACAO DE VALAS | 0019 | 73965 | ESCAVACAO MANUAL DE VALAS | 73965/5 | ESCAVACAO MANUAL DE VALA EM ARGILA OU PEDRA SOLTA DO TAMANHO MEDIO DE PEDRA DE MAO, DE 1,5 ATE 3M, EXCLUINDO ESGOTAMENTO/ESCORAMENTO. | M3 | 60,18 | CAIXA REFERENCIAL
73965/6 | ESCAVACAO DE VALAS | 0019 | 73965 | ESCAVACAO MANUAL DE VALAS | 73965/6 | ESCAVACAO MANUAL DE VALA EM ARGILA OU PEDRA SOLTA DO TAMANHO MEDIO DE PEDRA DE MAO, DE 3 ATE 4,5M, EXCLUINDO ESGOTAMENTO/ESCORAMENTO | M3 | 96,72 | CAIXA REFERENCIAL
73965/7 | ESCAVACAO DE VALAS | 0019 | 73965 | ESCAVACAO MANUAL DE VALAS | 73965/7 | ESCAVACAO MANUAL DE VALA EM ARGILA OU PEDRA SOLTA DO TAMANHO MEDIO DE PEDRA DE MAO, DE 4,5 ATE 6M, EXCLUINDO ESGOTAMENTO/ESCORAMENTO. | M3 | 118,21 | CAIXA REFERENCIAL
73965/8 | ESCAVACAO DE VALAS | 0019 | 73965 | ESCAVACAO MANUAL DE VALAS | 73965/8 | ESCAVACAO MANUAL DE VALA EM LODO, ATE 1,5M, EXCLUINDO ESGOTAMENTO/ESCORAMENTO | M3 | 59,10 | CAIXA REFERENCIAL
73965/9 | ESCAVACAO DE VALAS | 0019 | 73965 | ESCAVACAO MANUAL DE VALAS | 73965/9 | ESCAVACAO MANUAL DE VALA EM LODO, DE 1,5 ATE 3M, EXCLUINDO ESGOTAMENTO/ESCORAMENTO. | M3 | 107,47 | CAIXA REFERENCIAL
73965/10 | ESCAVACAO DE VALAS | 0019 | 73965 | ESCAVACAO MANUAL DE VALAS | 73965/10 | ESCAVACAO MANUAL DE VALA EM MATERIAL DE 1A CATEGORIA ATE 1,5M EXCLUINDO ESGOTAMENTO / ESCORAMENTO | M3 | 37,61 | CAIXA REFERENCIAL
73965/11 | ESCAVACAO DE VALAS | 0019 | 73965 | ESCAVACAO MANUAL DE VALAS | 73965/11 | ESCAVACAO MANUAL DE VALA EM MATERIAL DE 1A CATEGORIA DE 1,5 ATE 3M EXCLUINDO ESGOTAMENTO / ESCORAMENTO | M3 | 48,36 | CAIXA REFERENCIAL
73965/12 | ESCAVACAO DE VALAS | 0019 | 73965 | ESCAVACAO MANUAL DE VALAS | 73965/12 | ESCAVACAO MANUAL DE VALA EM MATERIAL DE 1A CATEGORIA DE 3 ATE 4,5M EXCLUINDO ESGOTAMENTO / ESCORAMENTO | M3 | 64,48 | CAIXA REFERENCIAL
73965/13 | ESCAVACAO DE VALAS | 0019 | 73965 | ESCAVACAO MANUAL DE VALAS | 73965/13 | ESCAVACAO MANUAL DE VALA EM MATERIAL DE 1A CATEGORIA, DE 6 A 7,5M, EXCLUINDO ESGOTAMENTO / ESCORAMENTO. | M3 | 107,47 | CAIXA REFERENCIAL
73965/14 | ESCAVACAO DE VALAS | 0019 | 73965 | ESCAVACAO MANUAL DE VALAS | 73965/14 | ESCAVACAO MANUAL DE VALA EM ARGILA RIJA OU PEDRA SOLTA DO TAMANHO MEDIO DE PEDRA DE MAO, DE 6 A 7,5M, EXCLUINDO ESGOTAMENTO / ESCORAMENTO. | M3 | 139,71 | CAIXA REFERENCIAL
73965/16 | ESCAVACAO DE VALAS | 0019 | 73965 | ESCAVACAO MANUAL DE VALAS | 73965/16 | ESCAVAÇÃO MANUAL DE VALA EM MAT. DE 1ªCAT (AREIA/ ARGILA/ PIÇARRA) ENTRE 4,50 E 6,0M | M3 | 85,97 | CAIXA REFERENCIAL
76443/1 | ESCAVACAO DE VALAS | 0019 | 76443 | ESCAVACAO MANUAL DE VALAS | 76443/1 | ESCAVACAO MANUAL VALA/CAVA MAT 1A CAT ATE 1,5M EXCL ESG/ESCOR EM BECO (LARG ATE 2M) IMPOSSIBILITANDO ENTRADA DE CAMINHAO OU EQUIPAMENTO MOTORIZADO P/RETIRADA MATERIAL | M3 | 45,13 | CAIXA REFERENCIAL
76443/2 | ESCAVACAO DE VALAS | 0019 | 76443 | ESCAVACAO MANUAL DE VALAS | 76443/2 | ESCAVACAO MANUAL VALA/CAVA MAT 1A CAT DE 1,5 A 3M EXCL ESG/ESCOR EM BECO (LARG ATE 2M) IMPOSSIBILITANDO ENTRADA DE CAMINHAO OU EQUIPAMENTO MOTORIZADO P/RETIRADA DO MATERIAL | M3 | 58,03 | CAIXA REFERENCIAL
76443/3 | ESCAVACAO DE VALAS | 0019 | 76443 | ESCAVACAO MANUAL DE VALAS | 76443/3 | ESCAVACAO MANUAL VALA/CAVA MAT 1A CAT DE 3,0 A 4,5M EXCL ESG/ESCOR EM BECO (LARG ATE 2M) IMPOSSIBILITANDO ENTRADA DE CAMINHAO OU EQUIPAMENTO MOTORIZADO P/RETIRADA DO MATERIAL | M3 | 77,38 | CAIXA REFERENCIAL
76443/4 | ESCAVACAO DE VALAS | 0019 | 76443 | ESCAVACAO MANUAL DE VALAS | 76443/4 | ESCAVACAO MANUAL VALA/CAVA EM LODO/LAMA ATE 1,5M EXCL ESG/ESCOR EM BECO (LARG ATE 2M) EM FAVELAS | M3 | 68,02 | CAIXA REFERENCIAL
76443/5 | ESCAVACAO DE VALAS | 0019 | 76443 | ESCAVACAO MANUAL DE VALAS | 76443/5 | ESCAVACAO MANUAL VALA/CAVA EM LODO/LAMA DE 1,5M A 3,0M EXCL ESG/ESCOR EM BECO (LARG ATE 2M) EM FAVELAS | M3 | 123,59 | CAIXA REFERENCIAL
76443/6 | ESCAVACAO DE VALAS | 0019 | 76443 | ESCAVACAO MANUAL DE VALAS | 76443/6 | ESCAVACAO MANUAL VALA, A FRIO, MAT 2A CAT, PROFUNDIDADE DE 6 A 7,5M, EXCL ESG/ESCOR (MOLEDO OU ROCHA DECOMPOSTA) | M3 | 161,20 | CAIXA REFERENCIAL
79506/1 | ESCAVACAO DE VALAS | 0019 | 79506 | ESCAVACAO MANUAL DE VALAS | 79506/1 | ESCAVAÇÃO MANUAL DE VALA/CAVA, A FRIO, EM MATERIAL DE 2A CATEGORIA, MOLEDO OU ROCHA DECOMPOSTA, ENTRE 1,5 E 3M DE PROFUNDIDADE | M3 | 102,09 | CAIXA REFERENCIAL
79506/2 | ESCAVACAO DE VALAS | 0019 | 79506 | ESCAVACAO MANUAL DE VALAS | 79506/2 | ESCAVAÇÃO MANUAL DE VALA/CAVA EM LODO, ENTRE 3 E 4,5M DE PROFUNDIDADE | M3 | 161,20 | CAIXA REFERENCIAL
79506/3 | ESCAVACAO DE VALAS | 0019 | 79506 | ESCAVACAO MANUAL DE VALAS | 79506/3 | ESCAVAÇÃO MANUAL DE VALA/CAVA EM LODO, ENTRE 4,5 E 6M DE PROFUNDIDADE | M3 | 193,45 | CAIXA REFERENCIAL
79506/9 | ESCAVACAO DE VALAS | 0019 | 79506 | ESCAVACAO MANUAL DE VALAS | 79506/9 | ESCAVAÇÃO MANUAL DE VALA/CAVA EM LODO, ENTRE 6 E 7,5M DE PROFUNDIDADE | M3 | 225,69 | CAIXA REFERENCIAL
79507/5 | ESCAVACAO DE VALAS | 0019 | 79507 | ESCAVACAO MANUAL DE VALA | 79507/5 | ESCAVACAO MANUAL VALA ATE 1M SOLO MOLE | M3 | 13,97 | CAIXA REFERENCIAL
79507/6 | ESCAVACAO DE VALAS | 0019 | 79507 | ESCAVACAO MANUAL DE VALA | 79507/6 | ESCAVACAO MANUAL VALA ATE 2M EM ROCHA C/EXPLOSIVO | M3 | 243,07 | CAIXA REFERENCIAL
79518/1 | ESCAVACAO DE VALAS | 0019 | 79518 | MARROAMENTO | 79518/1 | MARROAMENTO EM MATERIAL DE 3A CATEGORIA, ROCHA VIVA PARA REDUÇÃO A PEDRA-DE-MÃO | M3 | 25,79 | CAIXA REFERENCIAL
79518/2 | ESCAVACAO DE VALAS | 0019 | 79518 | MARROAMENTO | 79518/2 | MARROAMENTO DE MATERIAL DE 2A CATEGORIA, ROCHA DECOMPOSTA PARA REDUÇÃO A PEDRA-DE-MÃO | M3 | 23,21 | CAIXA REFERENCIAL
83337 | ESCAVACAO DE VALAS | 0019 |  |  | 83337 | ESCAVACAO MANUAL DE VALAS (SOLO SECO), PROFUNDIDADE MAIOR QUE 4,50 M ATE 6,00 M | M3 | 75,23 | CAIXA REFERENCIAL
83339 | ESCAVACAO DE VALAS | 0019 |  |  | 83339 | ESCAVACAO MANUAL DE VALAS (SOLO COM AGUA), PROFUNDIDADE ATE 1,50 M. | M3 | 40,30 | CAIXA REFERENCIAL
83340 | ESCAVACAO DE VALAS | 0019 |  |  | 83340 | ESCAVACAO MANUAL DE VALAS (SOLO COM AGUA), PROFUNDIDADE MAIOR QUE 1,50 M ATE 3,00 M | M3 | 53,73 | CAIXA REFERENCIAL
83341 | ESCAVACAO DE VALAS | 0019 |  |  | 83341 | ESCAVACAO MECANICA DE VALAS (SOLO COM AGUA), PROFUNDIDADE ATE 1,50 M | M3 | 6,21 | CAIXA REFERENCIAL
83342 | ESCAVACAO DE VALAS | 0019 |  |  | 83342 | ESCAVACAO MECANICA DE VALAS (SOLO COM AGUA), PROFUNDIDADE MAIOR QUE 1,50 M ATE 4,00 M | M3 | 7,94 | CAIXA REFERENCIAL
83343 | ESCAVACAO DE VALAS | 0019 |  |  | 83343 | ESCAVACAO MECANICA DE VALAS (SOLO COM AGUA), PROFUNDIDADE MAIOR QUE 4,00 M ATE 6,00 M. | M3 | 11,91 | CAIXA REFERENCIAL
5719 | ATERRO COM OU S/COMPACTACAO | 0020 |  |  | 5719 | REATERRO APILOADO EM CAMADAS 0,20M, UTILIZANDO MATERIAL ARGILO-ARENOSO ADQUIRIDO EM JAZIDA, JÁ CONSIDERANDO UM ACRÉSCIMO DE 25% NO VOLUME DO MATERIAL ADQUIRIDO, NÃO CONSIDERANDO O TRANSPORTE ATÉ O REATERRO | M3 | 41,56 | CAIXA REFERENCIAL
55835 | ATERRO COM OU S/COMPACTACAO | 0020 |  |  | 55835 | ATERRO INTERNO (EDIFICACOES) COMPACTADO MANUALMENTE | M3 | 37,61 | CAIXA REFERENCIAL
73904/1 | ATERRO COM OU S/COMPACTACAO | 0020 | 73904 | ATERRO MANUAL COMPACTADO | 73904/1 | ATERRO APILOADO(MANUAL) EM CAMADAS DE 20 CM COM MATERIAL DE EMPRÉSTIMO. | M3 | 79,14 | CAIXA REFERENCIAL
74153/1 | ATERRO COM OU S/COMPACTACAO | 0020 | 74153 | ESPALHAMENTO MECANIZADO DE MATERIAL 1A. CATEGORIA | 74153/1 | ESPALHAMENTO MECANIZADO (COM MOTONIVELADORA 140 HP) MATERIAL 1A. CATEGORIA | M2 | 0,23 | CAIXA REFERENCIAL
79481 | ATERRO COM OU S/COMPACTACAO | 0020 |  |  | 79481 | ATERRO INTERNO SEM APILOAMENTO COM TRANSPORTE EM CARRINHO DE MAO | M3 | 21,49 | CAIXA REFERENCIAL
79482 | ATERRO COM OU S/COMPACTACAO | 0020 |  |  | 79482 | ATERRO COM AREIA COM ADENSAMENTO HIDRAULICO | M3 | 54,73 | CAIXA REFERENCIAL
79483 | ATERRO COM OU S/COMPACTACAO | 0020 |  |  | 79483 | APILOAMENTO COM MACO DE 30KG | M2 | 16,12 | CAIXA REFERENCIAL
79484 | ATERRO COM OU S/COMPACTACAO | 0020 |  |  | 79484 | ATERRO MECANIZADO COMPACTADO COM EMPRESTIMO DE AREIA | M3 | 48,69 | CAIXA REFERENCIAL
79508/1 | ATERRO COM OU S/COMPACTACAO | 0020 | 79508 | ENCHIMENTO DE VAO SOBRE ABOBADA DE TUNEL C/PEDRA | 79508/1 | FORNECIMENTO E ENCHIMENTO DE VÃO SOBRE ABÓBADA DE TÚNEL, COM PE-DRA-DE-MÃO JOGADA | M3 | 90,30 | CAIXA REFERENCIAL
79508/2 | ATERRO COM OU S/COMPACTACAO | 0020 | 79508 | ENCHIMENTO DE VAO SOBRE ABOBADA DE TUNEL C/PEDRA | 79508/2 | FORNECIMENTO E ENCHIMENTO DE VÃO SOBRE ABÓBADA DE TÚNEL, COM PE-DRA-DE-MÃO ARRUMADA | M3 | 111,80 | CAIXA REFERENCIAL
53527 | ATERRO/REATERRO DE VALAS COM OU S/COMPACTACAO | 0021 |  |  | 53527 | REATERRO COMPACTADO MANUALMENTE (VALAS DE FUNDAÇÕES RESIDENCIAIS) | M3 | 42,98 | CAIXA REFERENCIAL
72920 | ATERRO/REATERRO DE VALAS COM OU S/COMPACTACAO | 0021 |  |  | 72920 | REATERRO DE VALA COM MATERIAL GRANULAR REAPROVEITADO ADENSADO E VIBRADO | M3 | 13,66 | CAIXA REFERENCIAL
72921 | ATERRO/REATERRO DE VALAS COM OU S/COMPACTACAO | 0021 |  |  | 72921 | REATERRO DE VALA COM MATERIAL GRANULAR DE EMPRESTIMO ADENSADO E VIBRADO | M3 | 60,39 | CAIXA REFERENCIAL
73964/1 | ATERRO/REATERRO DE VALAS COM OU S/COMPACTACAO | 0021 | 73964 | REATERRO DE VALAS | 73964/1 | REATERRO DE VALA/CAVA COMPACTADA A MACO EM CAMADAS DE 20CM ( EM BECOS DE ATÉ 2,50M DE LARGURA EM FAVELAS) | M3 | 32,24 | CAIXA REFERENCIAL
73964/2 | ATERRO/REATERRO DE VALAS COM OU S/COMPACTACAO | 0021 | 73964 | REATERRO DE VALAS | 73964/2 | REATER VALA/CAVA COMPACT/MACO CAMADAS 30CM EM BECO ATE 2,50M LARGURA EM FAVELAS | M3 | 27,08 | CAIXA REFERENCIAL
73964/3 | ATERRO/REATERRO DE VALAS COM OU S/COMPACTACAO | 0021 | 73964 | REATERRO DE VALAS | 73964/3 | REATERRO VALA/CAVA C/TRATOR 200CV EXCL COMPACTACAO | M3 | 2,03 | CAIXA REFERENCIAL
73964/4 | ATERRO/REATERRO DE VALAS COM OU S/COMPACTACAO | 0021 | 73964 | REATERRO DE VALAS | 73964/4 | REATERRO DE VALAS / CAVAS, COMPACTADA A MAÇO, EM CAMADAS DE ATÉ 30 CM. | M3 | 22,56 | CAIXA REFERENCIAL
73964/5 | ATERRO/REATERRO DE VALAS COM OU S/COMPACTACAO | 0021 | 73964 | REATERRO DE VALAS | 73964/5 | REATERRO DE VALA/CAVA SEM CONTROLE DE COMPACTAÇÃO , UTILIZANDO RETRO-ESCAVADEIRA E COMPACTACADOR VIBRATORIO COM MATERIAL REAPROVEITADO | M3 | 7,98 | CAIXA REFERENCIAL
73964/6 | ATERRO/REATERRO DE VALAS COM OU S/COMPACTACAO | 0021 | 73964 | REATERRO DE VALAS | 73964/6 | REATERRO DE VALA COM COMPACTAÇÃO MANUAL | M3 | 32,24 | CAIXA REFERENCIAL
74015/1 | ATERRO/REATERRO DE VALAS COM OU S/COMPACTACAO | 0021 | 74015 | REATERRO COMPACTADO DE VALAS | 74015/1 | REATERRO E COMPACTACAO MECANICO DE VALA COM COMPACTADOR MANUAL TIPO SOQUETE VIBRATORIO | M3 | 21,31 | CAIXA REFERENCIAL
76444/1 | ATERRO/REATERRO DE VALAS COM OU S/COMPACTACAO | 0021 | 76444 | ATERRO/REATERRO DE VALAS | 76444/1 | COMPACTACAO MECANICA DE VALAS, SEM CONTROLE DE GC (COMPACTADOR TIPO SAPO ATE 35 KG) | M3 | 9,62 | CAIXA REFERENCIAL
76444/2 | ATERRO/REATERRO DE VALAS COM OU S/COMPACTACAO | 0021 | 76444 | ATERRO/REATERRO DE VALAS | 76444/2 | COMPACTACAO MECANICA DE VALAS,C/CONTR.DO GC >= 95% DO PN(C/COMPACTADORSOLOS C/ PLACA VIBRATORIA MOTOR DIESEL/GASOLINA 7 A 10 HP) | M3 | 15,01 | CAIXA REFERENCIAL
79488 | ATERRO/REATERRO DE VALAS COM OU S/COMPACTACAO | 0021 |  |  | 79488 | REATERRO MANUAL COM APILOAMENTO MECANICO | M3 | 5,26 | CAIXA REFERENCIAL
79489 | ATERRO/REATERRO DE VALAS COM OU S/COMPACTACAO | 0021 |  |  | 79489 | REATERRO MANUAL SEM APILOAMENTO | M3 | 4,83 | CAIXA REFERENCIAL
79490 | ATERRO/REATERRO DE VALAS COM OU S/COMPACTACAO | 0021 |  |  | 79490 | COMPACTAÇÂO MECÂNICA DE VALA (APÓS REATERRO) | M3 | 1,42 | CAIXA REFERENCIAL
79510/1 | ATERRO/REATERRO DE VALAS COM OU S/COMPACTACAO | 0021 | 79510 | REATERRO DE VALAS | 79510/1 | FORNECIMENTO E REATERRO DE VALA/CAVA COM PÓ-DE-PEDRA | M3 | 89,36 | CAIXA REFERENCIAL
79510/2 | ATERRO/REATERRO DE VALAS COM OU S/COMPACTACAO | 0021 | 79510 | REATERRO DE VALAS | 79510/2 | REATERRO DE VALAS/CAVAS COM PÓ-DE-PEDRA, INCLUSIVE MATERIAL E COMPACTAÇÃO, EM BECOS DE ATÉ 2,5M DE LARGURA, EM FAVELAS | M3 | 96,02 | CAIXA REFERENCIAL
83345 | ATERRO/REATERRO DE VALAS COM OU S/COMPACTACAO | 0021 |  |  | 83345 | REATERRO DE VALA COM MATERIAL GRANULAR (PEDRISCO) | M3 | 70,22 | CAIXA REFERENCIAL
83346 | ATERRO/REATERRO DE VALAS COM OU S/COMPACTACAO | 0021 |  |  | 83346 | UMEDECIMENTO DE MATERIAL PARA FECHAMENTO DE VALAS. | M3 | 0,74 | CAIXA REFERENCIAL
83441 | ATERRO/REATERRO DE VALAS COM OU S/COMPACTACAO | 0021 |  |  | 83441 | REATERRO APILOADO (MANUAL) DE VALA COM DESLOCAMENTO DE MATERIAL EM CAMADAS DE 20 CM (BECOS, FAVELAS ETC.) | M3 | 37,61 | CAIXA REFERENCIAL
72818 | CARGA, DESCARGA E/OU TRANSPORTE DE MATERIAIS | 0022 |  |  | 72818 | ESCAVACAO, CARGA E TRANSPORTE DE MATERIAL DE 1A CATEGORIA, CAMINHO DE SERVICO LEITO NATURAL, COM ESCAVADEIRA HIDRAULICA E CAMINHAO BASCULANTE 6 M3, DMT 50 ATE 200 M | M3 | 4,43 | CAIXA REFERENCIAL
72821 | CARGA, DESCARGA E/OU TRANSPORTE DE MATERIAIS | 0022 |  |  | 72821 | ESCAVACAO, CARGA E TRANSPORTE DE MATERIAL DE 1A CATEGORIA, CAMINHO DE SERVICO LEITO NATURAL, COM ESCAVADEIRA HIDRAULICA E CAMINHAO BASCULANTE 6 M3, DMT 200 ATE 400 M | M3 | 4,52 | CAIXA REFERENCIAL
72822 | CARGA, DESCARGA E/OU TRANSPORTE DE MATERIAIS | 0022 |  |  | 72822 | ESCAVACAO, CARGA E TRANSPORTE DE MATERIAL DE 1A CATEGORIA, CAMINHO DE SERVICO LEITO NATURAL, COM ESCAVADEIRA HIDRAULICA E CAMINHAO BASCULANTE 6 M3, DMT 400 ATE 600 M | M3 | 4,60 | CAIXA REFERENCIAL
72823 | CARGA, DESCARGA E/OU TRANSPORTE DE MATERIAIS | 0022 |  |  | 72823 | ESCAVACAO, CARGA E TRANSPORTE DE MATERIAL DE 1A CATEGORIA, CAMINHO DE SERVICO LEITO NATURAL, COM ESCAVADEIRA HIDRAULICA E CAMINHAO BASCULANTE 6 M3, DMT 600 ATE 800 M | M3 | 4,66 | CAIXA REFERENCIAL
72824 | CARGA, DESCARGA E/OU TRANSPORTE DE MATERIAIS | 0022 |  |  | 72824 | ESCAVACAO, CARGA E TRANSPORTE DE MATERIAL DE 1A CATEGORIA, CAMINHO DE SERVICO LEITO NATURAL, COM ESCAVADEIRA HIDRAULICA E CAMINHAO BASCULANTE 6 M3, DMT 800 ATE 1.000 M | M3 | 4,80 | CAIXA REFERENCIAL
72825 | CARGA, DESCARGA E/OU TRANSPORTE DE MATERIAIS | 0022 |  |  | 72825 | ESCAVACAO, CARGA E TRANSPORTE DE MATERIAL DE 1A CATEGORIA, CAMINHO DE SERVICO REVESTIMENTO PRIMARIO, COM ESCAVADEIRA HIDRAULICA E CAMINHAO BASCULANTE 6 M3, DMT 50 ATE 200 M | M3 | 4,15 | CAIXA REFERENCIAL
72826 | CARGA, DESCARGA E/OU TRANSPORTE DE MATERIAIS | 0022 |  |  | 72826 | ESCAVACAO, CARGA E TRANSPORTE DE MATERIAL DE 1A CATEGORIA, CAMINHO DE SERVICO REVESTIMENTO PRIMARIO, COM ESCAVADEIRA HIDRAULICA E CAMINHAO BASCULANTE 6 M3, DMT 200 ATE 400 M | M3 | 4,21 | CAIXA REFERENCIAL
72827 | CARGA, DESCARGA E/OU TRANSPORTE DE MATERIAIS | 0022 |  |  | 72827 | ESCAVACAO, CARGA E TRANSPORTE DE MATERIAL DE 1A CATEGORIA, CAMINHO DE SERVICO REVESTIMENTO PRIMARIO, COM ESCAVADEIRA HIDRAULICA E CAMINHAO BASCULANTE 6 M3, DMT 400 ATE 600 M | M3 | 4,29 | CAIXA REFERENCIAL
72828 | CARGA, DESCARGA E/OU TRANSPORTE DE MATERIAIS | 0022 |  |  | 72828 | ESCAVACAO, CARGA E TRANSPORTE DE MATERIAL DE 1A CATEGORIA, CAMINHO DE SERVICO REVESTIMENTO PRIMARIO, COM ESCAVADEIRA HIDRAULICA E CAMINHAO BASCULANTE 6 M3, DMT 600 ATE 800 M | M3 | 4,37 | CAIXA REFERENCIAL
72829 | CARGA, DESCARGA E/OU TRANSPORTE DE MATERIAIS | 0022 |  |  | 72829 | ESCAVACAO, CARGA E TRANSPORTE DE MATERIAL DE 1A CATEGORIA, CAMINHO DE SERVICO REVESTIMENTO PRIMARIO, COM ESCAVADEIRA HIDRAULICA E CAMINHAO BASCULANTE 6 M3, DMT 800 ATE 1.000 M | M3 | 4,46 | CAIXA REFERENCIAL
72832 | CARGA, DESCARGA E/OU TRANSPORTE DE MATERIAIS | 0022 |  |  | 72832 | ESCAVACAO, CARGA E TRANSPORTE DE MATERIAL DE 1A CATEGORIA, CAMINHO DE SERVICO PAVIMENTADO, COM ESCAVADEIRA HIDRAULICA E CAMINHAO BASCULANTE 6 M3, DMT 50 ATE 200 M | M3 | 3,92 | CAIXA REFERENCIAL
72833 | CARGA, DESCARGA E/OU TRANSPORTE DE MATERIAIS | 0022 |  |  | 72833 | ESCAVACAO, CARGA E TRANSPORTE DE MATERIAL DE 1A CATEGORIA, CAMINHO DE SERVICO PAVIMENTADO, COM ESCAVADEIRA HIDRAULICA E CAMINHAO BASCULANTE 6 M3, DMT 200 ATE 400 M | M3 | 3,99 | CAIXA REFERENCIAL
72834 | CARGA, DESCARGA E/OU TRANSPORTE DE MATERIAIS | 0022 |  |  | 72834 | ESCAVACAO, CARGA E TRANSPORTE DE MATERIAL DE 1A CATEGORIA, CAMINHO DE SERVICO PAVIMENTADO, COM ESCAVADEIRA HIDRAULICA E CAMINHAO BASCULANTE 6 M3, DMT 400 ATE 600 M | M3 | 4,06 | CAIXA REFERENCIAL
72835 | CARGA, DESCARGA E/OU TRANSPORTE DE MATERIAIS | 0022 |  |  | 72835 | ESCAVACAO, CARGA E TRANSPORTE DE MATERIAL DE 1A CATEGORIA, CAMINHO DE SERVICO PAVIMENTADO, COM ESCAVADEIRA HIDRAULICA E CAMINHAO BASCULANTE 6 M3, DMT 600 ATE 800 M | M3 | 4,12 | CAIXA REFERENCIAL
72836 | CARGA, DESCARGA E/OU TRANSPORTE DE MATERIAIS | 0022 |  |  | 72836 | ESCAVACAO, CARGA E TRANSPORTE DE MATERIAL DE 1A CATEGORIA, CAMINHO DE SERVICO PAVIMENTADO, COM ESCAVADEIRA HIDRAULICA E CAMINHAO BASCULANTE 6 M3, DMT 800 ATE 1.000 M | M3 | 4,20 | CAIXA REFERENCIAL
72838 | CARGA, DESCARGA E/OU TRANSPORTE DE MATERIAIS | 0022 |  |  | 72838 | TRANSPORTE COMERCIAL COM CAMINHAO CARROCERIA 9 T, RODOVIA EM LEITO NATURAL | TXKM | 0,71 | CAIXA REFERENCIAL
72839 | CARGA, DESCARGA E/OU TRANSPORTE DE MATERIAIS | 0022 |  |  | 72839 | TRANSPORTE COMERCIAL COM CAMINHAO CARROCERIA 9 T, RODOVIA COM REVESTIMENTO PRIMARIO | TXKM | 0,57 | CAIXA REFERENCIAL
72840 | CARGA, DESCARGA E/OU TRANSPORTE DE MATERIAIS | 0022 |  |  | 72840 | TRANSPORTE COMERCIAL COM CAMINHAO CARROCERIA 9 T, RODOVIA PAVIMENTADA | TXKM | 0,47 | CAIXA REFERENCIAL
72841 | CARGA, DESCARGA E/OU TRANSPORTE DE MATERIAIS | 0022 |  |  | 72841 | TRANSPORTE COMERCIAL COM CAMINHAO BASCULANTE 6 M3, RODOVIA EM LEITO NATURAL | TXKM | 0,75 | CAIXA REFERENCIAL
72842 | CARGA, DESCARGA E/OU TRANSPORTE DE MATERIAIS | 0022 |  |  | 72842 | TRANSPORTE COMERCIAL COM CAMINHAO BASCULANTE 6 M3, RODOVIA COM REVESTIMENTO PRIMARIO | TXKM | 0,60 | CAIXA REFERENCIAL
72843 | CARGA, DESCARGA E/OU TRANSPORTE DE MATERIAIS | 0022 |  |  | 72843 | TRANSPORTE COMERCIAL COM CAMINHAO BASCULANTE 6 M3, RODOVIA PAVIMENTADA | TXKM | 0,50 | CAIXA REFERENCIAL
72844 | CARGA, DESCARGA E/OU TRANSPORTE DE MATERIAIS | 0022 |  |  | 72844 | CARGA, MANOBRAS E DESCARGA DE AREIA, BRITA, PEDRA DE MAO E SOLOS COM CAMINHAO BASCULANTE 6 M3 (DESCARGA LIVRE) | T | 0,52 | CAIXA REFERENCIAL
72845 | CARGA, DESCARGA E/OU TRANSPORTE DE MATERIAIS | 0022 |  |  | 72845 | CARGA, MANOBRAS E DESCARGA DE BRITA PARA TRATAMENTOS SUPERFICIAIS, COM CAMINHAO BASCULANTE 6 M3 | T | 3,16 | CAIXA REFERENCIAL
72846 | CARGA, DESCARGA E/OU TRANSPORTE DE MATERIAIS | 0022 |  |  | 72846 | CARGA, MANOBRAS E DESCARGA DE MISTURA BETUMINOSA A QUENTE, COM CAMINHAO BASCULANTE 6 M3 | T | 2,61 | CAIXA REFERENCIAL
72847 | CARGA, DESCARGA E/OU TRANSPORTE DE MATERIAIS | 0022 |  |  | 72847 | CARGA, MANOBRAS E DESCARGA DE MISTURA BETUMINOSA A FRIO, COM CAMINHAO BASCULANTE 6 M3 | T | 5,63 | CAIXA REFERENCIAL
72848 | CARGA, DESCARGA E/OU TRANSPORTE DE MATERIAIS | 0022 |  |  | 72848 | CARGA, MANOBRAS E DESCARGA DE BRITA PARA BASE DE MACADAME, COM CAMINHAO BASCULANTE 6 M3 | T | 1,40 | CAIXA REFERENCIAL
72849 | CARGA, DESCARGA E/OU TRANSPORTE DE MATERIAIS | 0022 |  |  | 72849 | CARGA, MANOBRAS E DESCARGA DE MISTURAS DE SOLOS E AGREGADOS (BASES ESTABILIZADAS EM USINA) COM CAMINHAO BASCULANTE 6 M3 | T | 1,80 | CAIXA REFERENCIAL
72850 | CARGA, DESCARGA E/OU TRANSPORTE DE MATERIAIS | 0022 |  |  | 72850 | CARGA, MANOBRAS E DESCARGA DE MATERIAIS DIVERSOS, COM CAMINHAO CARROCERIA 9T (CARGA E DESCARGA MANUAIS) | T | 8,99 | CAIXA REFERENCIAL
72851 | CARGA, DESCARGA E/OU TRANSPORTE DE MATERIAIS | 0022 |  |  | 72851 | TRANSPORTE LOCAL COM CAMINHAO BASCULANTE 6 M3, RODOVIA EM LEITO NATURAL, DMT ATE 200 M | M3 | 2,56 | CAIXA REFERENCIAL
72852 | CARGA, DESCARGA E/OU TRANSPORTE DE MATERIAIS | 0022 |  |  | 72852 | TRANSPORTE LOCAL COM CAMINHAO BASCULANTE 6 M3, RODOVIA EM LEITO NATURAL, DMT 200 A 400 M | M3 | 2,63 | CAIXA REFERENCIAL
72853 | CARGA, DESCARGA E/OU TRANSPORTE DE MATERIAIS | 0022 |  |  | 72853 | TRANSPORTE LOCAL COM CAMINHAO BASCULANTE 6 M3, RODOVIA EM LEITO NATURAL, DMT 400 A 600 M | M3 | 2,70 | CAIXA REFERENCIAL
72854 | CARGA, DESCARGA E/OU TRANSPORTE DE MATERIAIS | 0022 |  |  | 72854 | TRANSPORTE LOCAL COM CAMINHAO BASCULANTE 6 M3, RODOVIA EM LEITO NATURAL, DMT 600 A 800 M | M3 | 2,78 | CAIXA REFERENCIAL
72855 | CARGA, DESCARGA E/OU TRANSPORTE DE MATERIAIS | 0022 |  |  | 72855 | TRANSPORTE LOCAL COM CAMINHAO BASCULANTE 6 M3, RODOVIA EM LEITO NATURAL, DMT 800 A 1.000 M | M3 | 2,86 | CAIXA REFERENCIAL
72856 | CARGA, DESCARGA E/OU TRANSPORTE DE MATERIAIS | 0022 |  |  | 72856 | TRANSPORTE LOCAL COM CAMINHAO BASCULANTE 6 M3, RODOVIA EM LEITO NATURAL | M3XKM | 1,25 | CAIXA REFERENCIAL
72857 | CARGA, DESCARGA E/OU TRANSPORTE DE MATERIAIS | 0022 |  |  | 72857 | TRANSPORTE LOCAL COM CAMINHAO BASCULANTE 6 M3, RODOVIA COM REVESTIMENTO PRIMARIO, DMT ATE 200 M | M3 | 2,28 | CAIXA REFERENCIAL
72858 | CARGA, DESCARGA E/OU TRANSPORTE DE MATERIAIS | 0022 |  |  | 72858 | TRANSPORTE LOCAL COM CAMINHAO BASCULANTE 6 M3, RODOVIA COM REVESTIMENTO PRIMARIO, DMT 200 A 400 M | M3 | 2,34 | CAIXA REFERENCIAL
72859 | CARGA, DESCARGA E/OU TRANSPORTE DE MATERIAIS | 0022 |  |  | 72859 | TRANSPORTE LOCAL COM CAMINHAO BASCULANTE 6 M3, RODOVIA COM REVESTIMENTO PRIMARIO, DMT 400 A 600 M | M3 | 2,41 | CAIXA REFERENCIAL
72860 | CARGA, DESCARGA E/OU TRANSPORTE DE MATERIAIS | 0022 |  |  | 72860 | TRANSPORTE LOCAL COM CAMINHAO BASCULANTE 6 M3, RODOVIA COM REVESTIMENTO PRIMARIO, DMT 600 A 800 M | M3 | 2,47 | CAIXA REFERENCIAL
72874 | CARGA, DESCARGA E/OU TRANSPORTE DE MATERIAIS | 0022 |  |  | 72874 | TRANSPORTE LOCAL COM CAMINHAO BASCULANTE 6 M3, RODOVIA COM REVESTIMENTO PRIMARIO, DMT 800 A 1.000 M | M3 | 2,54 | CAIXA REFERENCIAL
72875 | CARGA, DESCARGA E/OU TRANSPORTE DE MATERIAIS | 0022 |  |  | 72875 | TRANSPORTE LOCAL COM CAMINHÃO BASCULANTE 6 M3, RODOVIA COM REVESTIMENTO PRIMARIO | M3XKM | 1,11 | CAIXA REFERENCIAL
72876 | CARGA, DESCARGA E/OU TRANSPORTE DE MATERIAIS | 0022 |  |  | 72876 | TRANSPORTE LOCAL COM CAMINHÃO BASCULANTE 6 M3, RODOVIA PAVIMENTADA, DMT ATE 200 M | M3 | 2,05 | CAIXA REFERENCIAL
72877 | CARGA, DESCARGA E/OU TRANSPORTE DE MATERIAIS | 0022 |  |  | 72877 | TRANSPORTE LOCAL COM CAMINHAO BASCULANTE 6 M3, RODOVIA PAVIMENTADA, DMT 200 A 400 M | M3 | 2,10 | CAIXA REFERENCIAL
72878 | CARGA, DESCARGA E/OU TRANSPORTE DE MATERIAIS | 0022 |  |  | 72878 | TRANSPORTE LOCAL COM CAMINHAO BASCULANTE 6 M3, RODOVIA PAVIMENTADA, DMT 400 A 600 M | M3 | 2,16 | CAIXA REFERENCIAL
72879 | CARGA, DESCARGA E/OU TRANSPORTE DE MATERIAIS | 0022 |  |  | 72879 | TRANSPORTE LOCAL COM CAMINHAO BASCULANTE 6 M3, RODOVIA PAVIMENTADA, DMT 600 A 800 M | M3 | 2,23 | CAIXA REFERENCIAL
72880 | CARGA, DESCARGA E/OU TRANSPORTE DE MATERIAIS | 0022 |  |  | 72880 | TRANSPORTE LOCAL COM CAMINHAO BASCULANTE 6 M3, RODOVIA PAVIMENTADA, DMT 800 A 1.000 M | M3 | 2,28 | CAIXA REFERENCIAL
72881 | CARGA, DESCARGA E/OU TRANSPORTE DE MATERIAIS | 0022 |  |  | 72881 | TRANSPORTE LOCAL COM CAMINHAO BASCULANTE 6 M3, RODOVIA PAVIMENTADA ( PARA DISTANCIAS SUPERIORES A 4 KM ) | M3XKM | 1,00 | CAIXA REFERENCIAL
72882 | CARGA, DESCARGA E/OU TRANSPORTE DE MATERIAIS | 0022 |  |  | 72882 | TRANSPORTE COMERCIAL COM CAMINHAO CARROCERIA 9 T, RODOVIA EM LEITO NATURAL | M3XKM | 1,06 | CAIXA REFERENCIAL
72883 | CARGA, DESCARGA E/OU TRANSPORTE DE MATERIAIS | 0022 |  |  | 72883 | TRANSPORTE COMERCIAL COM CAMINHAO CARROCERIA 9 T, RODOVIA COM REVESTIMENTO PRIMARIO | M3XKM | 0,85 | CAIXA REFERENCIAL
72884 | CARGA, DESCARGA E/OU TRANSPORTE DE MATERIAIS | 0022 |  |  | 72884 | TRANSPORTE COMERCIAL COM CAMINHAO CARROCERIA 9 T, RODOVIA PAVIMENTADA | M3XKM | 0,71 | CAIXA REFERENCIAL
72885 | CARGA, DESCARGA E/OU TRANSPORTE DE MATERIAIS | 0022 |  |  | 72885 | TRANSPORTE COMERCIAL COM CAMINHAO BASCULANTE 6 M3, RODOVIA EM LEITO NATURAL | M3XKM | 1,12 | CAIXA REFERENCIAL
72886 | CARGA, DESCARGA E/OU TRANSPORTE DE MATERIAIS | 0022 |  |  | 72886 | TRANSPORTE COMERCIAL COM CAMINHAO BASCULANTE 6 M3, RODOVIA COM REVESTIMENTO PRIMARIO | M3XKM | 0,90 | CAIXA REFERENCIAL
72887 | CARGA, DESCARGA E/OU TRANSPORTE DE MATERIAIS | 0022 |  |  | 72887 | TRANSPORTE COMERCIAL COM CAMINHAO BASCULANTE 6 M3, RODOVIA PAVIMENTADA | M3XKM | 0,75 | CAIXA REFERENCIAL
72888 | CARGA, DESCARGA E/OU TRANSPORTE DE MATERIAIS | 0022 |  |  | 72888 | CARGA, MANOBRAS E DESCARGA DE AREIA, BRITA, PEDRA DE MAO E SOLOS COM CAMINHAO BASCULANTE 6 M3 (DESCARGA LIVRE) | M3 | 0,78 | CAIXA REFERENCIAL
72890 | CARGA, DESCARGA E/OU TRANSPORTE DE MATERIAIS | 0022 |  |  | 72890 | CARGA, MANOBRAS E DESCARGA DE BRITA PARA TRATAMENTOS SUPERFICIAIS, COM CAMINHAO BASCULANTE 6 M3, DESCARGA EM DISTRIBUIDOR | M3 | 4,75 | CAIXA REFERENCIAL
72891 | CARGA, DESCARGA E/OU TRANSPORTE DE MATERIAIS | 0022 |  |  | 72891 | CARGA, MANOBRAS E DESCARGA DE MISTURA BETUMINOSA A QUENTE, COM CAMINHAO BASCULANTE 6 M3, DESCARGA EM VIBRO-ACABADORA | M3 | 3,92 | CAIXA REFERENCIAL
72892 | CARGA, DESCARGA E/OU TRANSPORTE DE MATERIAIS | 0022 |  |  | 72892 | CARGA, MANOBRAS E DESCARGA DE DE MISTURA BETUMINOSA A FRIO, COM CAMINHAO BASCULANTE 6 M3, DESCARGA EM VIBRO-ACABADORA | M3 | 8,45 | CAIXA REFERENCIAL
72893 | CARGA, DESCARGA E/OU TRANSPORTE DE MATERIAIS | 0022 |  |  | 72893 | CARGA, MANOBRAS E DESCARGA DE BRITA PARA BASE DE MACADAME, COM CAMINHAO BASCULANTE 6 M3, DESCARGA EM DISTRIBUIDOR | M3 | 2,10 | CAIXA REFERENCIAL
72894 | CARGA, DESCARGA E/OU TRANSPORTE DE MATERIAIS | 0022 |  |  | 72894 | CARGA, MANOBRAS E DESCARGA DE MISTURAS DE SOLOS E AGREGADOS, COM CAMINHAO BASCULANTE 6 M3, DESCARGA EM DISTRIBUIDOR | M3 | 2,70 | CAIXA REFERENCIAL
72895 | CARGA, DESCARGA E/OU TRANSPORTE DE MATERIAIS | 0022 |  |  | 72895 | CARGA, MANOBRAS E DESCARGA DE MATERIAIS DIVERSOS, COM CAMINHAO CARROCERIA 9 T (CARGA E DESCARGA MANUAIS) | M3 | 14,25 | CAIXA REFERENCIAL
72896 | CARGA, DESCARGA E/OU TRANSPORTE DE MATERIAIS | 0022 |  |  | 72896 | CARGA MANUAL DE TERRA EM CAMINHAO BASCULANTE 6 M3 | M3 | 13,23 | CAIXA REFERENCIAL
72897 | CARGA, DESCARGA E/OU TRANSPORTE DE MATERIAIS | 0022 |  |  | 72897 | CARGA MANUAL DE ENTULHO EM CAMINHAO BASCULANTE 6 M3 | M3 | 16,00 | CAIXA REFERENCIAL
72898 | CARGA, DESCARGA E/OU TRANSPORTE DE MATERIAIS | 0022 |  |  | 72898 | CARGA E DESCARGA MECANIZADAS DE ENTULHO EM CAMINHAO BASCULANTE 6 M3 | M3 | 0,78 | CAIXA REFERENCIAL
72899 | CARGA, DESCARGA E/OU TRANSPORTE DE MATERIAIS | 0022 |  |  | 72899 | TRANSPORTE DE ENTULHO COM CAMINHÃO BASCULANTE 6 M3, RODOVIA PAVIMENTADA, DMT ATE 0,5 KM | M3 | 3,68 | CAIXA REFERENCIAL
72900 | CARGA, DESCARGA E/OU TRANSPORTE DE MATERIAIS | 0022 |  |  | 72900 | TRANSPORTE DE ENTULHO COM CAMINHAO BASCULANTE 6 M3, RODOVIA PAVIMENTADA, DMT 0,5 A 1,0 KM | M3 | 4,05 | CAIXA REFERENCIAL
74010/1 | CARGA, DESCARGA E/OU TRANSPORTE DE MATERIAIS | 0022 | 74010 | CARGA E DESCARGA MECANIZADA | 74010/1 | CARGA E DESCARGA MECANICA DE SOLO UTILIZANDO CAMINHAO BASCULANTE 5,0M3/11T E PA CARREGADEIRA SOBRE PNEUS * 105 HP * CAP. 1,72M3. | M3 | 1,13 | CAIXA REFERENCIAL
74241/1 | CARGA, DESCARGA E/OU TRANSPORTE DE MATERIAIS | 0022 | 74241 | EMPILHAMENTO DE SOLO ORGANICO | 74241/1 | EMPILHAMENTO DE SOLO ORGANICO RETIRADO NA AREA DO ATERRO COM TRATOR SOBRE ESTEIRAS D6 | M3 | 3,29 | CAIXA REFERENCIAL
74255/1 | CARGA, DESCARGA E/OU TRANSPORTE DE MATERIAIS | 0022 | 74255 | CARGA MANUAL EM CAMINHAO BASCULANTE | 74255/1 | CARGA MANUAL DE TERRA EM CAMINHAO BASCULANTE (NAO INCLUI O CUSTO CUSTO IMPRODUTIVO DO CAMINHAO BASCULANTE) | M3 | 6,44 | CAIXA REFERENCIAL
74255/3 | CARGA, DESCARGA E/OU TRANSPORTE DE MATERIAIS | 0022 | 74255 | CARGA MANUAL EM CAMINHAO BASCULANTE | 74255/3 | CARGA MANUAL DE MATERIAL A GRANEL (2 SERVENTES) EM CAMINHAO BASCULANTE C/ CACAMBA DE 4,0M3 INCLUINDO DESCARGA MECÂNICA | M3 | 21,43 | CAIXA REFERENCIAL
79492 | CARGA, DESCARGA E/OU TRANSPORTE DE MATERIAIS | 0022 |  |  | 79492 | CARGA MANUAL DE ROCHA EM CAMINHAO BASCULANTE | M3 | 35,06 | CAIXA REFERENCIAL
83356 | CARGA, DESCARGA E/OU TRANSPORTE DE MATERIAIS | 0022 |  |  | 83356 | TRANSPORTE COMERCIAL DE BRITA | M3XKM | 0,65 | CAIXA REFERENCIAL
83357 | CARGA, DESCARGA E/OU TRANSPORTE DE MATERIAIS | 0022 |  |  | 83357 | TRANSPORTE LOCAL DE MASSA ASFALTICA - PAVIMENTACAO URBANA | M3XKM | 0,83 | CAIXA REFERENCIAL
83358 | CARGA, DESCARGA E/OU TRANSPORTE DE MATERIAIS | 0022 |  |  | 83358 | TRANSPORTE DE PAVIMENTACAO REMOVIDA (RODOVIAS NAO URBANAS) | M3XKM | 1,35 | CAIXA REFERENCIAL
83359 | CARGA, DESCARGA E/OU TRANSPORTE DE MATERIAIS | 0022 |  |  | 83359 | TRANSPORTE LOCAL DE MATERIAL BETUMINOSO (RODOVIAS NAO URBANAS) | M3XKM | 2,86 | CAIXA REFERENCIAL
83444 | CARGA, DESCARGA E/OU TRANSPORTE DE MATERIAIS | 0022 |  |  | 83444 | TRANSPORTE DE MATERIAL DE QUALQUER NATUREZA DMT > 10 KM, COM CAMINHAO BASCULANTE DE 4,0 M3. | TXKM | 0,77 | CAIXA REFERENCIAL
6514 | FORNEC. DE MAT. C/OU S/CARGA, DESC. E TRANSPORTE | 0282 |  |  | 6514 | FORNECIMENTO E LANCAMENTO DE BRITA N. 4 | M3 | 74,73 | CAIXA REFERENCIAL
88549 | FORNEC. DE MAT. C/OU S/CARGA, DESC. E TRANSPORTE | 0282 |  |  | 88549 | FORNECIMENTO E ASSENTAMENTO DE BRITA 2-DRENOS E FILTROS MM | M3 | 72,06 | CAIXA REFERENCIAL
5622 | COMPACTACAO OU APILOAMENTO | 0283 |  |  | 5622 | REGULARIZACAO E COMPACTACAO MANUAL DE TERRENO COM SOQUETE | M2 | 3,54 | CAIXA REFERENCIAL
41721 | COMPACTACAO OU APILOAMENTO | 0283 |  |  | 41721 | COMPACTACAO MECANICA A 95% DO PROCTOR NORMAL - PAVIMENTACAO URBANA | M3 | 2,76 | CAIXA REFERENCIAL
41722 | COMPACTACAO OU APILOAMENTO | 0283 |  |  | 41722 | COMPACTACAO MECANICA A 100% DO PROCTOR NORMAL - PAVIMENTACAO URBANA | M3 | 4,39 | CAIXA REFERENCIAL
74005/1 | COMPACTACAO OU APILOAMENTO | 0283 | 74005 | ATERRO/REATERRO DE AREAS | 74005/1 | COMPACTACAO MECANICA, SEM CONTROLE DO GC (C/COMPACTADOR PLACA 400 KG) | M3 | 3,00 | CAIXA REFERENCIAL
74005/2 | COMPACTACAO OU APILOAMENTO | 0283 | 74005 | ATERRO/REATERRO DE AREAS | 74005/2 | COMPACTACAO MECANICA C/ CONTROLE DO GC>=95% DO PN (AREAS) (C/MONIVELADORA 140 HP E ROLO COMPRESSOR VIBRATORIO 80 HP) | M3 | 2,71 | CAIXA REFERENCIAL
74034/1 | COMPACTACAO OU APILOAMENTO | 0283 | 74034 | ESPALHAMENTO E COMPACTAÇÃO DE MATERIAL | 74034/1 | ESPALHAMENTO DE MATERIAL DE 1A CATEGORIA COM TRATOR DE ESTEIRA COM 153HP | M3 | 2,47 | CAIXA REFERENCIAL
83344 | COMPACTACAO OU APILOAMENTO | 0283 |  |  | 83344 | ESPALHAMENTO DE MATERIAL EM BOTA FORA, COM UTILIZACAO DE TRATOR DE ESTEIRAS DE 165 HP | M3 | 1,10 | CAIXA REFERENCIAL
83445 | COMPACTACAO OU APILOAMENTO | 0283 |  |  | 83445 | CAMINHAO TANQUE (PIPA) 6.000 L, DIESEL, 132 CV, COM MOTORISTA. | CHP | 92,35 | CAIXA REFERENCIAL
6110 | ALVENARIA DE TIJOLOS CERAMICOS | 0063 |  |  | 6110 | ALVENARIA DE EMBASAMENTO EM TIJOLOS CERAMICOS MACICOS 5X10X20CM, ASSENTADO COM ARGAMASSA TRACO 1:2:8 (CIMENTO, CAL E AREIA) | M3 | 584,65 | CAIXA REFERENCIAL
68049 | ALVENARIA DE TIJOLOS CERAMICOS | 0063 |  |  | 68049 | CINTA E CONTRAVERGA EM TIJOLO CERAMICO MACICO 5X10X20CM 1/2 VEZ | M2 | 94,57 | CAIXA REFERENCIAL
72131 | ALVENARIA DE TIJOLOS CERAMICOS | 0063 |  |  | 72131 | ALVENARIA EM TIJOLO CERAMICO MACICO 5X10X20CM 1 VEZ (ESPESSURA 10CM), ASSENTADO COM ARGAMASSA TRACO 1:2:8 (CIMENTO, CAL E AREIA) | M2 | 81,94 | CAIXA REFERENCIAL
72132 | ALVENARIA DE TIJOLOS CERAMICOS | 0063 |  |  | 72132 | ALVENARIA EM TIJOLO CERAMICO MACICO 5X10X20CM 1/2 VEZ (ESPESSURA 5CM), ASSENTADO COM ARGAMASSA TRACO 1:2:8 (CIMENTO, CAL E AREIA) | M2 | 43,00 | CAIXA REFERENCIAL
72133 | ALVENARIA DE TIJOLOS CERAMICOS | 0063 |  |  | 72133 | ALVENARIA EM TIJOLO CERAMICO MACICO 5X10X20CM 1 1/2 VEZ (ESPESSURA 20CM), ASSENTADO COM ARGAMASSA TRACO 1:2:8 (CIMENTO, CAL E AREIA) | M2 | 193,13 | CAIXA REFERENCIAL
73935/2 | ALVENARIA DE TIJOLOS CERAMICOS | 0063 | 73935 | ALVENARIA TIJ CERAMICO FURADO | 73935/2 | ALVENARIA EM TIJOLO CERAMICO FURADO 9X19X19CM, 1 VEZ (ESPESSURA 19 CM), ASSENTADO EM ARGAMASSA TRACO 1:4 (CIMENTO E AREIA MEDIA NAO PENEIRADA), PREPARO MANUAL, JUNTA1 CM | M2 | 57,04 | CAIXA REFERENCIAL
73988/1 | ALVENARIA DE TIJOLOS CERAMICOS | 0063 | 73988 | APERTO DE ALVENARIA C/ ARGAMASSA | 73988/1 | ENCUNHAMENTO (APERTO DE ALVENARIA) EM TIJOLOS CERAMICOS MACICO 5,7X9X19CM 1 VEZ (ESPESSURA 19CM) COM ARGAMASSA TRACO 1:2:8 (CIMENTO, CAL E AREIA) | M | 13,17 | CAIXA REFERENCIAL
73988/2 | ALVENARIA DE TIJOLOS CERAMICOS | 0063 | 73988 | APERTO DE ALVENARIA C/ ARGAMASSA | 73988/2 | ENCUNHAMENTO (APERTO DE ALVENARIA) EM TIJOLOS CERAMICOS MACICO 5,7X9X19CM 1/2 VEZ (ESPESSURA 9CM) COM ARGAMASSA TRACO 1:2:8 (CIMENTO, CAL E AREIA) | M | 7,60 | CAIXA REFERENCIAL
79335/1 | ALVENARIA DE TIJOLOS CERAMICOS | 0063 | 79335 | ALVENARIA ESTRUTURAL | 79335/1 | ALVENARIA EM BLOCO CERAMICO ESTRUTURAL 14X19X29CM, E=14XM, ASSENTADO COM ARGAMASSA TRACO 1:2:8 (CIMENTO, CAL E AREIA). NAO INCLUI GROUNT E ACO. | M2 | 47,11 | CAIXA REFERENCIAL
87495 | ALVENARIA DE TIJOLOS CERAMICOS | 0063 |  |  | 87495 | ALVENARIA DE VEDAÇÃO DE BLOCOS CERÂMICOS FURADOS NA HORIZONTAL DE 9X19X19CM (ESPESSURA 9CM) DE PAREDES COM ÁREA LÍQUIDA MENOR QUE 6M² SEM VÃOS E ARGAMASSA DE ASSENTAMENTO COM PREPARO EM BETONEIRA. AF_06/2014_P | M2 | 52,09 | CAIXA REFERENCIAL
87496 | ALVENARIA DE TIJOLOS CERAMICOS | 0063 |  |  | 87496 | ALVENARIA DE VEDAÇÃO DE BLOCOS CERÂMICOS FURADOS NA HORIZONTAL DE 9X19X19CM (ESPESSURA 9CM) DE PAREDES COM ÁREA LÍQUIDA MENOR QUE 6M² SEM VÃOS E ARGAMASSA DE ASSENTAMENTO COM PREPARO MANUAL. AF_06/2014_P | M2 | 52,66 | CAIXA REFERENCIAL
87499 | ALVENARIA DE TIJOLOS CERAMICOS | 0063 |  |  | 87499 | ALVENARIA DE VEDAÇÃO DE BLOCOS CERÂMICOS FURADOS NA HORIZONTAL DE 9X14X19CM (ESPESSURA 9CM) DE PAREDES COM ÁREA LÍQUIDA MENOR QUE 6M² SEM VÃOS E ARGAMASSA DE ASSENTAMENTO COM PREPARO EM BETONEIRA. AF_06/2014_P | M2 | 75,57 | CAIXA REFERENCIAL
87500 | ALVENARIA DE TIJOLOS CERAMICOS | 0063 |  |  | 87500 | ALVENARIA DE VEDAÇÃO DE BLOCOS CERÂMICOS FURADOS NA HORIZONTAL DE 9X14X19CM (ESPESSURA 9CM) DE PAREDES COM ÁREA LÍQUIDA MENOR QUE 6M² SEM VÃOS E ARGAMASSA DE ASSENTAMENTO COM PREPARO MANUAL. AF_06/2014_P | M2 | 76,17 | CAIXA REFERENCIAL
87501 | ALVENARIA DE TIJOLOS CERAMICOS | 0063 |  |  | 87501 | ALVENARIA DE VEDAÇÃO DE BLOCOS CERÂMICOS FURADOS NA HORIZONTAL DE 14X9X19CM (ESPESSURA 14CM) DE PAREDES COM ÁREA LÍQUIDA MENOR QUE 6M² SEM VÃOS E ARGAMASSA DE ASSENTAMENTO COM PREPARO EM BETONEIRA. AF_06/2014_P | M2 | 98,12 | CAIXA REFERENCIAL
87502 | ALVENARIA DE TIJOLOS CERAMICOS | 0063 |  |  | 87502 | ALVENARIA DE VEDAÇÃO DE BLOCOS CERÂMICOS FURADOS NA HORIZONTAL DE 14X9X19CM (ESPESSURA 14CM) DE PAREDES COM ÁREA LÍQUIDA MENOR QUE 6M² SEM VÃOS E ARGAMASSA DE ASSENTAMENTO COM PREPARO MANUAL. AF_06/2014_P | M2 | 98,89 | CAIXA REFERENCIAL
87503 | ALVENARIA DE TIJOLOS CERAMICOS | 0063 |  |  | 87503 | ALVENARIA DE VEDAÇÃO DE BLOCOS CERÂMICOS FURADOS NA HORIZONTAL DE 9X19X19CM (ESPESSURA 9CM) DE PAREDES COM ÁREA LÍQUIDA MAIOR OU IGUAL A 6M² SEM VÃOS E ARGAMASSA DE ASSENTAMENTO COM PREPARO EM BETONEIRA. AF_06/2014_P | M2 | 45,57 | CAIXA REFERENCIAL
87504 | ALVENARIA DE TIJOLOS CERAMICOS | 0063 |  |  | 87504 | ALVENARIA DE VEDAÇÃO DE BLOCOS CERÂMICOS FURADOS NA HORIZONTAL DE 9X19X19CM (ESPESSURA 9CM) DE PAREDES COM ÁREA LÍQUIDA MAIOR OU IGUAL A 6M² SEM VÃOS E ARGAMASSA DE ASSENTAMENTO COM PREPARO MANUAL. AF_06/2014_P | M2 | 46,13 | CAIXA REFERENCIAL
87507 | ALVENARIA DE TIJOLOS CERAMICOS | 0063 |  |  | 87507 | ALVENARIA DE VEDAÇÃO DE BLOCOS CERÂMICOS FURADOS NA HORIZONTAL DE 9X14X19CM (ESPESSURA 9CM) DE PAREDES COM ÁREA LÍQUIDA MAIOR OU IGUAL A 6M² SEM VÃOS E ARGAMASSA DE ASSENTAMENTO COM PREPARO EM BETONEIRA. AF_06/2014_P | M2 | 69,24 | CAIXA REFERENCIAL
87508 | ALVENARIA DE TIJOLOS CERAMICOS | 0063 |  |  | 87508 | ALVENARIA DE VEDAÇÃO DE BLOCOS CERÂMICOS FURADOS NA HORIZONTAL DE 9X14X19CM (ESPESSURA 9CM) DE PAREDES COM ÁREA LÍQUIDA MAIOR OU IGUAL A 6M² SEM VÃOS E ARGAMASSA DE ASSENTAMENTO COM PREPARO MANUAL. AF_06/2014_P | M2 | 69,85 | CAIXA REFERENCIAL
87509 | ALVENARIA DE TIJOLOS CERAMICOS | 0063 |  |  | 87509 | ALVENARIA DE VEDAÇÃO DE BLOCOS CERÂMICOS FURADOS NA HORIZONTAL DE 14X9X19CM (ESPESSURA 14CM) DE PAREDES COM ÁREA LÍQUIDA MAIOR OU IGUAL A 6M² SEM VÃOS E ARGAMASSA DE ASSENTAMENTO COM PREPARO EM BETONEIRA. AF_06/2014_P | M2 | 91,80 | CAIXA REFERENCIAL
87510 | ALVENARIA DE TIJOLOS CERAMICOS | 0063 |  |  | 87510 | ALVENARIA DE VEDAÇÃO DE BLOCOS CERÂMICOS FURADOS NA HORIZONTAL DE 14X9X19CM (ESPESSURA 14CM) DE PAREDES COM ÁREA LÍQUIDA MAIOR OU IGUAL A 6M² SEM VÃOS E ARGAMASSA DE ASSENTAMENTO COM PREPARO MANUAL. AF_06/2014_P | M2 | 92,57 | CAIXA REFERENCIAL
87511 | ALVENARIA DE TIJOLOS CERAMICOS | 0063 |  |  | 87511 | ALVENARIA DE VEDAÇÃO DE BLOCOS CERÂMICOS FURADOS NA HORIZONTAL DE 9X19X19CM (ESPESSURA 9CM) DE PAREDES COM ÁREA LÍQUIDA MENOR QUE 6M² COM VÃOS E ARGAMASSA DE ASSENTAMENTO COM PREPARO EM BETONEIRA. AF_06/2014_P | M2 | 58,18 | CAIXA REFERENCIAL
87512 | ALVENARIA DE TIJOLOS CERAMICOS | 0063 |  |  | 87512 | ALVENARIA DE VEDAÇÃO DE BLOCOS CERÂMICOS FURADOS NA HORIZONTAL DE 9X19X19CM (ESPESSURA 9CM) DE PAREDES COM ÁREA LÍQUIDA MENOR QUE 6M² COM VÃOS E ARGAMASSA DE ASSENTAMENTO COM PREPARO MANUAL. AF_06/2014_P | M2 | 58,74 | CAIXA REFERENCIAL
87515 | ALVENARIA DE TIJOLOS CERAMICOS | 0063 |  |  | 87515 | ALVENARIA DE VEDAÇÃO DE BLOCOS CERÂMICOS FURADOS NA HORIZONTAL DE 9X14X19CM (ESPESSURA 9CM) DE PAREDES COM ÁREA LÍQUIDA MENOR QUE 6M² COM VÃOS E ARGAMASSA DE ASSENTAMENTO COM PREPARO EM BETONEIRA. AF_06/2014_P | M2 | 81,68 | CAIXA REFERENCIAL
87516 | ALVENARIA DE TIJOLOS CERAMICOS | 0063 |  |  | 87516 | ALVENARIA DE VEDAÇÃO DE BLOCOS CERÂMICOS FURADOS NA HORIZONTAL DE 9X14X19CM (ESPESSURA 9CM) DE PAREDES COM ÁREA LÍQUIDA MENOR QUE 6M² COM VÃOS E ARGAMASSA DE ASSENTAMENTO COM PREPARO MANUAL. AF_06/2014_P | M2 | 82,29 | CAIXA REFERENCIAL
87517 | ALVENARIA DE TIJOLOS CERAMICOS | 0063 |  |  | 87517 | ALVENARIA DE VEDAÇÃO DE BLOCOS CERÂMICOS FURADOS NA HORIZONTAL DE 14X9X19CM (ESPESSURA 14CM) DE PAREDES COM ÁREA LÍQUIDA MENOR QUE 6M² COM VÃOS E ARGAMASSA DE ASSENTAMENTO COM PREPARO EM BETONEIRA. AF_06/2014_P | M2 | 104,55 | CAIXA REFERENCIAL
87518 | ALVENARIA DE TIJOLOS CERAMICOS | 0063 |  |  | 87518 | ALVENARIA DE VEDAÇÃO DE BLOCOS CERÂMICOS FURADOS NA HORIZONTAL DE 14X9X19CM (ESPESSURA 14CM) DE PAREDES COM ÁREA LÍQUIDA MENOR QUE 6M² COM VÃOS E ARGAMASSA DE ASSENTAMENTO COM PREPARO MANUAL. AF_06/2014_P | M2 | 105,32 | CAIXA REFERENCIAL
87519 | ALVENARIA DE TIJOLOS CERAMICOS | 0063 |  |  | 87519 | ALVENARIA DE VEDAÇÃO DE BLOCOS CERÂMICOS FURADOS NA HORIZONTAL DE 9X19X19CM (ESPESSURA 9CM) DE PAREDES COM ÁREA LÍQUIDA MAIOR OU IGUAL A 6M² COM VÃOS E ARGAMASSA DE ASSENTAMENTO COM PREPARO EM BETONEIRA. AF_06/2014_P | M2 | 49,41 | CAIXA REFERENCIAL
87520 | ALVENARIA DE TIJOLOS CERAMICOS | 0063 |  |  | 87520 | ALVENARIA DE VEDAÇÃO DE BLOCOS CERÂMICOS FURADOS NA HORIZONTAL DE 9X19X19CM (ESPESSURA 9CM) DE PAREDES COM ÁREA LÍQUIDA MAIOR OU IGUAL A 6M² COM VÃOS E ARGAMASSA DE ASSENTAMENTO COM PREPARO MANUAL. AF_06/2014_P | M2 | 49,97 | CAIXA REFERENCIAL
87523 | ALVENARIA DE TIJOLOS CERAMICOS | 0063 |  |  | 87523 | ALVENARIA DE VEDAÇÃO DE BLOCOS CERÂMICOS FURADOS NA HORIZONTAL DE 9X14X19CM (ESPESSURA 9CM) DE PAREDES COM ÁREA LÍQUIDA MAIOR OU IGUAL A 6M² COM VÃOS E ARGAMASSA DE ASSENTAMENTO COM PREPARO EM BETONEIRA. AF_06/2014_P | M2 | 72,91 | CAIXA REFERENCIAL
87524 | ALVENARIA DE TIJOLOS CERAMICOS | 0063 |  |  | 87524 | ALVENARIA DE VEDAÇÃO DE BLOCOS CERÂMICOS FURADOS NA HORIZONTAL DE 9X14X19CM (ESPESSURA 9CM) DE PAREDES COM ÁREA LÍQUIDA MAIOR OU IGUAL A 6M² COM VÃOS E ARGAMASSA DE ASSENTAMENTO COM PREPARO MANUAL. AF_06/2014_P | M2 | 73,52 | CAIXA REFERENCIAL
87525 | ALVENARIA DE TIJOLOS CERAMICOS | 0063 |  |  | 87525 | ALVENARIA DE VEDAÇÃO DE BLOCOS CERÂMICOS FURADOS NA HORIZONTAL DE 14X9X19CM (ESPESSURA 14CM) DE PAREDES COM ÁREA LÍQUIDA MAIOR OU IGUAL A 6M² COM VÃOS E ARGAMASSA DE ASSENTAMENTO COM PREPARO EM BETONEIRA. AF_06/2014_P | M2 | 95,78 | CAIXA REFERENCIAL
87526 | ALVENARIA DE TIJOLOS CERAMICOS | 0063 |  |  | 87526 | ALVENARIA DE VEDAÇÃO DE BLOCOS CERÂMICOS FURADOS NA HORIZONTAL DE 14X9X19CM (ESPESSURA 14CM) DE PAREDES COM ÁREA LÍQUIDA MAIOR OU IGUAL A 6M² COM VÃOS E ARGAMASSA DE ASSENTAMENTO COM PREPARO MANUAL. AF_06/2014_P | M2 | 96,55 | CAIXA REFERENCIAL
9875 | ALVENARIA DE ELEMENTOS VAZADOS CERAMICOS | 0064 |  |  | 9875 | COBOGO CERAMICO (ELEMENTO VAZADO), 9X20X20CM, ASSENTADO COM ARGAMASSA TRACO 1:4 DE CIMENTO E AREIA | M2 | 74,89 | CAIXA REFERENCIAL
40804 | ALVENARIA DE BLOCOS DE CONCRETO | 0065 |  |  | 40804 | MARCACAO DE ALVENARIA DE BLOCOS DE CONCRETO PARA BLOCO 10X20X40, COM ARGAMASSA TRACO 1:2:8 (CIMENTO, CAL E AREIA) | M | 9,89 | CAIXA REFERENCIAL
73998/2 | ALVENARIA DE BLOCOS DE CONCRETO | 0065 | 73998 | ALVENARIA BLOCO CONCRETO | 73998/2 | ALVENARIA DE BLOCOS DE CONCRETO VEDACAO TIPO CANALETA 14X19X19CM, ASSENTADOS COM ARGAMASSA TRACO 1:0,5:11 (CIMENTO, CAL E AREIA) | M2 | 45,90 | CAIXA REFERENCIAL
73998/3 | ALVENARIA DE BLOCOS DE CONCRETO | 0065 | 73998 | ALVENARIA BLOCO CONCRETO | 73998/3 | ALV ESTRUTURAL BL CONC 14X19X39CM -4.5MPA, ARG.CIM/CAL/AREIA 1:5:11 | M2 | 44,08 | CAIXA REFERENCIAL
73998/4 | ALVENARIA DE BLOCOS DE CONCRETO | 0065 | 73998 | ALVENARIA BLOCO CONCRETO | 73998/4 | ALVENARIA DE BLOCOS DE CONCRETO ESTRUTURAL 14X19X39CM, ESPESSURA 14CM, ASSENTADOS COM ARGAMASSA TRACO 1:0,25:4 (CIMENTO, CAL E AREIA) | M2 | 50,39 | CAIXA REFERENCIAL
73998/5 | ALVENARIA DE BLOCOS DE CONCRETO | 0065 | 73998 | ALVENARIA BLOCO CONCRETO | 73998/5 | ALVENARIA DE BLOCOS DE CONCRETO ESTRUTURAL TIPO CANALETA 9X19X19CM, ASSENTADOS COM ARGAMASSA TRACO 1:0,25:4 (CIMENTO, CAL E AREIA) | M2 | 36,04 | CAIXA REFERENCIAL
87447 | ALVENARIA DE BLOCOS DE CONCRETO | 0065 |  |  | 87447 | ALVENARIA DE VEDAÇÃO DE BLOCOS VAZADOS DE CONCRETO DE 9X19X39CM (ESPESSURA 9CM) DE PAREDES COM ÁREA LÍQUIDA MENOR QUE 6M² SEM VÃOS E ARGAMASSA DE ASSENTAMENTO COM PREPARO EM BETONEIRA. AF_06/2014_P | M2 | 34,16 | CAIXA REFERENCIAL
87448 | ALVENARIA DE BLOCOS DE CONCRETO | 0065 |  |  | 87448 | ALVENARIA DE VEDAÇÃO DE BLOCOS VAZADOS DE CONCRETO DE 9X19X39CM (ESPESSURA 9CM) DE PAREDES COM ÁREA LÍQUIDA MENOR QUE 6M² SEM VÃOS E ARGAMASSA DE ASSENTAMENTO COM PREPARO MANUAL. AF_06/2014_P | M2 | 34,35 | CAIXA REFERENCIAL
87449 | ALVENARIA DE BLOCOS DE CONCRETO | 0065 |  |  | 87449 | ALVENARIA DE VEDAÇÃO DE BLOCOS VAZADOS DE CONCRETO DE 14X19X39CM (ESPESSURA 14CM) DE PAREDES COM ÁREA LÍQUIDA MENOR QUE 6M² SEM VÃOS E ARGAMASSA DE ASSENTAMENTO COM PREPARO EM BETONEIRA. AF_06/2014_P | M2 | 43,77 | CAIXA REFERENCIAL
87450 | ALVENARIA DE BLOCOS DE CONCRETO | 0065 |  |  | 87450 | ALVENARIA DE VEDAÇÃO DE BLOCOS VAZADOS DE CONCRETO DE 14X19X39CM (ESPESSURA 14CM) DE PAREDES COM ÁREA LÍQUIDA MENOR QUE 6M² SEM VÃOS E ARGAMASSA DE ASSENTAMENTO COM PREPARO MANUAL. AF_06/2014_P | M2 | 44,36 | CAIXA REFERENCIAL
87451 | ALVENARIA DE BLOCOS DE CONCRETO | 0065 |  |  | 87451 | ALVENARIA DE VEDAÇÃO DE BLOCOS VAZADOS DE CONCRETO DE 19X19X39CM (ESPESSURA 19CM) DE PAREDES COM ÁREA LÍQUIDA MENOR QUE 6M² SEM VÃOS E ARGAMASSA DE ASSENTAMENTO COM PREPARO EM BETONEIRA. AF_06/2014_P | M2 | 51,29 | CAIXA REFERENCIAL
87452 | ALVENARIA DE BLOCOS DE CONCRETO | 0065 |  |  | 87452 | ALVENARIA DE VEDAÇÃO DE BLOCOS VAZADOS DE CONCRETO DE 19X19X39CM (ESPESSURA 19CM) DE PAREDES COM ÁREA LÍQUIDA MENOR QUE 6M² SEM VÃOS E ARGAMASSA DE ASSENTAMENTO COM PREPARO MANUAL. AF_06/2014_P | M2 | 51,53 | CAIXA REFERENCIAL
87453 | ALVENARIA DE BLOCOS DE CONCRETO | 0065 |  |  | 87453 | ALVENARIA DE VEDAÇÃO DE BLOCOS VAZADOS DE CONCRETO DE 9X19X39CM (ESPESSURA 9CM) DE PAREDES COM ÁREA LÍQUIDA MAIOR OU IGUAL A 6M² SEM VÃOS E ARGAMASSA DE ASSENTAMENTO COM PREPARO EM BETONEIRA. AF_06/2014_P | M2 | 32,12 | CAIXA REFERENCIAL
87454 | ALVENARIA DE BLOCOS DE CONCRETO | 0065 |  |  | 87454 | ALVENARIA DE VEDAÇÃO DE BLOCOS VAZADOS DE CONCRETO DE 9X19X39CM (ESPESSURA 9CM) DE PAREDES COM ÁREA LÍQUIDA MAIOR OU IGUAL A 6M² SEM VÃOS E ARGAMASSA DE ASSENTAMENTO COM PREPARO MANUAL. AF_06/2014_P | M2 | 32,62 | CAIXA REFERENCIAL
87455 | ALVENARIA DE BLOCOS DE CONCRETO | 0065 |  |  | 87455 | ALVENARIA DE VEDAÇÃO DE BLOCOS VAZADOS DE CONCRETO DE 14X19X39CM (ESPESSURA 14CM) DE PAREDES COM ÁREA LÍQUIDA MAIOR OU IGUAL A 6M² SEM VÃOS E ARGAMASSA DE ASSENTAMENTO COM PREPARO EM BETONEIRA. AF_06/2014_P | M2 | 41,51 | CAIXA REFERENCIAL
87456 | ALVENARIA DE BLOCOS DE CONCRETO | 0065 |  |  | 87456 | ALVENARIA DE VEDAÇÃO DE BLOCOS VAZADOS DE CONCRETO DE 14X19X39CM (ESPESSURA 14CM) DE PAREDES COM ÁREA LÍQUIDA MAIOR OU IGUAL A 6M² SEM VÃOS E ARGAMASSA DE ASSENTAMENTO COM PREPARO MANUAL. AF_06/2014_P | M2 | 42,30 | CAIXA REFERENCIAL
87457 | ALVENARIA DE BLOCOS DE CONCRETO | 0065 |  |  | 87457 | ALVENARIA DE VEDAÇÃO DE BLOCOS VAZADOS DE CONCRETO DE 19X19X39CM (ESPESSURA 19CM) DE PAREDES COM ÁREA LÍQUIDA MAIOR OU IGUAL A 6M² SEM VÃOS E ARGAMASSA DE ASSENTAMENTO COM PREPARO EM BETONEIRA. AF_06/2014_P | M2 | 48,51 | CAIXA REFERENCIAL
87458 | ALVENARIA DE BLOCOS DE CONCRETO | 0065 |  |  | 87458 | ALVENARIA DE VEDAÇÃO DE BLOCOS VAZADOS DE CONCRETO DE 19X19X39CM (ESPESSURA 19CM) DE PAREDES COM ÁREA LÍQUIDA MAIOR OU IGUAL A 6M² SEM VÃOS E ARGAMASSA DE ASSENTAMENTO COM PREPARO MANUAL. AF_06/2014_P | M2 | 49,25 | CAIXA REFERENCIAL
87459 | ALVENARIA DE BLOCOS DE CONCRETO | 0065 |  |  | 87459 | ALVENARIA DE VEDAÇÃO DE BLOCOS VAZADOS DE CONCRETO DE 9X19X39CM (ESPESSURA 9CM) DE PAREDES COM ÁREA LÍQUIDA MENOR QUE 6M² COM VÃOS E ARGAMASSA DE ASSENTAMENTO COM PREPARO EM BETONEIRA. AF_06/2014_P | M2 | 38,35 | CAIXA REFERENCIAL
87460 | ALVENARIA DE BLOCOS DE CONCRETO | 0065 |  |  | 87460 | ALVENARIA DE VEDAÇÃO DE BLOCOS VAZADOS DE CONCRETO DE 9X19X39CM (ESPESSURA 9CM) DE PAREDES COM ÁREA LÍQUIDA MENOR QUE 6M² COM VÃOS E ARGAMASSA DE ASSENTAMENTO COM PREPARO MANUAL. AF_06/2014_P | M2 | 38,85 | CAIXA REFERENCIAL
87461 | ALVENARIA DE BLOCOS DE CONCRETO | 0065 |  |  | 87461 | ALVENARIA DE VEDAÇÃO DE BLOCOS VAZADOS DE CONCRETO DE 14X19X39CM (ESPESSURA 14CM) DE PAREDES COM ÁREA LÍQUIDA MENOR QUE 6M² COM VÃOS E ARGAMASSA DE ASSENTAMENTO COM PREPARO EM BETONEIRA. AF_06/2014_P | M2 | 47,97 | CAIXA REFERENCIAL
87462 | ALVENARIA DE BLOCOS DE CONCRETO | 0065 |  |  | 87462 | ALVENARIA DE VEDAÇÃO DE BLOCOS VAZADOS DE CONCRETO DE 14X19X39CM (ESPESSURA 14CM) DE PAREDES COM ÁREA LÍQUIDA MENOR QUE 6M² COM VÃOS E ARGAMASSA DE ASSENTAMENTO COM PREPARO MANUAL. AF_06/2014_P | M2 | 48,56 | CAIXA REFERENCIAL
87463 | ALVENARIA DE BLOCOS DE CONCRETO | 0065 |  |  | 87463 | ALVENARIA DE VEDAÇÃO DE BLOCOS VAZADOS DE CONCRETO DE 19X19X39CM (ESPESSURA 19CM) DE PAREDES COM ÁREA LÍQUIDA MENOR QUE 6M² COM VÃOS E ARGAMASSA DE ASSENTAMENTO COM PREPARO EM BETONEIRA. AF_06/2014_P | M2 | 55,03 | CAIXA REFERENCIAL
87464 | ALVENARIA DE BLOCOS DE CONCRETO | 0065 |  |  | 87464 | ALVENARIA DE VEDAÇÃO DE BLOCOS VAZADOS DE CONCRETO DE 19X19X39CM (ESPESSURA 19CM) DE PAREDES COM ÁREA LÍQUIDA MENOR QUE 6M² COM VÃOS E ARGAMASSA DE ASSENTAMENTO COM PREPARO MANUAL. AF_06/2014_P | M2 | 55,77 | CAIXA REFERENCIAL
87465 | ALVENARIA DE BLOCOS DE CONCRETO | 0065 |  |  | 87465 | ALVENARIA DE VEDAÇÃO DE BLOCOS VAZADOS DE CONCRETO DE 9X19X39CM (ESPESSURA 9CM) DE PAREDES COM ÁREA LÍQUIDA MAIOR OU IGUAL A 6M² COM VÃOS E ARGAMASSA DE ASSENTAMENTO COM PREPARO EM BETONEIRA. AF_06/2014_P | M2 | 34,47 | CAIXA REFERENCIAL
87466 | ALVENARIA DE BLOCOS DE CONCRETO | 0065 |  |  | 87466 | ALVENARIA DE VEDAÇÃO DE BLOCOS VAZADOS DE CONCRETO DE 9X19X39CM (ESPESSURA 9CM) DE PAREDES COM ÁREA LÍQUIDA MAIOR OU IGUAL A 6M² COM VÃOS E ARGAMASSA DE ASSENTAMENTO COM PREPARO MANUAL. AF_06/2014_P | M2 | 34,98 | CAIXA REFERENCIAL
87467 | ALVENARIA DE BLOCOS DE CONCRETO | 0065 |  |  | 87467 | ALVENARIA DE VEDAÇÃO DE BLOCOS VAZADOS DE CONCRETO DE 14X19X39CM (ESPESSURA 14CM) DE PAREDES COM ÁREA LÍQUIDA MAIOR OU IGUAL A 6M² COM VÃOS E ARGAMASSA DE ASSENTAMENTO COM PREPARO EM BETONEIRA. AF_06/2014_P | M2 | 44,09 | CAIXA REFERENCIAL
87468 | ALVENARIA DE BLOCOS DE CONCRETO | 0065 |  |  | 87468 | ALVENARIA DE VEDAÇÃO DE BLOCOS VAZADOS DE CONCRETO DE 14X19X39CM (ESPESSURA 14CM) DE PAREDES COM ÁREA LÍQUIDA MAIOR OU IGUAL A 6M² COM VÃOS E ARGAMASSA DE ASSENTAMENTO COM PREPARO MANUAL. AF_06/2014_P | M2 | 44,68 | CAIXA REFERENCIAL
87469 | ALVENARIA DE BLOCOS DE CONCRETO | 0065 |  |  | 87469 | ALVENARIA DE VEDAÇÃO DE BLOCOS VAZADOS DE CONCRETO DE 19X19X39CM (ESPESSURA 19CM) DE PAREDES COM ÁREA LÍQUIDA MAIOR OU IGUAL A 6M² COM VÃOS E ARGAMASSA DE ASSENTAMENTO COM PREPARO EM BETONEIRA. AF_06/2014_P | M2 | 51,15 | CAIXA REFERENCIAL
87470 | ALVENARIA DE BLOCOS DE CONCRETO | 0065 |  |  | 87470 | ALVENARIA DE VEDAÇÃO DE BLOCOS VAZADOS DE CONCRETO DE 19X19X39CM (ESPESSURA 19CM) DE PAREDES COM ÁREA LÍQUIDA MAIOR OU IGUAL A 6M² COM VÃOS E ARGAMASSA DE ASSENTAMENTO COM PREPARO MANUAL. AF_06/2014_P | M2 | 51,89 | CAIXA REFERENCIAL
73937/1 | ALVENARIA DE ELEMENTOS VAZADOS DE CONCRETO | 0066 | 73937 | ALVENARIA ELEMENTO VAZADO CONCRETO (COBOGO) | 73937/1 | COBOGO DE CONCRETO (ELEMENTO VAZADO), 7X50X50CM, ASSENTADO COM ARGAMASSA TRACO 1:4 (CIMENTO E AREIA) | M2 | 72,83 | CAIXA REFERENCIAL
73937/3 | ALVENARIA DE ELEMENTOS VAZADOS DE CONCRETO | 0066 | 73937 | ALVENARIA ELEMENTO VAZADO CONCRETO (COBOGO) | 73937/3 | COBOGO DE CONCRETO (ELEMENTO VAZADO), 7X50X50CM, ASSENTADO COM ARGAMASSA TRACO 1:3 (CIMENTO E AREIA) | M2 | 71,07 | CAIXA REFERENCIAL
73937/4 | ALVENARIA DE ELEMENTOS VAZADOS DE CONCRETO | 0066 | 73937 | ALVENARIA ELEMENTO VAZADO CONCRETO (COBOGO) | 73937/4 | COBOGO DE CONCRETO (ELEMENTO VAZADO), 6X29X29CM, ASSENTADO COM ARGAMASSA TRACO 1:7 (CIMENTO E AREIA) | M2 | 106,94 | CAIXA REFERENCIAL
73937/5 | ALVENARIA DE ELEMENTOS VAZADOS DE CONCRETO | 0066 | 73937 | ALVENARIA ELEMENTO VAZADO CONCRETO (COBOGO) | 73937/5 | COBOGO DE CONCRETO (ELEMENTO VAZADO), 10X29X39CM ABERTURA COM VIDRO, ASSENTADO COM ARGAMASSA TRACO 1:4 (CIMENTO E AREIA MEDIA NAO PENEIRADA) | M2 | 88,05 | CAIXA REFERENCIAL
74196/1 | ALVENARIA DE ELEMENTOS VAZADOS DE CONCRETO | 0066 | 74196 | COBOGO CONCRETO | 74196/1 | COBOGO DE CONCRETO (ELEMENTO VAZADO), 5X50X50CM, ASSENTADO COM ARGAMASSA DE CIMENTO E AREIA COM ACO CA-25 | M2 | 91,46 | CAIXA REFERENCIAL
72139 | ALVENARIA DE BLOCOS DE VIDRO | 0067 |  |  | 72139 | BLOCOS DE VIDRO TIPO CANELADO 19X19X8CM, ASSENTADO COM ARGAMASSA TRACO 1:3 (CIMENTO E AREIA GROSSA) PREPARO MECANICO, COM REJUNTAMENTO EM CIMENTO BRANCO E BARRAS DE ACO | M2 | 370,85 | CAIXA REFERENCIAL
72175 | ALVENARIA DE BLOCOS DE VIDRO | 0067 |  |  | 72175 | BLOCOS DE VIDRO TIPO XADREZ 20X20X10CM, ASSENTADO COM ARGAMASSA TRACO 1:3 (CIMENTO E AREIA GROSSA) PREPARO MECANICO, COM REJUNTAMENTO EM CIMENTO BRANCO E BARRAS DE ACO | M2 | 392,55 | CAIXA REFERENCIAL
72176 | ALVENARIA DE BLOCOS DE VIDRO | 0067 |  |  | 72176 | BLOCOS DE VIDRO TIPO XADREZ 20X10X8CM, ASSENTADO COM ARGAMASSA TRACO 1:3 (CIMENTO E AREIA GROSSA) PREPARO MECANICO, COM REJUNTAMENTO EM CIMENTO BRANCO E BARRAS DE ACO | M2 | 265,37 | CAIXA REFERENCIAL
74053/1 | ALVENARIA DE BLOCOS DE PEDRA COM JUNTA ARGAMASSADA | 0068 | 74053 | ALVENARIA EM PEDRA RACHAO | 74053/1 | ALVENARIA EM PEDRA RACHAO OU PEDRA DE MAO, ASSENTADA COM ARGAMASSA TRACO 1:6 (CIMENTO E AREIA) | M3 | 325,54 | CAIXA REFERENCIAL
72178 | DIVISORIAS/MARMORE/GRANITO/MARMORITE/CONCRETO/MAD.AGLOM. | 0070 |  |  | 72178 | RETIRADA DE DIVISORIAS EM CHAPAS DE MADEIRA, COM MONTANTES METALICOS | M2 | 17,80 | CAIXA REFERENCIAL
72179 | DIVISORIAS/MARMORE/GRANITO/MARMORITE/CONCRETO/MAD.AGLOM. | 0070 |  |  | 72179 | RECOLOCACAO DE PLACAS DIVISORIAS DE GRANILITE, CONSIDERANDO REAPROVEITAMENTO DO MATERIAL | M2 | 37,55 | CAIXA REFERENCIAL
72180 | DIVISORIAS/MARMORE/GRANITO/MARMORITE/CONCRETO/MAD.AGLOM. | 0070 |  |  | 72180 | RECOLOCACAO DE DIVISORIAS TIPO CHAPAS OU TABUAS, EXCLUSIVE ENTARUGAMENTO, CONSIDERANDO REAPROVEITAMENTO DO MATERIAL | M2 | 10,85 | CAIXA REFERENCIAL
72181 | DIVISORIAS/MARMORE/GRANITO/MARMORITE/CONCRETO/MAD.AGLOM. | 0070 |  |  | 72181 | RECOLOCACAO DE DIVISORIAS TIPO CHAPAS OU TABUAS, INCLUSIVE ENTARUGAMENTO, CONSIDERANDO REAPROVEITAMENTO DO MATERIAL | M2 | 22,01 | CAIXA REFERENCIAL
73774/1 | DIVISORIAS/MARMORE/GRANITO/MARMORITE/CONCRETO/MAD.AGLOM. | 0070 | 73774 | PAREDE DIVISORIA PARA SANITARIOS E BANHEIROS | 73774/1 | DIVISORIA EM MARMORITE ESPESSURA 35MM, CHUMBAMENTO NO PISO E PAREDE COM ARGAMASSA DE CIMENTO E AREIA, POLIMENTO MANUAL, EXCLUSIVE FERRAGENS | M2 | 212,98 | CAIXA REFERENCIAL
73909/1 | DIVISORIAS/MARMORE/GRANITO/MARMORITE/CONCRETO/MAD.AGLOM. | 0070 | 73909 | PAINEL DIVISORIO MADEIRA | 73909/1 | DIVISORIA EM MADEIRA COMPENSADA RESINADA ESPESSURA 6MM, ESTRUTURADA EM MADEIRA DE LEI 3"X3" | M2 | 169,46 | CAIXA REFERENCIAL
74229/1 | DIVISORIAS/MARMORE/GRANITO/MARMORITE/CONCRETO/MAD.AGLOM. | 0070 | 74229 | PAINEL DIVISORIO MARMORE/GRANITO | 74229/1 | DIVISORIA EM MARMORE BRANCO POLIDO, ESPESSURA 3 CM, ASSENTADO COM ARGAMASSA TRACO 1:4 (CIMENTO E AREIA), ARREMATE COM CIMENTO BRANCO, EXCLUSIVE FERRAGENS | M2 | 404,15 | CAIXA REFERENCIAL
79627 | DIVISORIAS/MARMORE/GRANITO/MARMORITE/CONCRETO/MAD.AGLOM. | 0070 |  |  | 79627 | DIVISORIA EM GRANITO BRANCO POLIDO, ESP = 3CM, ASSENTADO COM ARGAMASSA TRACO 1:4, ARREMATE EM CIMENTO BRANCO, EXCLUSIVE FERRAGENS | M2 | 466,27 | CAIXA REFERENCIAL
73863/1 | ALVENARIA DE BLOCO-CONCRETO CELULAR | 0251 | 73863 | ALVENARIA DE BLOCOS DE CONCRETO CELULAR | 73863/1 | ALVENARIA COM BLOCOS DE CONCRETO CELULAR 10X30X60CM, ESPESSURA 10CM, ASSENTADOS COM ARGAMASSA TRACO 1:2:9 (CIMENTO, CAL E AREIA) PREPARO MANUAL | M2 | 38,96 | CAIXA REFERENCIAL
73863/2 | ALVENARIA DE BLOCO-CONCRETO CELULAR | 0251 | 73863 | ALVENARIA DE BLOCOS DE CONCRETO CELULAR | 73863/2 | ALVENARIA COM BLOCOS DE CONCRETO CELULAR 20X30X60CM, ESPESSURA 20CM, ASSENTADOS COM ARGAMASSA TRACO 1:2:9 (CIMENTO, CAL E AREIA) PREPARO MANUAL | M2 | 77,35 | CAIXA REFERENCIAL
68079 | PAREDE DE ADOBE | 0322 |  |  | 68079 | PAREDE DE ADOBE PARA FORNOS | M3 | 542,10 | CAIXA REFERENCIAL
72948 | RECOMPOSICAO DE PAVIMENTACAO | 0054 |  |  | 72948 | COLCHAO DE AREIA PARA PAVIMENTACAO EM PARALELEPIPEDO OU BLOCOS DE CONCRETO INTERTRAVADOS | M3 | 95,14 | CAIXA REFERENCIAL
72949 | RECOMPOSICAO DE PAVIMENTACAO | 0054 |  |  | 72949 | DEMOLICAO DE PAVIMENTACAO ASFALTICA, EXCLUSIVE TRANSPORTE DO MATERIAL RETIRADO | M3 | 19,81 | CAIXA REFERENCIAL
73790/1 | RECOMPOSICAO DE PAVIMENTACAO | 0054 | 73790 | REFORMA CONSERVACAO LOGRADOUROS EM PARALELEPIPEDO | 73790/1 | RETIRADA, LIMPEZA E REASSENTAMENTO DE PARALELEPIPEDO SOBRE COLCHAO DE PO DE PEDRA ESPESSURA 10CM, REJUNTADO COM BETUME E PEDRISCO, CONSIDERANDO APROVEITAMENTO DO PARALELEPIPEDO | M2 | 45,49 | CAIXA REFERENCIAL
73790/2 | RECOMPOSICAO DE PAVIMENTACAO | 0054 | 73790 | REFORMA CONSERVACAO LOGRADOUROS EM PARALELEPIPEDO | 73790/2 | REASSENTAMENTO DE PARALELEPIPEDO SOBRE COLCHAO DE PO DE PEDRA ESPESSURA 10CM, REJUNTADO COM BETUME E PEDRISCO, CONSIDERANDO APROVEITAMENTO DO PARALELEPIPEDO | M2 | 31,51 | CAIXA REFERENCIAL
73790/3 | RECOMPOSICAO DE PAVIMENTACAO | 0054 | 73790 | REFORMA CONSERVACAO LOGRADOUROS EM PARALELEPIPEDO | 73790/3 | RETIRADA, LIMPEZA E REASSENTAMENTO DE PARALELEPIPEDO SOBRE COLCHAO DE PO DE PEDRA ESPESSURA 10CM, REJUNTADO COM ARGAMASSA TRACO 1:3 (CIMENTO E AREIA), CONSIDERANDO APROVEITAMENTO DO PARALELEPIPEDO | M2 | 45,33 | CAIXA REFERENCIAL
73790/4 | RECOMPOSICAO DE PAVIMENTACAO | 0054 | 73790 | REFORMA CONSERVACAO LOGRADOUROS EM PARALELEPIPEDO | 73790/4 | REASSENTAMENTO DE PARALELEPIPEDO SOBRE COLCHAO DE PO DE PEDRA ESPESSURA 10CM, REJUNTADO COM ARGAMASSA TRACO 1:3 (CIMENTO E AREIA), CONSIDERANDO APROVEITAMENTO DO PARALELEPIPEDO | M2 | 31,21 | CAIXA REFERENCIAL
83694 | RECOMPOSICAO DE PAVIMENTACAO | 0054 |  |  | 83694 | RECOMPOSICAO DE PAVIMENTACAO TIPO BLOKRET SOBRE COLCHAO DE AREIA COM REAPROVEITAMENTO DE MATERIAL | M2 | 14,10 | CAIXA REFERENCIAL
83695/1 | RECOMPOSICAO DE PAVIMENTACAO | 0054 | 83695 | REFORMA CONSERVACAO LOGRADOUROS EM PARALELEPIPEDO | 83695/1 | REJUNTAMENTO PAVIMENTACAO PARALELEPIPEDO BETUME CASCALH INCL MATERIAIS | M2 | 12,42 | CAIXA REFERENCIAL
83771 | RECOMPOSICAO DE PAVIMENTACAO | 0054 |  |  | 83771 | RECOMPOSICAO DE REVESTIMENTO PRIMARIO MEDIDO P/ VOLUME COMPACTADO | M3 | 6,88 | CAIXA REFERENCIAL
41879 | REGULARIZACAO/REFORCO DE SUBLEITO | 0055 |  |  | 41879 | CONFORMACAO GEOMETRICA DE PLATAFORMA PARA EXECUCAO DE REVESTIMENTO PRIMARIO EM RODOVIAS VICINAIS | M2 | 0,14 | CAIXA REFERENCIAL
72910 | EXECUCAO DE SUB-LEITO, LEITO, SUB-BASE, BASE ETC | 0056 |  |  | 72910 | BASE DE SOLO ARENOSO FINO, COMPACTACAO 100% PROCTOR MODIFICADO | M3 | 12,18 | CAIXA REFERENCIAL
72911 | EXECUCAO DE SUB-LEITO, LEITO, SUB-BASE, BASE ETC | 0056 |  |  | 72911 | BASE DE SOLO ESTABILIZADO SEM MISTURA, COMPACTACAO 100% PROCTOR NORMAL, EXCLUSIVE ESCAVACAO, CARGA E TRANSPORTE DO SOLO | M3 | 9,94 | CAIXA REFERENCIAL
72912 | EXECUCAO DE SUB-LEITO, LEITO, SUB-BASE, BASE ETC | 0056 |  |  | 72912 | BASE DE SOLO CIMENTO 2% MISTURA EM PISTA, COMPACTACAO 100% PROCTOR INTERMEDIARIO, EXCLUSIVE ESCAVACAO, CARGA E TRANSPORTE DO SOLO | M3 | 27,25 | CAIXA REFERENCIAL
72913 | EXECUCAO DE SUB-LEITO, LEITO, SUB-BASE, BASE ETC | 0056 |  |  | 72913 | BASE DE SOLO CIMENTO 4% MISTURA EM PISTA, COMPACTACAO 100% PROCTOR NORMAL, EXCLUSIVE TRANSPORTE DO SOLO | M3 | 40,75 | CAIXA REFERENCIAL
72914 | EXECUCAO DE SUB-LEITO, LEITO, SUB-BASE, BASE ETC | 0056 |  |  | 72914 | BASE DE SOLO CIMENTO 6% MISTURA EM PISTA, COMPACTACAO 100% PROCTOR NORMAL, EXCLUSIVE ESCAVACAO, CARGA E TRANSPORTE DO SOLO | M3 | 57,24 | CAIXA REFERENCIAL
72916 | EXECUCAO DE SUB-LEITO, LEITO, SUB-BASE, BASE ETC | 0056 |  |  | 72916 | BASE DE SOLO CIMENTO 2% MISTURA EM USINA, COMPACTACAO 100% PROCTOR INTERMEDIARIO, EXCLUSIVE ESCAVACAO, CARGA E TRANSPORTE DO SOLO | M3 | 30,05 | CAIXA REFERENCIAL
72919 | EXECUCAO DE SUB-LEITO, LEITO, SUB-BASE, BASE ETC | 0056 |  |  | 72919 | BASE DE SOLO CIMENTO 4% MISTURA EM USINA, COMPACTACAO 100% PROCTOR NORMAL, EXCLUSIVE ESCAVACAO, CARGA E TRANSPORTE DO SOLO | M3 | 41,75 | CAIXA REFERENCIAL
72922 | EXECUCAO DE SUB-LEITO, LEITO, SUB-BASE, BASE ETC | 0056 |  |  | 72922 | BASE DE SOLO CIMENTO 6% COM MISTURA EM USINA, COMPACTACAO 100% PROCTOR NORMAL, EXCLUSIVE ESCAVACAO, CARGA E TRANSPORTE DO SOLO | M3 | 56,64 | CAIXA REFERENCIAL
72923 | EXECUCAO DE SUB-LEITO, LEITO, SUB-BASE, BASE ETC | 0056 |  |  | 72923 | BASE DE SOLO - BRITA (40/60), MISTURA EM USINA, COMPACTACAO 100% PROCTOR MODIFICADO, EXCLUSIVE ESCAVACAO, CARGA E TRANSPORTE | M3 | 63,73 | CAIXA REFERENCIAL
72924 | EXECUCAO DE SUB-LEITO, LEITO, SUB-BASE, BASE ETC | 0056 |  |  | 72924 | BASE DE SOLO - BRITA (50/50), MISTURA EM USINA, COMPACTACAO 100% PROCTOR MODIFICADO, EXCLUSIVE ESCAVACAO, CARGA E TRANSPORTE | M3 | 54,81 | CAIXA REFERENCIAL
72961 | EXECUCAO DE SUB-LEITO, LEITO, SUB-BASE, BASE ETC | 0056 |  |  | 72961 | REGULARIZACAO E COMPACTACAO DE SUBLEITO ATE 20 CM DE ESPESSURA | M2 | 1,31 | CAIXA REFERENCIAL
73710 | EXECUCAO DE SUB-LEITO, LEITO, SUB-BASE, BASE ETC | 0056 |  |  | 73710 | BASE PARA PAVIMENTACAO COM BRITA GRADUADA, INCLUSIVE COMPACTACAO | M3 | 101,60 | CAIXA REFERENCIAL
73711 | EXECUCAO DE SUB-LEITO, LEITO, SUB-BASE, BASE ETC | 0056 |  |  | 73711 | BASE PARA PAVIMENTACAO COM BRITA CORRIDA, INCLUSIVE COMPACTACAO | M3 | 77,32 | CAIXA REFERENCIAL
73766/1 | EXECUCAO DE SUB-LEITO, LEITO, SUB-BASE, BASE ETC | 0056 | 73766 | BASE E SUB-BASE | 73766/1 | BASE PARA PAVIMENTACAO COM MACADAME HIDRAULICO, INCLUSIVE COMPACTACAO | M3 | 121,41 | CAIXA REFERENCIAL
83772 | EXECUCAO DE SUB-LEITO, LEITO, SUB-BASE, BASE ETC | 0056 |  |  | 83772 | BASE SOLO ESTABIL C/ MATERIAIS MISTURADOS NA USINA / TRANSP AGUA EXCL. ESCAV., CARGA E TRANSPORTE DOS SOLOS UTILIZADOS E BRITA | M3 | 12,60 | CAIXA REFERENCIAL
72799 | EXECUCAO DE PAVIMENTACOES DIVERSAS | 0057 |  |  | 72799 | PAVIMENTO EM PARALELEPIPEDO SOBRE COLCHAO DE AREIA REJUNTADO COM ARGAMASSA DE CIMENTO E AREIA NO TRAÇO 1:3 (PEDRAS PEQUENAS 30 A 35 PECAS POR M2) | M2 | 45,43 | CAIXA REFERENCIAL
72942 | EXECUCAO DE PAVIMENTACOES DIVERSAS | 0057 |  |  | 72942 | PINTURA DE LIGACAO COM EMULSAO RR-1C | M2 | 1,08 | CAIXA REFERENCIAL
72943 | EXECUCAO DE PAVIMENTACOES DIVERSAS | 0057 |  |  | 72943 | PINTURA DE LIGACAO COM EMULSAO RR-2C | M2 | 1,15 | CAIXA REFERENCIAL
72944 | EXECUCAO DE PAVIMENTACOES DIVERSAS | 0057 |  |  | 72944 | PAVIMENTACAO EM PARALELEPIPEDO SOBRE COLCHAO DE AREIA 10CM, REJUNTADO COM AREIA | M2 | 34,85 | CAIXA REFERENCIAL
72945 | EXECUCAO DE PAVIMENTACOES DIVERSAS | 0057 |  |  | 72945 | IMPRIMACAO DE BASE DE PAVIMENTACAO COM EMULSAO CM-30 | M2 | 3,47 | CAIXA REFERENCIAL
72956 | EXECUCAO DE PAVIMENTACOES DIVERSAS | 0057 |  |  | 72956 | TRATAMENTO SUPERFICIAL SIMPLES - TSS, COM EMULSAO RR-2C | M2 | 5,46 | CAIXA REFERENCIAL
72958 | EXECUCAO DE PAVIMENTACOES DIVERSAS | 0057 |  |  | 72958 | TRATAMENTO SUPERFICIAL DUPLO - TSD, COM EMULSAO RR-2C | M2 | 9,31 | CAIXA REFERENCIAL
72960 | EXECUCAO DE PAVIMENTACOES DIVERSAS | 0057 |  |  | 72960 | TRATAMENTO SUPERFICIAL TRIPLO - TST, COM EMULSAO RR-2C | M2 | 12,04 | CAIXA REFERENCIAL
72966 | EXECUCAO DE PAVIMENTACOES DIVERSAS | 0057 |  |  | 72966 | MEIO-FIO GRANITICO 100 X 50 X 15CM, SOBRE BASE DE CONCRETO SIMPLES E REJUNTADO COM ARGAMASSA TRACO 1:3 (CIMENTO E AREIA) | M | 27,79 | CAIXA REFERENCIAL
72967 | EXECUCAO DE PAVIMENTACOES DIVERSAS | 0057 |  |  | 72967 | MEIO-FIO DE CONCRETO PRE-MOLDADO 12 X 30 CM, SOBRE BASE DE CONCRETO SIMPLES E REJUNTADO COM ARGAMASSA TRACO 1:3 (CIMENTO E AREIA) | M | 23,62 | CAIXA REFERENCIAL
72969 | EXECUCAO DE PAVIMENTACOES DIVERSAS | 0057 |  |  | 72969 | CARGA DE PEDRA PARA PAVIMENTO POLIEDRICO | M2 | 0,71 | CAIXA REFERENCIAL
72971 | EXECUCAO DE PAVIMENTACOES DIVERSAS | 0057 |  |  | 72971 | COMPACTACAO DE PAVIMENTO POLIEDRICO | M2 | 0,29 | CAIXA REFERENCIAL
72972 | EXECUCAO DE PAVIMENTACOES DIVERSAS | 0057 |  |  | 72972 | CONTENCAO LATERAL COM SOLO LOCAL PARA PAVIMENTO POLIEDRICO | M2 | 0,57 | CAIXA REFERENCIAL
72973 | EXECUCAO DE PAVIMENTACOES DIVERSAS | 0057 |  |  | 72973 | CORTE E PREPARO DE CORDAO DE PEDRA PARA PAVIMENTO POLIEDRICO | M | 1,07 | CAIXA REFERENCIAL
72974 | EXECUCAO DE PAVIMENTACOES DIVERSAS | 0057 |  |  | 72974 | CORTE E PREPARO DE PEDRA PARA PAVIMENTO POLIEDRICO | M2 | 3,58 | CAIXA REFERENCIAL
72975 | EXECUCAO DE PAVIMENTACOES DIVERSAS | 0057 |  |  | 72975 | DESMONTE MANUAL DE PEDRA PARA PAVIMENTO POLIEDRICO | M2 | 0,40 | CAIXA REFERENCIAL
72976 | EXECUCAO DE PAVIMENTACOES DIVERSAS | 0057 |  |  | 72976 | CARGA DE CORDAO DE PEDRA PARA PAVIMENTO POLIEDRICO | M | 0,35 | CAIXA REFERENCIAL
72977 | EXECUCAO DE PAVIMENTACOES DIVERSAS | 0057 |  |  | 72977 | ENCHIMENTO COM ARGILA EXTRAIDA PARA PAVIMENTO POLIEDRICO, EXCLUSIVE TRANSPORTE DA ARGILA E INDENIZACAO JAZIDA | M2 | 0,33 | CAIXA REFERENCIAL
72978 | EXECUCAO DE PAVIMENTACOES DIVERSAS | 0057 |  |  | 72978 | EXTRACAO, CARGA E ASSENTAMENTO DE CORDAO DE PEDRA PARA PAVIMENTO POLIEDRICO, EXCLUSIVE TRANSPORTE DE PEDRA E INDENIZACAO PEDREIRA | M | 3,58 | CAIXA REFERENCIAL
72979 | EXECUCAO DE PAVIMENTACOES DIVERSAS | 0057 |  |  | 72979 | EXTRACAO, CARGA, PREPARO E ASSENTAMENTO DE PEDRAS POLIEDRICAS, EXCLUSIVE TRANSPORTE DE PEDRA E INDENIZACAO PEDREIRA | M2 | 6,85 | CAIXA REFERENCIAL
73760/1 | EXECUCAO DE PAVIMENTACOES DIVERSAS | 0057 | 73760 | REVESTIMENTO BETUMINOSO | 73760/1 | CAPA SELANTE COMPREENDENDO APLICAÇÃO DE ASFALTO NA PROPORÇÃO DE 0,7 A 1,5L / M2, DISTRIBUIÇÃO DE AGREGADOS DE 5 A 15KG/M2 E COMPACTAÇÃO COM ROLO - COM USO DA EMULSAO RR-2C, INCLUSO APLICACAO E COMPACTACAO | M2 | 2,16 | CAIXA REFERENCIAL
73764/1 | EXECUCAO DE PAVIMENTACOES DIVERSAS | 0057 | 73764 | PAVIMENTACAO DE LAJOTAS DE CONCRETO INTERTRAVADA | 73764/1 | PAVIMENTACAO EM BLOCOS DE CONCRETO SEXTAVADO, ESPESSURA 6 CM, JUNTA RÍGIDA, COM ARGAMASSA NO TRACO 1:4 (CIMENTO E AREIA), ASSENTADOS SOBRE COLCHAO DE PO DE PEDRA, COM APOIO DE CAMINHÃO TOCO. | M2 | 71,15 | CAIXA REFERENCIAL
73764/2 | EXECUCAO DE PAVIMENTACOES DIVERSAS | 0057 | 73764 | PAVIMENTACAO DE LAJOTAS DE CONCRETO INTERTRAVADA | 73764/2 | PAVIMENTACAO EM BLOCOS DE CONCRETO SEXTAVADO, ESPESSURA 8 CM, COM JUNTA RÍGIDA, EM ARGAMASSA NO TRACO 1:4 (CIMENTO E AREIA), ASSENTADOS SOBRE COLCHAO DE PO DE PEDRA, COM APOIO DE CAMINHÃO TOCO | M2 | 76,34 | CAIXA REFERENCIAL
73764/3 | EXECUCAO DE PAVIMENTACOES DIVERSAS | 0057 | 73764 | PAVIMENTACAO DE LAJOTAS DE CONCRETO INTERTRAVADA | 73764/3 | PAVIMENTACAO EM BLOCOS DE CONCRETO SEXTAVADO, ESPESSURA 10 CM, COM JUNTA RÍGIDA, EM ARGAMASSA TRACO 1:4 (CIMENTO E AREIA) , ASSENTADOS SOBRE COLCHAO DE PO DE PEDRA, COM APOIO DE CAMINHÃO TOCO. | M2 | 105,53 | CAIXA REFERENCIAL
73764/4 | EXECUCAO DE PAVIMENTACOES DIVERSAS | 0057 | 73764 | PAVIMENTACAO DE LAJOTAS DE CONCRETO INTERTRAVADA | 73764/4 | PAVIMENTACAO EM BLOCOS DE CONCRETO SEXTAVADO, ESPESSURA 6,0 CM, FCK 35MPA, ASSENTADOS SOBRE COLCHAO DE AREIA. | M2 | 54,10 | CAIXA REFERENCIAL
73764/5 | EXECUCAO DE PAVIMENTACOES DIVERSAS | 0057 | 73764 | PAVIMENTACAO DE LAJOTAS DE CONCRETO INTERTRAVADA | 73764/5 | PAVIMENTACAO EM BLOCOS DE CONCRETO SEXTAVADO, ESPESSURA 8CM, FCK 35MPA, ASSENTADOS SOBRE COLCHAO DE AREIA. | M2 | 60,12 | CAIXA REFERENCIAL
73764/6 | EXECUCAO DE PAVIMENTACOES DIVERSAS | 0057 | 73764 | PAVIMENTACAO DE LAJOTAS DE CONCRETO INTERTRAVADA | 73764/6 | PAVIMENTACAO EM BLOCOS DE CONCRETO SEXTAVADO, ESPESSURA 10CM, FCK 35MPA, ASSENTADOS SOBRE COLCHAO DE AREIA. | M2 | 72,49 | CAIXA REFERENCIAL
73765/1 | EXECUCAO DE PAVIMENTACOES DIVERSAS | 0057 | 73765 | PAVIMENTACAO C/PARALELEPIPEDO | 73765/1 | PAVIMENTACAO EM PARALELEPIPEDO SOBRE COLCHAO DE PO DE PEDRA ESPESSURA 10CM, REJUNTADO COM ARGAMASSA DE CIMENTO E AREIA TRACO 1:3 (CIMENTO E AREIA) | M2 | 50,10 | CAIXA REFERENCIAL
73765/2 | EXECUCAO DE PAVIMENTACOES DIVERSAS | 0057 | 73765 | PAVIMENTACAO C/PARALELEPIPEDO | 73765/2 | PAVIMENTACAO EM PARALELEPIPEDO SOBRE COLCHAO DE PO DE PEDRA ESPESSURA 10CM, REJUNTADO COM BETUME E PEDRISCO | M2 | 49,28 | CAIXA REFERENCIAL
73849/1 | EXECUCAO DE PAVIMENTACOES DIVERSAS | 0057 | 73849 | FORNECIMENTO AREIA-ASFALTO | 73849/1 | AREIA ASFALTO A QUENTE (AAUQ) COM CAP 50/70, INCLUSO USINAGEM E APLICACAO, EXCLUSIVE TRANSPORTE | M3 | 484,13 | CAIXA REFERENCIAL
73849/2 | EXECUCAO DE PAVIMENTACOES DIVERSAS | 0057 | 73849 | FORNECIMENTO AREIA-ASFALTO | 73849/2 | AREIA ASFALTO A FRIO (AAUF), COM EMULSAO RR-2C INCLUSO USINAGEM E APLICACAO, EXCLUSIVE TRANSPORTE | M3 | 388,20 | CAIXA REFERENCIAL
72947 | SINALIZACAO HORIZONTAL/VERTICAL | 0249 |  |  | 72947 | SINALIZACAO HORIZONTAL COM TINTA RETRORREFLETIVA A BASE DE RESINA ACRILICA COM MICROESFERAS DE VIDRO | M2 | 15,17 | CAIXA REFERENCIAL
83693 | SINALIZACAO HORIZONTAL/VERTICAL | 0249 |  |  | 83693 | CAIACAO EM MEIO FIO | M2 | 2,42 | CAIXA REFERENCIAL
73770/1 | MURETA DIVISORIA E/OU DE PROTECAO | 0250 | 73770 | BARREIRA PRE-MOLDADA CONCR ARMADO/MURETA DIVISORIA DE TRAFEGO | 73770/1 | BARREIRA PRE-MOLDADA EXTERNA CONCRETO ARMADO 0,25X0,40X1,14M FCK=25MPA ACO CA-50 INCL VIGOTA HORIZONTAL MONTANTE A CADA 1,00M FERROS DE LIGACAO E MATERIAIS. | M | 439,17 | CAIXA REFERENCIAL
73770/2 | MURETA DIVISORIA E/OU DE PROTECAO | 0250 | 73770 | BARREIRA PRE-MOLDADA CONCR ARMADO/MURETA DIVISORIA DE TRAFEGO | 73770/2 | BARREIRA DUPLA PRE-MOL INTER CONCRETO ARMADO 0,15X0,65X0,77M FCK=25MPA ACO CA-50 INCL FERROS DE LIGACAO E MATERIAIS. | M | 340,72 | CAIXA REFERENCIAL
83696/1 | MURETA DIVISORIA E/OU DE PROTECAO | 0250 | 83696 | PINTURA GUARDA-CORPO GUARDA-RODA E MURETA PROTECAO | 83696/1 | PINTURA GUARDA-CORPO GUARDA-RODA E MURETA PROTECAO COM CAL EM PONTES EVIADUTOS MEDIDA PELO DOBRO DA AREA TOTAL (LARGURAXALTURA). | M2 | 3,50 | CAIXA REFERENCIAL
72962 | FABRICACAO/EXECUCAO DE CBUQ/PRE-MISTURADOS | 0287 |  |  | 72962 | USINAGEM DE CBUQ COM CAP 50/70, PARA CAPA DE ROLAMENTO | T | 159,78 | CAIXA REFERENCIAL
72963 | FABRICACAO/EXECUCAO DE CBUQ/PRE-MISTURADOS | 0287 |  |  | 72963 | USINAGEM DE CBUQ COM CAP 50/70, PARA BINDER | T | 136,48 | CAIXA REFERENCIAL
72964 | FABRICACAO/EXECUCAO DE CBUQ/PRE-MISTURADOS | 0287 |  |  | 72964 | CONCRETO BETUMINOSO USINADO A QUENTE COM CAP 50/70, BINDER, INCLUSO USINAGEM E APLICACAO, EXCLUSIVE TRANSPORTE | T | 146,44 | CAIXA REFERENCIAL
72965 | FABRICACAO/EXECUCAO DE CBUQ/PRE-MISTURADOS | 0287 |  |  | 72965 | FABRICAÇÃO E APLICAÇÃO DE CONCRETO BETUMINOSO USINADO A QUENTE(CBUQ),CAP 50/70, EXCLUSIVE TRANSPORTE | T | 169,73 | CAIXA REFERENCIAL
73759/2 | FABRICACAO/EXECUCAO DE CBUQ/PRE-MISTURADOS | 0287 | 73759 | REVESTIMENTO BETUMINOSO | 73759/2 | PRE-MISTURADO A FRIO COM EMULSAO RM-1C, INCLUSO USINAGEM E APLICACAO, EXCLUSIVE TRANSPORTE | M3 | 313,90 | CAIXA REFERENCIAL
72125 | PINTURA DE PAREDE | 0155 |  |  | 72125 | REMOÇÃO DE PINTURA PVA/ACRILICA | M2 | 5,80 | CAIXA REFERENCIAL
73791/1 | PINTURA DE PAREDE | 0155 | 73791 | PINTURA COM TINTA EM PO | 73791/1 | PINTURA COM TINTA EM PO INDUSTRIALIZADA A BASE DE CAL, DUAS DEMAOS | M2 | 6,07 | CAIXA REFERENCIAL
73999/1 | PINTURA DE PAREDE | 0155 | 73999 | CAIACAO | 73999/1 | PINTURA A BASE DE CAL E FIXADOR A BASE DE OLEO DE LINHACA, TRES DEMAOS | M2 | 5,43 | CAIXA REFERENCIAL
74133/1 | PINTURA DE PAREDE | 0155 | 74133 | EMASSAMENTO P/PINTURA OLEO/ESMALTE | 74133/1 | EMASSAMENTO COM MASA A OLEO, UMA DEMAO | M2 | 15,88 | CAIXA REFERENCIAL
74133/2 | PINTURA DE PAREDE | 0155 | 74133 | EMASSAMENTO P/PINTURA OLEO/ESMALTE | 74133/2 | EMASSAMENTO COM MASSA A OLEO, DUAS DEMAOS | M2 | 20,22 | CAIXA REFERENCIAL
79334/1 | PINTURA DE PAREDE | 0155 | 79334 | PINTURA DE PAREDE - SUPERFICIES EXTERNAS | 79334/1 | PINTURA A BASE DE CAL E FIXADOR A BASE DE COLA, DUAS DEMAOS | M2 | 4,97 | CAIXA REFERENCIAL
79461 | PINTURA DE PAREDE | 0155 |  |  | 79461 | PINTURA COM LIQUIDO PARA BRILHO, UMA DEMAO | M2 | 4,64 | CAIXA REFERENCIAL
79462 | PINTURA DE PAREDE | 0155 |  |  | 79462 | EMASSAMENTO COM MASSA EPOXI, 2 DEMAOS | M2 | 60,33 | CAIXA REFERENCIAL
79494/1 | PINTURA DE PAREDE | 0155 | 79494 | PINTURAS A OLEO E ALQUIDICOS SOBRE PAREDES E TETOS | 79494/1 | PINTURA DE QUADRO ESCOLAR COM TINTA ESMALTE ACABAMENTO FOSCO, DUAS DEMAOS SOBRE MASSA ACRILICA | M2 | 10,41 | CAIXA REFERENCIAL
79495/3 | PINTURA DE PAREDE | 0155 | 79495 | PINTURA A BASE DE PVA E ACRILICO P/PAREDES E TETO | 79495/3 | PINTURA C/REGULADOR DE BRILHO EM UMA DEMAO ADICIONADO AO PVA | M2 | 4,18 | CAIXA REFERENCIAL
84649 | PINTURA DE PAREDE | 0155 |  |  | 84649 | PINTURA COM TINTA EM PO INDUSTRIALIZADA A BASE DE CAL, TRES DEMAOS | M2 | 6,76 | CAIXA REFERENCIAL
84651 | PINTURA DE PAREDE | 0155 |  |  | 84651 | PINTURA COM TINTA IMPERMEAVEL MINERAL EM PO, DUAS DEMAOS | M2 | 7,75 | CAIXA REFERENCIAL
84652 | PINTURA DE PAREDE | 0155 |  |  | 84652 | PINTURA A BASE DE CAL COM PIGMENTO E FIXADOR A BASE DE OLEO DE LINHAÇA, TRES DEMAOS | M2 | 5,54 | CAIXA REFERENCIAL
88411 | PINTURA DE PAREDE | 0155 |  |  | 88411 | APLICAÇÃO MANUAL DE FUNDO SELADOR ACRÍLICO EM PANOS COM PRESENÇA DE VÃOS DE EDIFÍCIOS DE MÚLTIPLOS PAVIMENTOS. AF_06/2014 | M2 | 2,10 | CAIXA REFERENCIAL
88412 | PINTURA DE PAREDE | 0155 |  |  | 88412 | APLICAÇÃO MANUAL DE FUNDO SELADOR ACRÍLICO EM PANOS CEGOS DE FACHADA (SEM PRESENÇA DE VÃOS) DE EDIFÍCIOS DE MÚLTIPLOS PAVIMENTOS. AF_06/2014 | M2 | 1,71 | CAIXA REFERENCIAL
88413 | PINTURA DE PAREDE | 0155 |  |  | 88413 | APLICAÇÃO MANUAL DE FUNDO SELADOR ACRÍLICO EM SUPERFÍCIES EXTERNAS DE SACADA DE EDIFÍCIOS DE MÚLTIPLOS PAVIMENTOS. AF_06/2014 | M2 | 2,90 | CAIXA REFERENCIAL
88414 | PINTURA DE PAREDE | 0155 |  |  | 88414 | APLICAÇÃO MANUAL DE FUNDO SELADOR ACRÍLICO EM SUPERFÍCIES INTERNAS DA SACADA DE EDIFÍCIOS DE MÚLTIPLOS PAVIMENTOS. AF_06/2014 | M2 | 3,15 | CAIXA REFERENCIAL
88415 | PINTURA DE PAREDE | 0155 |  |  | 88415 | APLICAÇÃO MANUAL DE FUNDO SELADOR ACRÍLICO EM PAREDES EXTERNAS DE CASAS. AF_06/2014 | M2 | 2,23 | CAIXA REFERENCIAL
88416 | PINTURA DE PAREDE | 0155 |  |  | 88416 | APLICAÇÃO MANUAL DE PINTURA COM TINTA TEXTURIZADA ACRÍLICA EM PANOS COM PRESENÇA DE VÃOS DE EDIFÍCIOS DE MÚLTIPLOS PAVIMENTOS, UMA COR. AF_06/2014 | M2 | 19,00 | CAIXA REFERENCIAL
88417 | PINTURA DE PAREDE | 0155 |  |  | 88417 | APLICAÇÃO MANUAL DE PINTURA COM TINTA TEXTURIZADA ACRÍLICA EM PANOS CEGOS DE FACHADA (SEM PRESENÇA DE VÃOS) DE EDIFÍCIOS DE MÚLTIPLOS PAVIMENTOS, UMA COR. AF_06/2014 | M2 | 17,60 | CAIXA REFERENCIAL
88420 | PINTURA DE PAREDE | 0155 |  |  | 88420 | APLICAÇÃO MANUAL DE PINTURA COM TINTA TEXTURIZADA ACRÍLICA EM SUPERFÍCIES EXTERNAS DE SACADA DE EDIFÍCIOS DE MÚLTIPLOS PAVIMENTOS, UMA COR. AF_06/2014 | M2 | 21,83 | CAIXA REFERENCIAL
88421 | PINTURA DE PAREDE | 0155 |  |  | 88421 | APLICAÇÃO MANUAL DE PINTURA COM TINTA TEXTURIZADA ACRÍLICA EM SUPERFÍCIES INTERNAS DA SACADA DE EDIFÍCIOS DE MÚLTIPLOS PAVIMENTOS, UMA COR. AF_06/2014 | M2 | 22,73 | CAIXA REFERENCIAL
88423 | PINTURA DE PAREDE | 0155 |  |  | 88423 | APLICAÇÃO MANUAL DE PINTURA COM TINTA TEXTURIZADA ACRÍLICA EM PAREDES EXTERNAS DE CASAS, UMA COR. AF_06/2014 | M2 | 19,44 | CAIXA REFERENCIAL
88424 | PINTURA DE PAREDE | 0155 |  |  | 88424 | APLICAÇÃO MANUAL DE PINTURA COM TINTA TEXTURIZADA ACRÍLICA EM PANOS COM PRESENÇA DE VÃOS DE EDIFÍCIOS DE MÚLTIPLOS PAVIMENTOS, DUAS CORES. AF_06/2014 | M2 | 20,93 | CAIXA REFERENCIAL
88426 | PINTURA DE PAREDE | 0155 |  |  | 88426 | APLICAÇÃO MANUAL DE PINTURA COM TINTA TEXTURIZADA ACRÍLICA EM PANOS CEGOS DE FACHADA (SEM PRESENÇA DE VÃOS) DE EDIFÍCIOS DE MÚLTIPLOS PAVIMENTOS, DUAS CORES. AF_06/2014 | M2 | 18,50 | CAIXA REFERENCIAL
88428 | PINTURA DE PAREDE | 0155 |  |  | 88428 | APLICAÇÃO MANUAL DE PINTURA COM TINTA TEXTURIZADA ACRÍLICA EM SUPERFÍCIES EXTERNAS DE SACADA DE EDIFÍCIOS DE MÚLTIPLOS PAVIMENTOS, DUAS CORES. AF_06/2014 | M2 | 25,80 | CAIXA REFERENCIAL
88429 | PINTURA DE PAREDE | 0155 |  |  | 88429 | APLICAÇÃO MANUAL DE PINTURA COM TINTA TEXTURIZADA ACRÍLICA EM SUPERFÍCIES INTERNAS DA SACADA DE EDIFÍCIOS DE MÚLTIPLOS PAVIMENTOS, DUAS CORES. AF_06/2014 | M2 | 27,36 | CAIXA REFERENCIAL
88431 | PINTURA DE PAREDE | 0155 |  |  | 88431 | APLICAÇÃO MANUAL DE PINTURA COM TINTA TEXTURIZADA ACRÍLICA EM PAREDES EXTERNAS DE CASAS, DUAS CORES. AF_06/2014 | M2 | 21,69 | CAIXA REFERENCIAL
88432 | PINTURA DE PAREDE | 0155 |  |  | 88432 | APLICAÇÃO MANUAL DE PINTURA COM TINTA TEXTURIZADA ACRÍLICA EM MOLDURAS DE EPS, PRÉ-FABRICADOS, OU OUTROS. AF_06/2014 | M2 | 13,20 | CAIXA REFERENCIAL
88482 | PINTURA DE PAREDE | 0155 |  |  | 88482 | APLICAÇÃO DE FUNDO SELADOR LÁTEX PVA EM TETO, UMA DEMÃO. AF_06/2014 | M2 | 2,16 | CAIXA REFERENCIAL
88483 | PINTURA DE PAREDE | 0155 |  |  | 88483 | APLICAÇÃO DE FUNDO SELADOR LÁTEX PVA EM PAREDES, UMA DEMÃO. AF_06/2014 | M2 | 1,99 | CAIXA REFERENCIAL
88484 | PINTURA DE PAREDE | 0155 |  |  | 88484 | APLICAÇÃO DE FUNDO SELADOR ACRÍLICO EM TETO, UMA DEMÃO. AF_06/2014 | M2 | 2,24 | CAIXA REFERENCIAL
88485 | PINTURA DE PAREDE | 0155 |  |  | 88485 | APLICAÇÃO DE FUNDO SELADOR ACRÍLICO EM PAREDES, UMA DEMÃO. AF_06/2014 | M2 | 2,00 | CAIXA REFERENCIAL
88486 | PINTURA DE PAREDE | 0155 |  |  | 88486 | APLICAÇÃO MANUAL DE PINTURA COM TINTA LÁTEX PVA EM TETO, DUAS DEMÃOS. AF_06/2014 | M2 | 8,13 | CAIXA REFERENCIAL
88487 | PINTURA DE PAREDE | 0155 |  |  | 88487 | APLICAÇÃO MANUAL DE PINTURA COM TINTA LÁTEX PVA EM PAREDES, DUAS DEMÃOS. AF_06/2014 | M2 | 7,38 | CAIXA REFERENCIAL
88488 | PINTURA DE PAREDE | 0155 |  |  | 88488 | APLICAÇÃO MANUAL DE PINTURA COM TINTA LÁTEX ACRÍLICA EM TETO, DUAS DEMÃOS. AF_06/2014 | M2 | 10,72 | CAIXA REFERENCIAL
88489 | PINTURA DE PAREDE | 0155 |  |  | 88489 | APLICAÇÃO MANUAL DE PINTURA COM TINTA LÁTEX ACRÍLICA EM PAREDES, DUAS DEMÃOS. AF_06/2014 | M2 | 9,65 | CAIXA REFERENCIAL
88494 | PINTURA DE PAREDE | 0155 |  |  | 88494 | APLICAÇÃO E LIXAMENTO DE MASSA LÁTEX EM TETO, UMA DEMÃO. AF_06/2014 | M2 | 12,80 | CAIXA REFERENCIAL
88495 | PINTURA DE PAREDE | 0155 |  |  | 88495 | APLICAÇÃO E LIXAMENTO DE MASSA LÁTEX EM PAREDES, UMA DEMÃO. AF_06/2014 | M2 | 7,68 | CAIXA REFERENCIAL
88496 | PINTURA DE PAREDE | 0155 |  |  | 88496 | APLICAÇÃO E LIXAMENTO DE MASSA LÁTEX EM TETO, DUAS DEMÃOS. AF_06/2014 | M2 | 17,55 | CAIXA REFERENCIAL
88497 | PINTURA DE PAREDE | 0155 |  |  | 88497 | APLICAÇÃO E LIXAMENTO DE MASSA LÁTEX EM PAREDES, DUAS DEMÃOS. AF_06/2014 | M2 | 10,71 | CAIXA REFERENCIAL
79460 | PINTURA EM CONCRETO APARENTE | 0156 |  |  | 79460 | PINTURA EPOXI, DUAS DEMAOS | M2 | 39,50 | CAIXA REFERENCIAL
79465 | PINTURA EM CONCRETO APARENTE | 0156 |  |  | 79465 | PINTURA COM TINTA A BASE DE BORRACHA CLORADA, 2 DEMAOS | M2 | 22,07 | CAIXA REFERENCIAL
79514/1 | PINTURA EM CONCRETO APARENTE | 0156 | 79514 | ACABAMENTO EPOXI | 79514/1 | PINTURA EPOXI, TRES DEMAOS | M2 | 56,26 | CAIXA REFERENCIAL
84647 | PINTURA EM CONCRETO APARENTE | 0156 |  |  | 84647 | PINTURA EPOXI INCLUSO EMASSAMENTO E FUNDO PREPARADOR | M2 | 117,80 | CAIXA REFERENCIAL
84656 | PINTURA EM CONCRETO APARENTE | 0156 |  |  | 84656 | TRATAMENTO EM CONCRETO COM ESTUQUE E LIXAMENTO | M2 | 22,93 | CAIXA REFERENCIAL
84671 | PINTURA EM CONCRETO APARENTE | 0156 |  |  | 84671 | PINTURA DE NATA DE CIMENTO, 3 DEMAOS | M2 | 7,09 | CAIXA REFERENCIAL
84677 | PINTURA EM CONCRETO APARENTE | 0156 |  |  | 84677 | VERNIZ SINTETICO BRILHANTE EM CONCRETO OU TIJOLO, DUAS DEMAOS | M2 | 7,70 | CAIXA REFERENCIAL
84678 | PINTURA EM CONCRETO APARENTE | 0156 |  |  | 84678 | VERNIZ POLIURETANO BRILHANTE EM CONCRETO OU TIJOLO, TRES DEMAOS | M2 | 13,44 | CAIXA REFERENCIAL
6081 | PINTURA EM MADEIRA | 0157 |  |  | 6081 | PINTURA VERNIZ POLIURETANO BRILHANTE EM MADEIRA, TRES DEMAOS | M2 | 14,82 | CAIXA REFERENCIAL
6082 | PINTURA EM MADEIRA | 0157 |  |  | 6082 | PINTURA EM VERNIZ SINTETICO BRILHANTE EM MADEIRA, TRES DEMAOS | M2 | 11,93 | CAIXA REFERENCIAL
40905 | PINTURA EM MADEIRA | 0157 |  |  | 40905 | VERNIZ SINTETICO EM MADEIRA, DUAS DEMAOS | M2 | 14,64 | CAIXA REFERENCIAL
73739/1 | PINTURA EM MADEIRA | 0157 | 73739 | PINTURA ESMALTE | 73739/1 | PINTURA ESMALTE ACETINADO EM MADEIRA, DUAS DEMAOS | M2 | 13,07 | CAIXA REFERENCIAL
74065/1 | PINTURA EM MADEIRA | 0157 | 74065 | PINTURA ESMALTE ACETINADO 2 DEMAOS APARELHADA P/MADEIRA | 74065/1 | PINTURA ESMALTE FOSCO PARA MADEIRA, DUAS DEMAOS, SOBRE FUNDO NIVELADOR BRANCO | M2 | 20,16 | CAIXA REFERENCIAL
74065/2 | PINTURA EM MADEIRA | 0157 | 74065 | PINTURA ESMALTE ACETINADO 2 DEMAOS APARELHADA P/MADEIRA | 74065/2 | PINTURA ESMALTE ACETINADO PARA MADEIRA, DUAS DEMAOS, SOBRE FUNDO NIVELADOR BRANCO | M2 | 20,07 | CAIXA REFERENCIAL
74065/3 | PINTURA EM MADEIRA | 0157 | 74065 | PINTURA ESMALTE ACETINADO 2 DEMAOS APARELHADA P/MADEIRA | 74065/3 | PINTURA ESMALTE BRILHANTE PARA MADEIRA, DUAS DEMAOS, SOBRE FUNDO NIVELADOR BRANCO | M2 | 19,83 | CAIXA REFERENCIAL
79463 | PINTURA EM MADEIRA | 0157 |  |  | 79463 | PINTURA A OLEO, 1 DEMAO | M2 | 9,97 | CAIXA REFERENCIAL
79464 | PINTURA EM MADEIRA | 0157 |  |  | 79464 | PINTURA A OLEO, 2 DEMAOS | M2 | 13,49 | CAIXA REFERENCIAL
79466 | PINTURA EM MADEIRA | 0157 |  |  | 79466 | PINTURA COM VERNIZ POLIURETANO, 2 DEMAOS | M2 | 13,30 | CAIXA REFERENCIAL
79497/1 | PINTURA EM MADEIRA | 0157 | 79497 | PINTURA EM ESQUADRIAS DE MADEIRA | 79497/1 | PINTURA A OLEO, 3 DEMAOS | M2 | 16,76 | CAIXA REFERENCIAL
84645 | PINTURA EM MADEIRA | 0157 |  |  | 84645 | VERNIZ SINTETICO BRILHANTE, 2 DEMAOS | M2 | 12,58 | CAIXA REFERENCIAL
84657 | PINTURA EM MADEIRA | 0157 |  |  | 84657 | FUNDO SINTETICO NIVELADOR BRANCO | M2 | 9,36 | CAIXA REFERENCIAL
84658 | PINTURA EM MADEIRA | 0157 |  |  | 84658 | REMOÇÃO DE VERNIZ SOBRE MADEIRA | M2 | 3,65 | CAIXA REFERENCIAL
84659 | PINTURA EM MADEIRA | 0157 |  |  | 84659 | PINTURA ESMALTE FOSCO EM MADEIRA, DUAS DEMAOS | M2 | 11,86 | CAIXA REFERENCIAL
84664 | PINTURA EM MADEIRA | 0157 |  |  | 84664 | PINTURA IMUNIZANTE FUNGICIDA A BASE DE CARBOLINEUM, DUAS DEMAOS | M2 | 2,69 | CAIXA REFERENCIAL
84679 | PINTURA EM MADEIRA | 0157 |  |  | 84679 | PINTURA IMUNIZANTE PARA MADEIRA, DUAS DEMAOS | M2 | 14,91 | CAIXA REFERENCIAL
6067 | PINTURA PARA METAL | 0158 |  |  | 6067 | PINTURA ESMALTE BRILHANTE (2 DEMAOS) SOBRE SUPERFICIE METALICA, INCLUSIVE PROTECAO COM ZARCAO (1 DEMAO) | M2 | 28,28 | CAIXA REFERENCIAL
73656 | PINTURA PARA METAL | 0158 |  |  | 73656 | JATEAMENTO COM AREIA EM ESTRUTURA METALICA | M2 | 7,16 | CAIXA REFERENCIAL
73794/1 | PINTURA PARA METAL | 0158 | 73794 | PINTURA EM FERRO, SOBRE BASE ANTI-CORROSIVA, EM DUAS DEMAOS | 73794/1 | PINTURA COM TINTA PROTETORA ACABAMENTO GRAFITE ESMALTE SOBRE SUPERFICIE METALICA, 2 DEMAOS | M2 | 25,23 | CAIXA REFERENCIAL
73865/1 | PINTURA PARA METAL | 0158 | 73865 | PRIMER EPOXI | 73865/1 | FUNDO PREPARADOR PRIMER A BASE DE EPOXI, PARA ESTRUTURA METALICA, UMA DEMAO, ESPESSURA DE 25 MICRA. | M2 | 7,48 | CAIXA REFERENCIAL
73924/1 | PINTURA PARA METAL | 0158 | 73924 | PINTURA ESMALTE | 73924/1 | PINTURA ESMALTE ALTO BRILHO, DUAS DEMAOS, SOBRE SUPERFICIE METALICA | M2 | 19,66 | CAIXA REFERENCIAL
73924/2 | PINTURA PARA METAL | 0158 | 73924 | PINTURA ESMALTE | 73924/2 | PINTURA ESMALTE ACETINADO, DUAS DEMAOS, SOBRE SUPERFICIE METALICA | M2 | 19,90 | CAIXA REFERENCIAL
73924/3 | PINTURA PARA METAL | 0158 | 73924 | PINTURA ESMALTE | 73924/3 | PINTURA ESMALTE FOSCO, DUAS DEMAOS, SOBRE SUPERFICIE METALICA | M2 | 20,00 | CAIXA REFERENCIAL
74064/1 | PINTURA PARA METAL | 0158 | 74064 | PINTURA FUNDO OXIDO FERRO/ZARCAO 1 DEMAO P/FERRO | 74064/1 | FUNDO ANTICORROSIVO A BASE DE OXIDO DE FERRO (ZARCAO), DUAS DEMAOS | M2 | 14,74 | CAIXA REFERENCIAL
74064/2 | PINTURA PARA METAL | 0158 | 74064 | PINTURA FUNDO OXIDO FERRO/ZARCAO 1 DEMAO P/FERRO | 74064/2 | FUNDO ANTICORROSIVO A BASE DE OXIDO DE FERRO (ZARCAO), UMA DEMAO | M2 | 9,41 | CAIXA REFERENCIAL
74145/1 | PINTURA PARA METAL | 0158 | 74145 | PINTURA DE PECAS METALICAS A REVOLVER(AR-COMPRIMIDO) | 74145/1 | PINTURA ESMALTE FOSCO, DUAS DEMAOS, SOBRE SUPERFICIE METALICA, INCLUSO UMA DEMAO DE FUNDO ANTICORROSIVO. UTILIZACAO DE REVOLVER ( AR-COMPRIMIDO). | M2 | 15,21 | CAIXA REFERENCIAL
79498/1 | PINTURA PARA METAL | 0158 | 79498 | PINTURA A OLEO E ALQUIDICOS SOBRE FERRO | 79498/1 | PINTURA A OLEO BRILHANTE SOBRE SUPERFICIE METALICA, UMA DEMAO INCLUSO UMA DEMAO DE FUNDO ANTICORROSIVO | M2 | 12,78 | CAIXA REFERENCIAL
79499/1 | PINTURA PARA METAL | 0158 | 79499 | PINTURA DE POSTES | 79499/1 | PINTURA POSTE RETO DE ACO 3,5 A 6M C/1 DEMAO D/TINTA GRAFITE C/PROPRIEDADES DE PRIMER E ACABAMENTO - OBS: C/ALTO TEOR DE ZARCAO | UN | 17,69 | CAIXA REFERENCIAL
79515/1 | PINTURA PARA METAL | 0158 | 79515 | ACABAMENTO ALUMINIO | 79515/1 | PINTURA COM TINTA PROTETORA ACABAMENTO ALUMINIO, TRES DEMAOS | M2 | 25,56 | CAIXA REFERENCIAL
79516/1 | PINTURA PARA METAL | 0158 | 79516 | LIXAMENTO METAL | 79516/1 | REMOCAO DE PINTURA A OLEO/ESMALTE SOBRE SUPERFICIE METALICA | M2 | 9,84 | CAIXA REFERENCIAL
84660 | PINTURA PARA METAL | 0158 |  |  | 84660 | FUNDO PREPARADOR PRIMER SINTETICO, PARA ESTRUTURA METALICA, UMA DEMÃO, ESPESSURA DE 25 MICRA | M2 | 5,31 | CAIXA REFERENCIAL
84661 | PINTURA PARA METAL | 0158 |  |  | 84661 | PINTURA COM TINTA PROTETORA ACABAMENTO ALUMINIO, UMA DEMAO SOBRE SUPERFCIE METALICA | M2 | 12,89 | CAIXA REFERENCIAL
84662 | PINTURA PARA METAL | 0158 |  |  | 84662 | PINTURA COM TINTA PROTETORA ACABAMENTO ALUMINIO, DUAS DEMAOS SOBRE SUPERFICIE METALICA | M2 | 20,06 | CAIXA REFERENCIAL
73715 | VERNIZ | 0159 |  |  | 73715 | PINTURA VERNIZ TIPO GOMA LACA DISSOLVIDO EM ALCOOL | M2 | 48,37 | CAIXA REFERENCIAL
41595 | PINTURA PARA PISO | 0161 |  |  | 41595 | PINTURA ACRILICA DE FAIXAS DE DEMARCACAO EM QUADRA POLIESPORTIVA, 5 CM DE LARGURA | M | 7,42 | CAIXA REFERENCIAL
73978/1 | PINTURA PARA PISO | 0161 | 73978 | PINTURAS IMPERMEABILIZANTES | 73978/1 | PINTURA HIDROFUGANTE COM SILICONE SOBRE PISO CIMENTADO, UMA DEMAO | M2 | 13,29 | CAIXA REFERENCIAL
74245/1 | PINTURA PARA PISO | 0161 | 74245 | PINTURA ACRILICA EM PISO CIMENTADO DUAS DEMAOS | 74245/1 | PINTURA ACRILICA EM PISO CIMENTADO DUAS DEMAOS | M2 | 10,13 | CAIXA REFERENCIAL
79467 | PINTURA PARA PISO | 0161 |  |  | 79467 | PINTURA COM TINTA A BASE DE BORRACHA CLORADA , DE FAIXAS DE DEMARCACAO, EM QUADRA POLIESPORTIVA, 5 CM DE LARGURA. | ML | 8,27 | CAIXA REFERENCIAL
79500/2 | PINTURA PARA PISO | 0161 | 79500 | MARCACAO DE QUADRAS E PINTURAS DE PISOS | 79500/2 | PINTURA ACRILICA EM PISO CIMENTADO, TRES DEMAOS | M2 | 14,33 | CAIXA REFERENCIAL
84663 | PINTURA PARA PISO | 0161 |  |  | 84663 | APLICACAO DE VERNIZ POLIURETANO FOSCO SOBRE PISO DE PEDRAS DECORATIVAS, 3 DEMAOS | M2 | 15,84 | CAIXA REFERENCIAL
84665 | PINTURA PARA PISO | 0161 |  |  | 84665 | PINTURA ACRILICA PARA SINALIZAÇÃO HORIZONTAL EM PISO CIMENTADO | M2 | 20,47 | CAIXA REFERENCIAL
84666 | PINTURA PARA PISO | 0161 |  |  | 84666 | POLIMENTO E ENCERAMENTO DE PISO EM MADEIRA | M2 | 14,86 | CAIXA REFERENCIAL
75889 | PINTURA EM TELHA | 0261 |  |  | 75889 | PINTURA PARA TELHAS DE ALUMINIO COM TINTA ESMALTE AUTOMOTIVA | M2 | 14,41 | CAIXA REFERENCIAL
73465 | PISO CIMENTADO | 0111 |  |  | 73465 | PISO CIMENTADO E=1,5CM C/ARGAMASSA 1:3 CIMENTO AREIA ALISADO COLHER SOBRE BASE EXISTENTE. | M2 | 25,23 | CAIXA REFERENCIAL
73675 | PISO CIMENTADO | 0111 |  |  | 73675 | PISO DE CONCRETO ACABAMENTO RÚSTICO ESPESSURA 7CM COM JUNTAS EM MADEIRA | M2 | 55,04 | CAIXA REFERENCIAL
73676 | PISO CIMENTADO | 0111 |  |  | 73676 | PISO CIMENTADO TRAÇO 1:3 (CIMENTO E AREIA) ACABAMENTO LISO PIGMENTADO ESPESSURA 1,5CM COM JUNTAS PLASTICAS DE DILATACAO E ARGAMASSA EM PREPARO MANUAL | M2 | 41,79 | CAIXA REFERENCIAL
73922/1 | PISO CIMENTADO | 0111 | 73922 | CIMENTADO LISO DESEMPENADO | 73922/1 | PISO CIMENTADO TRACO 1:3 (CIMENTO E AREIA) ACABAMENTO LISO ESPESSURA 3,5CM, PREPARO MANUAL DA ARGAMASSA | M2 | 42,29 | CAIXA REFERENCIAL
73922/2 | PISO CIMENTADO | 0111 | 73922 | CIMENTADO LISO DESEMPENADO | 73922/2 | PISO CIMENTADO TRACO 1:4 (CIMENTO E AREIA) ACABAMENTO LISO ESPESSURA 2,5CM PREPARO MANUAL DA ARGAMASSA | M2 | 35,65 | CAIXA REFERENCIAL
73922/3 | PISO CIMENTADO | 0111 | 73922 | CIMENTADO LISO DESEMPENADO | 73922/3 | PISO CIMENTADO TRACO 1:3 (CIMENTO E AREIA) ACABAMENTO LISO ESPESSURA 2,0CM, PREPARO MANUAL DA ARGAMASSA | M2 | 34,27 | CAIXA REFERENCIAL
73922/4 | PISO CIMENTADO | 0111 | 73922 | CIMENTADO LISO DESEMPENADO | 73922/4 | PISO CIMENTADO TRACO 1:4 (CIMENTO E AREIA) ACABAMENTO LISO ESPESSURA 2,0CM, PREPARO MANUAL DA ARGAMASSA | M2 | 33,68 | CAIXA REFERENCIAL
73922/5 | PISO CIMENTADO | 0111 | 73922 | CIMENTADO LISO DESEMPENADO | 73922/5 | PISO CIMENTADO TRACO 1:3 (CIMENTO E AREIA) ACABAMENTO LISO ESPESSURA 3,0CM, PREPARO MANUAL DA ARGAMASSA | M2 | 38,52 | CAIXA REFERENCIAL
73923/1 | PISO CIMENTADO | 0111 | 73923 | CIMENTADO RUSTICO E=1,5CM CIMENTO/AREIA 1:4 | 73923/1 | PISO CIMENTADO TRACO 1:4 (CIMENTO E AREIA) ACABAMENTO RUSTICO ESPESSURA 2CM, ARGAMASSA COM PREPARO MANUAL | M2 | 29,81 | CAIXA REFERENCIAL
73923/2 | PISO CIMENTADO | 0111 | 73923 | CIMENTADO RUSTICO E=1,5CM CIMENTO/AREIA 1:4 | 73923/2 | PISO CIMENTADO TRACO 1:4 (CIMENTO E AREIA), COM ACABAMENTO RUSTICO ESPESSURA 3CM, PREPARO MANUAL | M2 | 46,77 | CAIXA REFERENCIAL
73923/3 | PISO CIMENTADO | 0111 | 73923 | CIMENTADO RUSTICO E=1,5CM CIMENTO/AREIA 1:4 | 73923/3 | PISO CIMENTADO TRACO 1:3 (CIMENTO E AREIA), COM ACABAMENTO RUSTICO E FRISADO ESPESSURA 2CM, PREPARO MANUAL | M2 | 34,27 | CAIXA REFERENCIAL
73974/1 | PISO CIMENTADO | 0111 | 73974 | PISO CIMENTADO RUSTICO | 73974/1 | PISO CIMENTADO TRACO 1:3 (CIMENTO E AREIA) ACABAMENTO RUSTICO ESPESSURA 2CM, PREPARO MECANICO DA ARGAMASSA | M2 | 25,40 | CAIXA REFERENCIAL
73991/1 | PISO CIMENTADO | 0111 | 73991 | PISO CIMENTADO LISO C/ IMPERMEABILIZANTE | 73991/1 | PISO CIMENTADO TRACO 1:4 (CIMENTO E AREIA) COM ACABAMENTO LISO ESPESSURA 1,5CM, PREPARO MANUAL DA ARGAMASSA INCLUSO ADITIVO IMPERMEABILIZANTE | M2 | 34,01 | CAIXA REFERENCIAL
73991/2 | PISO CIMENTADO | 0111 | 73991 | PISO CIMENTADO LISO C/ IMPERMEABILIZANTE | 73991/2 | PISO CIMENTADO TRACO 1:3 (CIMENTO E AREIA) COM ACABAMENTO LISO ESPESSURA 1,5CM PREPARO MANUAL DA ARGAMASSA | M2 | 32,14 | CAIXA REFERENCIAL
73991/3 | PISO CIMENTADO | 0111 | 73991 | PISO CIMENTADO LISO C/ IMPERMEABILIZANTE | 73991/3 | PISO CIMENTADO TRACO 1:3 (CIMENTO E AREIA) COM ACABAMENTO LISO ESPESSURA 3CM PREPARO MECANICO ARGAMASSA INCLUSO ADITIVO IMPERMEABILIZANTE | M2 | 36,21 | CAIXA REFERENCIAL
73991/4 | PISO CIMENTADO | 0111 | 73991 | PISO CIMENTADO LISO C/ IMPERMEABILIZANTE | 73991/4 | PISO CIMENTADO TRACO 1:3 (CIMENTO E AREIA) COM ACABAMENTO LISO ESPESSURA 1,5CM, PREPARO MANUAL DA ARGAMASSA INCLUSO ADITIVO IMPERMEABILIZANTE | M2 | 28,30 | CAIXA REFERENCIAL
74079/1 | PISO CIMENTADO | 0111 | 74079 | CIMENTADO LISO QUEIMADO E=2CM C/JUNTA BATIDA CIM/AREIA 1:3 | 74079/1 | PISO CIMENTADO TRACO 1:4 (CIMENTO E AREIA) COM ACABAMENTO LISO ESPESSURA 2,0CM COM JUNTAS PLASTICAS DE DILATACAO E PREPARO MANUAL DA ARGAMASSA | M2 | 45,33 | CAIXA REFERENCIAL
74079/2 | PISO CIMENTADO | 0111 | 74079 | CIMENTADO LISO QUEIMADO E=2CM C/JUNTA BATIDA CIM/AREIA 1:3 | 74079/2 | PISO CIMENTADO TRAÇO 1:3 (CIMENTO E AREIA) ACABAMENTO LISO ESPESSURA 2CM COM JUNTA BATIDA E PREPARO MANUAL DA ARGAMASSA | M2 | 43,29 | CAIXA REFERENCIAL
76447/1 | PISO CIMENTADO | 0111 | 76447 | PISO CIMENTADO LISO | 76447/1 | PISO CIMENTADO TRACO 1:3 (CIMENTO E AREIA) ACABAMENTO LISO ESPESSURA 2,5 CM PREPARO MECANICO DA ARGAMASSA | M2 | 30,82 | CAIXA REFERENCIAL
76448/1 | PISO CIMENTADO | 0111 | 76448 | CIMENTADO RUSTICO E=1,5CM CIMENTO/AREIA 1:4 | 76448/1 | PISO CIMENTADO TRACO 1:4 (CIMENTO E AREIA) ACABAMENTO RUSTICO ESPESSURA 1,5 CM PREPARO MANUAL DA ARGAMASSA | M2 | 28,40 | CAIXA REFERENCIAL
76448/2 | PISO CIMENTADO | 0111 | 76448 | CIMENTADO RUSTICO E=1,5CM CIMENTO/AREIA 1:4 | 76448/2 | PISO CIMENTADO TRAÇO 1:4 (CIMENTO E AREIA) ACABAMENTO RUSTICO ESPESSURA 3,5 CM PREPARO MANUAL DA ARGAMASSA | M2 | 37,07 | CAIXA REFERENCIAL
76448/3 | PISO CIMENTADO | 0111 | 76448 | CIMENTADO RUSTICO E=1,5CM CIMENTO/AREIA 1:4 | 76448/3 | PISO CIMENTADO TRAÇO 1:4 (CIMENTO E AREIA) ACABAMENTO RUSTICO ESPESSURA 2,5 CM PREPARO MANUAL DA ARGAMASSA | M2 | 32,73 | CAIXA REFERENCIAL
84172 | PISO CIMENTADO | 0111 |  |  | 84172 | PISO CIMENTADO TRACO 1:3 (CIMENTO E AREIA) ACABAMENTO RUSTICO ESPESSURA 2 CM COM JUNTAS PLASTICAS DE DILATACAO, PREPARO MANUAL DA ARGAMASSA | M2 | 33,56 | CAIXA REFERENCIAL
84173 | PISO CIMENTADO | 0111 |  |  | 84173 | PISO CIMENTADO TRACO 1:3 (CIMENTO/AREIA) ACABAMENTO LISO PREPARO MANUAL DA ARGAMASSA INCLUSO ADITIVO IMPERMEABILIZANTE | M2 | 37,53 | CAIXA REFERENCIAL
84174 | PISO CIMENTADO | 0111 |  |  | 84174 | PISO CIMENTADO TRACO 1:3 (CIMENTO E AREIA) COM ACABAMENTO LISO ESPESSURA 3CM COM JUNTAS DE MADEIRA, PREPARO MANUAL DA ARGAMASSA INCLUSO ADITIVO IMPERMEABILIZANTE | M2 | 54,20 | CAIXA REFERENCIAL
72191 | PISO DE MADEIRA | 0112 |  |  | 72191 | RECOLOCACAO DE TACOS DE MADEIRA COM REAPROVEITAMENTO DE MATERIAL E ASSENTAMENTO COM ARGAMASSA 1:4 (CIMENTO E AREIA) | M2 | 56,39 | CAIXA REFERENCIAL
72192 | PISO DE MADEIRA | 0112 |  |  | 72192 | RECOLOCACAO DE PISO DE TABUAS DE MADEIRA, CONSIDERANDO REAPROVEITAMENTO DO MATERIAL | M2 | 14,79 | CAIXA REFERENCIAL
72193 | PISO DE MADEIRA | 0112 |  |  | 72193 | RECOLOCACAO DE PISO DE TABUAS DE MADEIRA, CONSIDERANDO REAPROVEITAMENTO DO MATERIAL | M2 | 40,38 | CAIXA REFERENCIAL
73655 | PISO DE MADEIRA | 0112 |  |  | 73655 | PISO EM TABUA CORRIDA DE MADEIRA ESPESSURA 2,5CM FIXADO EM PECAS DE MADEIRA E ASSENTADO EM ARGAMASSA TRACO 1:4 (CIMENTO/AREIA) | M2 | 134,00 | CAIXA REFERENCIAL
73734/1 | PISO DE MADEIRA | 0112 | 73734 | PISO EM MADEIRA | 73734/1 | PISO EM TACO DE MADEIRA 7X21CM, ASSENTADO COM ARGAMASSA TRACO 1:4 (CIMENTO E AREIA MEDIA) | M2 | 96,73 | CAIXA REFERENCIAL
84181 | PISO DE MADEIRA | 0112 |  |  | 84181 | PISO EM TACO DE MADEIRA 7X21CM, FIXADO COM COLA BASE DE PVA | M2 | 72,35 | CAIXA REFERENCIAL
84182 | PISO DE MADEIRA | 0112 |  |  | 84182 | PISO PARQUET DE MADEIRA DE LEI FIXADO COM COLA BASE DE PVA | M2 | 92,34 | CAIXA REFERENCIAL
87246 | PISO CERAMICO | 0113 |  |  | 87246 | REVESTIMENTO CERÂMICO PARA PISO COM PLACAS TIPO GRÊS DE DIMENSÕES 35X35 CM APLICADA EM AMBIENTES DE ÁREA MENOR QUE 5 M2. AF_06/2014 | M2 | 31,20 | CAIXA REFERENCIAL
87247 | PISO CERAMICO | 0113 |  |  | 87247 | REVESTIMENTO CERÂMICO PARA PISO COM PLACAS TIPO GRÊS DE DIMENSÕES 35X35 CM APLICADA EM AMBIENTES DE ÁREA ENTRE 5 M2 E 10 M2. AF_06/2014 | M2 | 27,32 | CAIXA REFERENCIAL
87248 | PISO CERAMICO | 0113 |  |  | 87248 | REVESTIMENTO CERÂMICO PARA PISO COM PLACAS TIPO GRÊS DE DIMENSÕES 35X35 CM APLICADA EM AMBIENTES DE ÁREA MAIOR QUE 10 M2. AF_06/2014 | M2 | 24,14 | CAIXA REFERENCIAL
87249 | PISO CERAMICO | 0113 |  |  | 87249 | REVESTIMENTO CERÂMICO PARA PISO COM PLACAS TIPO GRÊS DE DIMENSÕES 45X45 CM APLICADA EM AMBIENTES DE ÁREA MENOR QUE 5 M2. AF_06/2014 | M2 | 34,84 | CAIXA REFERENCIAL
87250 | PISO CERAMICO | 0113 |  |  | 87250 | REVESTIMENTO CERÂMICO PARA PISO COM PLACAS TIPO GRÊS DE DIMENSÕES 45X45 CM APLICADA EM AMBIENTES DE ÁREA ENTRE 5 M2 E 10 M2. AF_06/2014 | M2 | 28,71 | CAIXA REFERENCIAL
87251 | PISO CERAMICO | 0113 |  |  | 87251 | REVESTIMENTO CERÂMICO PARA PISO COM PLACAS TIPO GRÊS DE DIMENSÕES 45X45 CM APLICADA EM AMBIENTES DE ÁREA MAIOR QUE 10 M2. AF_06/2014 | M2 | 24,71 | CAIXA REFERENCIAL
87255 | PISO CERAMICO | 0113 |  |  | 87255 | REVESTIMENTO CERÂMICO PARA PISO COM PLACAS TIPO GRÊS DE DIMENSÕES 60X60 CM APLICADA EM AMBIENTES DE ÁREA MENOR QUE 5 M2. AF_06/2014 | M2 | 43,05 | CAIXA REFERENCIAL
87256 | PISO CERAMICO | 0113 |  |  | 87256 | REVESTIMENTO CERÂMICO PARA PISO COM PLACAS TIPO GRÊS DE DIMENSÕES 60X60 CM APLICADA EM AMBIENTES DE ÁREA ENTRE 5 M2 E 10 M2. AF_06/2014 | M2 | 36,15 | CAIXA REFERENCIAL
87257 | PISO CERAMICO | 0113 |  |  | 87257 | REVESTIMENTO CERÂMICO PARA PISO COM PLACAS TIPO GRÊS DE DIMENSÕES 60X60 CM APLICADA EM AMBIENTES DE ÁREA MAIOR QUE 10 M2. AF_06/2014 | M2 | 31,58 | CAIXA REFERENCIAL
87258 | PISO CERAMICO | 0113 |  |  | 87258 | REVESTIMENTO CERÂMICO PARA PISO COM PLACAS TIPO PORCELANATO DE DIMENSÕES 45X45 CM APLICADA EM AMBIENTES DE ÁREA MENOR QUE 5 M². AF_06/2014 | M2 | 124,85 | CAIXA REFERENCIAL
87259 | PISO CERAMICO | 0113 |  |  | 87259 | REVESTIMENTO CERÂMICO PARA PISO COM PLACAS TIPO PORCELANATO DE DIMENSÕES 45X45 CM APLICADA EM AMBIENTES DE ÁREA ENTRE 5 M² E 10 M². AF_06/2014 | M2 | 116,52 | CAIXA REFERENCIAL
87260 | PISO CERAMICO | 0113 |  |  | 87260 | REVESTIMENTO CERÂMICO PARA PISO COM PLACAS TIPO PORCELANATO DE DIMENSÕES 45X45 CM APLICADA EM AMBIENTES DE ÁREA MAIOR QUE 10 M². AF_06/2014 | M2 | 111,93 | CAIXA REFERENCIAL
73743/1 | PISO DE PEDRA | 0115 | 73743 | PISO EM PEDRA | 73743/1 | PISO EM PEDRA SÃO TOME ASSENTADO SOBRE ARGAMASSA 1:3 (CIMENTO E AREIA) REJUNTADO COM CIMENTO BRANCO | M2 | 77,11 | CAIXA REFERENCIAL
73818/1 | PISO DE PEDRA | 0115 | 73818 | PAVIMENTACAO C/PEDRISCO S/COMPACTACAO E=5CM -11209 | 73818/1 | PAVIMENTACAO EM PEDRISCO, ESPESSURA 5CM | M2 | 5,15 | CAIXA REFERENCIAL
73921/1 | PISO DE PEDRA | 0115 | 73921 | PISO PEDRA | 73921/1 | PISO EM PEDRA PORTUGUESA ASSENTADO SOBRE BASE DE SAIBRO, REJUNTADO COM CIMENTO BRANCO | M2 | 52,08 | CAIXA REFERENCIAL
73921/2 | PISO DE PEDRA | 0115 | 73921 | PISO PEDRA | 73921/2 | PISO EM PEDRA ARDOSIA ASSENTADO SOBRE ARGAMASSA COLANTE REJUNTADO COM CIMENTO COMUM | M2 | 19,25 | CAIXA REFERENCIAL
73957/1 | PISO DE PEDRA | 0115 | 73957 | PISOS DE PEDRA PORTUGUESA, ARENITO E ARDOSIA | 73957/1 | RECOMPOSICAO DE PISO EM PEDRA PORTUGUESA, ASSENTADA SOBRE ARGAMASSA TRACO 1:5 (CIMENTO E SAIBRO), REJUNTADO COM CIMENTO COMUM, COM APROVEITAMENTO DA PEDRA | M2 | 40,75 | CAIXA REFERENCIAL
74160/1 | PISO DE PEDRA | 0115 | 74160 | PISO EM PEDRA ARDOSIA, E = 1,00 CM | 74160/1 | PISO EM PEDRA ARDOSIA IRREGULAR ASSENTADO SOBRE ARGAMASSA TRACO 1:0,5:5 (CIMENTO, CAL E AREIA), REJUNTADO COM CIMENTO BRANCO | M2 | 23,86 | CAIXA REFERENCIAL
74235/1 | PISO DE PEDRA | 0115 | 74235 | PISOS DE PEDRA PORTUGUESA ARENITO E ARDOSIA | 74235/1 | PISO EM PEDRA PORTUGUESA ASSENTADO SOBRE ARGAMASSA TRACO 1:5 (CIMENTO E SAIBRO), REJUNTADO COM CIMENTO COMUM | M2 | 60,45 | CAIXA REFERENCIAL
84183 | PISO DE PEDRA | 0115 |  |  | 84183 | PISO EM PEDRA PORTUGUESA ASSENTADO SOBRE BASE DE AREIA, REJUNTADO COM CIMENTO COMUM | M2 | 44,47 | CAIXA REFERENCIAL
72185 | PISO VINILICO/BORRACHA | 0116 |  |  | 72185 | PISO VINILICO SEMIFLEXIVEL PADRAO LISO, ESPESSURA 2MM, FIXADO COM COLA | M2 | 56,65 | CAIXA REFERENCIAL
72186 | PISO VINILICO/BORRACHA | 0116 |  |  | 72186 | PISO VINILICO SEMIFLEXIVEL PADRAO LISO, ESPESSURA 3,2MM, FIXADO COM COLA | M2 | 90,93 | CAIXA REFERENCIAL
72187 | PISO VINILICO/BORRACHA | 0116 |  |  | 72187 | PISO DE BORRACHA FRISADO, ESPESSURA 7MM, ASSENTADO COM ARGAMASSA TRACO 1:3 (CIMENTO E AREIA) | M2 | 161,23 | CAIXA REFERENCIAL
72188 | PISO VINILICO/BORRACHA | 0116 |  |  | 72188 | PISO DE BORRACHA PASTILHADO, ESPESSURA 7MM, ASSENTADO COM ARGAMASSA TRACO 1:3 (CIMENTO E AREIA) | M2 | 160,64 | CAIXA REFERENCIAL
73876/1 | PISO VINILICO/BORRACHA | 0116 | 73876 | PLURIGOMA | 73876/1 | PISO DE BORRACHA PASTILHADO, ESPESSURA 7MM, FIXADO COM COLA | M2 | 150,80 | CAIXA REFERENCIAL
84186 | PISO VINILICO/BORRACHA | 0116 |  |  | 84186 | PISO DE BORRACHA CANELADA, ESPESSURA 3,5MM, FIXADO COM COLA | M2 | 78,90 | CAIXA REFERENCIAL
84187 | PISO VINILICO/BORRACHA | 0116 |  |  | 84187 | ASSENTAMENTO DE PISO DE BORRACHA PASTILHADA FIXADO COM COLA | M2 | 14,59 | CAIXA REFERENCIAL
84188 | PISO VINILICO/BORRACHA | 0116 |  |  | 84188 | TESTEIRA OU RODAPE VINILICO 6CM FIXADO COM COLA | M | 21,10 | CAIXA REFERENCIAL
72136 | PISO DE ALTA RESISTENCIA | 0117 |  |  | 72136 | PISO INDUSTRIAL DE ALTA RESISTENCIA, ESPESSURA 8MM, INCLUSO JUNTAS DE DILATACAO PLASTICAS E POLIMENTO MECANIZADO | M2 | 64,99 | CAIXA REFERENCIAL
72137 | PISO DE ALTA RESISTENCIA | 0117 |  |  | 72137 | PISO INDUSTRIAL ALTA RESISTENCIA, ESPESSURA 12MM, INCLUSO JUNTAS DE DILATACAO PLASTICAS E POLIMENTO MECANIZADO | M2 | 77,73 | CAIXA REFERENCIAL
72815 | PISO DE ALTA RESISTENCIA | 0117 |  |  | 72815 | APLICACAO DE TINTA A BASE DE EPOXI SOBRE PISO | M2 | 32,19 | CAIXA REFERENCIAL
84191 | PISO GRANILITE/MARMORITE | 0118 |  |  | 84191 | PISO EM GRANILITE, MARMORITE OU GRANITINA ESPESSURA 8 MM, INCLUSO JUNTAS DE DILATACAO PLASTICAS | M2 | 64,28 | CAIXA REFERENCIAL
72138 | PISO DE MARMORE/GRANITO | 0119 |  |  | 72138 | PISO EM GRANITO BRANCO 50X50CM LEVIGADO ESPESSURA 2CM, ASSENTADO COM ARGAMASSA COLANTE DUPLA COLAGEM, COM REJUNTAMENTO EM CIMENTO BRANCO | M2 | 248,74 | CAIXA REFERENCIAL
84190 | PISO DE MARMORE/GRANITO | 0119 |  |  | 84190 | PISO GRANITO ASSENTADO SOBRE ARGAMASSA CIMENTO / CAL / AREIA TRACO 1:0,25:3 INCLUSIVE REJUNTE EM CIMENTO | M2 | 188,02 | CAIXA REFERENCIAL
84193 | PISO DE MARMORE/GRANITO | 0119 |  |  | 84193 | ASSENTAMENTO DE PISO GRANITO/MARMORE SOBRE ARGAMASSA TRACO 1:2:2 (CIMENTO/AREIA/SAIBRO) | M2 | 18,46 | CAIXA REFERENCIAL
84195 | PISO DE MARMORE/GRANITO | 0119 |  |  | 84195 | PISO MARMORE BRANCO ASSENTADO SOBRE ARGAMASSA TRACO 1:4 (CIMENTO/AREIA) | M2 | 155,07 | CAIXA REFERENCIAL
84192 | SOLEIRA CERAMICA | 0120 |  |  | 84192 | SOLEIRA CERAMICA PEI-4 LARGURA 15CM ASSENTADA SOBRE ARGAMASSA CIMENTO E AREIA TRACO 1:4 | M | 11,18 | CAIXA REFERENCIAL
74159/1 | SOLEIRA DE GRANILITE, MARMORITE E OUTROS | 0121 | 74159 | SOLEIRA DE ARDOSIA | 74159/1 | SOLEIRA EM ARDOSIA LARGURA 15CM ASSENTADA COM ARGAMASSA DE CIMENTO E AREIA TRACO 1:4 REJUNTE EM CIMENTO BRANCO | M | 10,52 | CAIXA REFERENCIAL
74192/1 | SOLEIRA DE GRANILITE, MARMORITE E OUTROS | 0121 | 74192 | SOLEIRA DE MARMORITE | 74192/1 | SOLEIRA EM MARMORITE LARGURA 15CM SOBRE ARGAMASSA TRACO 1:4 (CIMENTO E AREIA) | M | 44,75 | CAIXA REFERENCIAL
84194 | SOLEIRA DE GRANILITE, MARMORITE E OUTROS | 0121 |  |  | 84194 | SOLEIRA DE CIMENTADO LISO LARGURA 15CM EXECUTADA COM ARGAMASSA TRACO 1:3 (CIMENTO E AREIA) | M | 9,57 | CAIXA REFERENCIAL
74111/1 | SOLEIRA DE MARMORE/GRANITO | 0122 | 74111 | SOLEIRA MARMORE BRANCO | 74111/1 | SOLEIRA DE MARMORE BRANCO, LARGURA 5CM, ESPESSURA 3CM, ASSENTADA COM ARGAMASSA COLANTE | M | 34,42 | CAIXA REFERENCIAL
84161 | SOLEIRA DE MARMORE/GRANITO | 0122 |  |  | 84161 | SOLEIRA DE MARMORE BRANCO, LARGURA 15CM, ESPESSURA 3CM, ASSENTADA SOBRE ARGAMASSA TRACO 1:4 (CIMENTO E AREIA) | M | 36,71 | CAIXA REFERENCIAL
72194 | RODAPE DE MADEIRA | 0130 |  |  | 72194 | RECOLOCACAO DE RODAPE DE MADEIRA E CORDAO, CONSIDERANDO REAPROVEITAMENTO DO MATERIAL | M | 3,92 | CAIXA REFERENCIAL
73886/1 | RODAPE DE MADEIRA | 0130 | 73886 | RODAPES DE MADEIRA | 73886/1 | RODAPE EM MADEIRA, ALTURA 7CM, FIXADO EM PECAS DE MADEIRA | M | 13,91 | CAIXA REFERENCIAL
84162 | RODAPE DE MADEIRA | 0130 |  |  | 84162 | RODAPE EM MADEIRA, ALTURA 7CM, FIXADO COM COLA | M | 14,29 | CAIXA REFERENCIAL
88648 | RODAPE CERAMICO | 0131 |  |  | 88648 | RODAPÉ CERÂMICO DE 7CM DE ALTURA COM PLACAS TIPO GRÊS DE DIMENSÕES 35X35CM. AF_06/2014 | M | 4,29 | CAIXA REFERENCIAL
88649 | RODAPE CERAMICO | 0131 |  |  | 88649 | RODAPÉ CERÂMICO DE 7CM DE ALTURA COM PLACAS TIPO GRÊS DE DIMENSÕES 45X45CM. AF_06/2014 | M | 4,91 | CAIXA REFERENCIAL
88650 | RODAPE CERAMICO | 0131 |  |  | 88650 | RODAPÉ CERÂMICO DE 7CM DE ALTURA COM PLACAS TIPO GRÊS DE DIMENSÕES 60X60CM . AF_06/2014 | M | 5,84 | CAIXA REFERENCIAL
6123 | RODAPE DE MARMORE,GRANITO,MARMORITE,GRANILITE E OUTROS | 0164 |  |  | 6123 | RODAPE EM ARGAMASSA TRACO 1:2:8 (CIMENTO, CAL E AREIA) ALTURA 8CM | M | 8,12 | CAIXA REFERENCIAL
40904 | RODAPE DE MARMORE,GRANITO,MARMORITE,GRANILITE E OUTROS | 0164 |  |  | 40904 | RODAPE EM ARDOSIA ALTURA 8CM ASSENTADO COM ARGAMASSA TRACO 1:2:8 (CIMENTO, CAL E AREIA) REJUNTE EM CIMENTO BRANCO | ML | 5,83 | CAIXA REFERENCIAL
73630 | RODAPE DE MARMORE,GRANITO,MARMORITE,GRANILITE E OUTROS | 0164 |  |  | 73630 | RODAPE EM CONCRETO (CIMENTO, AREIA GROSSA E PEDRISCO), ALTURA 8CM | M | 8,38 | CAIXA REFERENCIAL
73742/1 | RODAPE DE MARMORE,GRANITO,MARMORITE,GRANILITE E OUTROS | 0164 | 73742 | RODAPE DE GRANITO | 73742/1 | RODAPE EM MARMORE BRANCO ASSENTADO COM ARGAMASSA TRACO 1:2:8 (CIMENTO, CAL E AREIA) ALTURA 7CM | M | 24,88 | CAIXA REFERENCIAL
73850/1 | RODAPE DE MARMORE,GRANITO,MARMORITE,GRANILITE E OUTROS | 0164 | 73850 | RODAPE DE MARMORITE | 73850/1 | RODAPE EM MARMORITE, ALTURA 10CM | M | 18,99 | CAIXA REFERENCIAL
84165 | RODAPE DE MARMORE,GRANITO,MARMORITE,GRANILITE E OUTROS | 0164 |  |  | 84165 | RODAPE EM ARGAMASSA TRACO 1:3 (CIMENTO E AREIA) ALTURA 8CM | M | 8,48 | CAIXA REFERENCIAL
84167 | RODAPE DE MARMORE,GRANITO,MARMORITE,GRANILITE E OUTROS | 0164 |  |  | 84167 | RODAPE EM MARMORE BRANCO ASSENTADO COM ARGAMASSA TRACO 1:4 (CIMENTO E AREIA) ALTURA 7CM | M | 27,08 | CAIXA REFERENCIAL
84168 | RODAPE DE MARMORE,GRANITO,MARMORITE,GRANILITE E OUTROS | 0164 |  |  | 84168 | RODAPE EM ARDOSIA ASSENTADO COM ARGAMASSA TRACO 1:4 (CIMENTO E AREIA) ALTURA 10CM | M | 7,98 | CAIXA REFERENCIAL
68325 | PISO CONCRETO | 0258 |  |  | 68325 | PISO EM CONCRETO 20 MPA PREPARO MECANICO, ESPESSURA 7CM, INCLUSO SELANTE ELASTICO A BASE DE POLIURETANO | M2 | 41,86 | CAIXA REFERENCIAL
68333 | PISO CONCRETO | 0258 |  |  | 68333 | PISO EM CONCRETO 20 MPA PREPARO MECANICO, ESPESSURA 7CM, INCLUSO JUNTAS DE DILATACAO EM MADEIRA | M2 | 40,92 | CAIXA REFERENCIAL
72182 | PISO CONCRETO | 0258 |  |  | 72182 | PISO EM CONCRETO 20 MPA PREPARO MECANICO, ESPESSURA 7CM, INCLUSO JUNTAS DE DILATACAO EM POLIURETANO 2X2M | M2 | 42,97 | CAIXA REFERENCIAL
72183 | PISO CONCRETO | 0258 |  |  | 72183 | PISO EM CONCRETO 20MPA PREPARO MECANICO, ESPESSURA 7 CM, COM ARMACAO EM TELA SOLDADA | M2 | 64,51 | CAIXA REFERENCIAL
72195 | PISO CONCRETO | 0258 |  |  | 72195 | PISO EM CONCRETO ESPESSURA 7CM, COM JUNTA EM GRAMA | M2 | 45,39 | CAIXA REFERENCIAL
73892/1 | PISO CONCRETO | 0258 | 73892 | CALCADA EM CONCRETO | 73892/1 | EXECUÇÃO DE PASSEIO (CALÇADA) EM CONCRETO (CIMENTO/AREIA/SEIXO ROLADO), PREPARO MECÂNICO, ESPESSURA 7CM, COM JUNTA DE DILATAÇÃO EM MADEIRA, INCLUSO LANÇAMENTO E ADENSAMENTO | M2 | 32,77 | CAIXA REFERENCIAL
73892/2 | PISO CONCRETO | 0258 | 73892 | CALCADA EM CONCRETO | 73892/2 | EXECUÇÃO DE PASSEIO (CALÇADA) EM CONCRETO 12 MPA, TRAÇO 1:3:5 (CIMENTO/AREIA/BRITA), PREPARO MECÂNICO, ESPESSURA 7CM, COM JUNTA DE DILATAÇÃO EM MADEIRA, INCLUSO LANÇAMENTO E ADENSAMENTO | M2 | 31,82 | CAIXA REFERENCIAL
74147/1 | PISO CONCRETO | 0258 | 74147 | PISO C/BLOKRET H=8CM PRE-FABRICADO, INCLUSIVE COLCHAO AREIA H=6,0CM | 74147/1 | PISO EM BLOCO SEXTAVADO 30X30CM, ESPESSURA 8CM, ASSENTADO SOBRE COLCHAO DE AREIA ESPESSURA 6CM | M2 | 60,37 | CAIXA REFERENCIAL
84175 | PISO CONCRETO | 0258 |  |  | 84175 | JUNTA 5X5CM COM ARGAMASSA TRACO 1:3 (CIMENTO E AREIA) PARA PISO EM PLACAS | M | 8,77 | CAIXA REFERENCIAL
84176 | PISO CONCRETO | 0258 |  |  | 84176 | JUNTA 2,5X2,5CM COM ARGAMASSA 1:1:3 IMPERMEABILIZANTE DE HIDRO-ASFALTO CIMENTO E AREIA PARA PISO EM PLACAS | M | 14,96 | CAIXA REFERENCIAL
84177 | PISO CONCRETO | 0258 |  |  | 84177 | JUNTA GRAMADA 5CM DE LARGURA | M | 10,84 | CAIXA REFERENCIAL
84184 | PISO CONCRETO | 0258 |  |  | 84184 | REPOSICAO DE BLOCOS DE CONCRETO HEXAGONAL, TIPO BLOKRET, SOBRE COXIM AREIA | M2 | 16,25 | CAIXA REFERENCIAL
84212 | PISO CONCRETO | 0258 |  |  | 84212 | PISO EM CONCRETO 20 MPA USINADO, ESPESSURA 7CM E JUNTAS SERRADAS 2X2M, INCLUSO POLIMENTO COM DESEMPENADEIRA ELETRICA | M2 | 36,67 | CAIXA REFERENCIAL
88607 | PISO CONCRETO | 0258 |  |  | 88607 | PISO EM CONCRETO FCK 25MPA, ESPESSURA 8 CM, ARMADO COM TELA ELETROSSOLDADA Q-92, SOBRE LASTRO DE BRITA - PARA CIE MESPORTES | M2 | 80,91 | CAIXA REFERENCIAL
84179 | CARPETE | 0260 |  |  | 84179 | CARPETE NYLON ESPESSURA 6MM, COLOCADO SOBRE ARGAMASSA TRACO 1:4 (CIMENTO E AREIA) | M2 | 95,95 | CAIXA REFERENCIAL
87071 | REGULARIZACAO DE CONTRA-PISOS E OUTRAS SUPERFICIES | 0264 |  |  | 87071 | CONTRAPISO EM ARGAMASSA TRAÇO 1:4 (CIMENTO E AREIA), PREPARO MECÂNICO COM BETONEIRA 400 L, APLICADO EM ÁREAS SECAS MENORES QUE 10M2 SOBRE LAJE, ADERIDO, ESPESSURA 2CM, ACABAMENTO REFORÇADO. AF_06/2014 | M2 | 21,77 | CAIXA REFERENCIAL
87072 | REGULARIZACAO DE CONTRA-PISOS E OUTRAS SUPERFICIES | 0264 |  |  | 87072 | CONTRAPISO EM ARGAMASSA TRAÇO 1:4 (CIMENTO E AREIA), PREPARO MECÂNICO COM MISTURADOR 300 KG, APLICADO EM ÁREAS SECAS MENORES QUE 10M2 SOBRE LAJE, ADERIDO, ESPESSURA 2CM, ACABAMENTO REFORÇADO. AF_06/2014 | M2 | 21,55 | CAIXA REFERENCIAL
87073 | REGULARIZACAO DE CONTRA-PISOS E OUTRAS SUPERFICIES | 0264 |  |  | 87073 | CONTRAPISO EM ARGAMASSA TRAÇO 1:4 (CIMENTO E AREIA), PREPARO MANUAL, APLICADO EM ÁREAS SECAS MENORES QUE 10M2 SOBRE LAJE, ADERIDO, ESPESSURA 2CM, ACABAMENTO REFORÇADO. AF_06/2014 | M2 | 23,52 | CAIXA REFERENCIAL
87620 | REGULARIZACAO DE CONTRA-PISOS E OUTRAS SUPERFICIES | 0264 |  |  | 87620 | CONTRAPISO EM ARGAMASSA TRAÇO 1:4 (CIMENTO E AREIA), PREPARO MECÂNICO COM BETONEIRA 400 L, APLICADO EM ÁREAS SECAS MENORES QUE 10M2 SOBRE LAJE, ADERIDO, ESPESSURA 2CM, ACABAMENTO NÃO REFORÇADO. AF_06/2014 | M2 | 20,94 | CAIXA REFERENCIAL
87621 | REGULARIZACAO DE CONTRA-PISOS E OUTRAS SUPERFICIES | 0264 |  |  | 87621 | CONTRAPISO EM ARGAMASSA TRAÇO 1:4 (CIMENTO E AREIA), PREPARO MECÂNICO COM MISTURADOR 300 KG, APLICADO EM ÁREAS SECAS MENORES QUE 10M2 SOBRE LAJE, ADERIDO, ESPESSURA 2CM, ACABAMENTO NÃO REFORÇADO. AF_06/2014 | M2 | 20,72 | CAIXA REFERENCIAL
87622 | REGULARIZACAO DE CONTRA-PISOS E OUTRAS SUPERFICIES | 0264 |  |  | 87622 | CONTRAPISO EM ARGAMASSA TRAÇO 1:4 (CIMENTO E AREIA), PREPARO MANUAL, APLICADO EM ÁREAS SECAS MENORES QUE 10M2 SOBRE LAJE, ADERIDO, ESPESSURA 2CM, ACABAMENTO NÃO REFORÇADO. AF_06/2014 | M2 | 22,69 | CAIXA REFERENCIAL
87625 | REGULARIZACAO DE CONTRA-PISOS E OUTRAS SUPERFICIES | 0264 |  |  | 87625 | CONTRAPISO EM ARGAMASSA TRAÇO 1:4 (CIMENTO E AREIA), PREPARO MECÂNICO COM BETONEIRA 400 L, APLICADO EM ÁREAS SECAS MENORES QUE 10M2 SOBRE LAJE, ADERIDO, ESPESSURA 3CM, ACABAMENTO REFORÇADO. AF_06/2014 | M2 | 26,94 | CAIXA REFERENCIAL
87626 | REGULARIZACAO DE CONTRA-PISOS E OUTRAS SUPERFICIES | 0264 |  |  | 87626 | CONTRAPISO EM ARGAMASSA TRAÇO 1:4 (CIMENTO E AREIA), PREPARO MECÂNICO COM MISTURADOR 300 KG, APLICADO EM ÁREAS SECAS MENORES QUE 10M2 SOBRE LAJE, ADERIDO, ESPESSURA 3CM, ACABAMENTO REFORÇADO. AF_06/2014 | M2 | 26,63 | CAIXA REFERENCIAL
87627 | REGULARIZACAO DE CONTRA-PISOS E OUTRAS SUPERFICIES | 0264 |  |  | 87627 | CONTRAPISO EM ARGAMASSA TRAÇO 1:4 (CIMENTO E AREIA), PREPARO MANUAL, APLICADO EM ÁREAS SECAS MENORES QUE 10M2 SOBRE LAJE, ADERIDO, ESPESSURA 3CM, ACABAMENTO REFORÇADO. AF_06/2014 | M2 | 29,38 | CAIXA REFERENCIAL
87630 | REGULARIZACAO DE CONTRA-PISOS E OUTRAS SUPERFICIES | 0264 |  |  | 87630 | CONTRAPISO EM ARGAMASSA TRAÇO 1:4 (CIMENTO E AREIA), PREPARO MECÂNICO COM BETONEIRA 400 L, APLICADO EM ÁREAS SECAS MENORES QUE 10M2 SOBRE LAJE, ADERIDO, ESPESSURA 3CM, ACABAMENTO NÃO REFORÇADO. AF_06/2014 | M2 | 26,32 | CAIXA REFERENCIAL
87631 | REGULARIZACAO DE CONTRA-PISOS E OUTRAS SUPERFICIES | 0264 |  |  | 87631 | CONTRAPISO EM ARGAMASSA TRAÇO 1:4 (CIMENTO E AREIA), PREPARO MECÂNICO COM MISTURADOR 300 KG, APLICADO EM ÁREAS SECAS MENORES QUE 10M2 SOBRE LAJE, ADERIDO, ESPESSURA 3CM, ACABAMENTO NÃO REFORÇADO. AF_06/2014 | M2 | 26,00 | CAIXA REFERENCIAL
87632 | REGULARIZACAO DE CONTRA-PISOS E OUTRAS SUPERFICIES | 0264 |  |  | 87632 | CONTRAPISO EM ARGAMASSA TRAÇO 1:4 (CIMENTO E AREIA), PREPARO MANUAL, APLICADO EM ÁREAS SECAS MENORES QUE 10M2 SOBRE LAJE, ADERIDO, ESPESSURA 3CM, ACABAMENTO NÃO REFORÇADO. AF_06/2014 | M2 | 28,75 | CAIXA REFERENCIAL
87635 | REGULARIZACAO DE CONTRA-PISOS E OUTRAS SUPERFICIES | 0264 |  |  | 87635 | CONTRAPISO EM ARGAMASSA TRAÇO 1:4 (CIMENTO E AREIA), PREPARO MECÂNICO COM BETONEIRA 400 L, APLICADO EM ÁREAS SECAS MENORES QUE 10M2 SOBRE LAJE, ADERIDO, ESPESSURA 4CM, ACABAMENTO REFORÇADO. AF_06/2014 | M2 | 31,28 | CAIXA REFERENCIAL
87636 | REGULARIZACAO DE CONTRA-PISOS E OUTRAS SUPERFICIES | 0264 |  |  | 87636 | CONTRAPISO EM ARGAMASSA TRAÇO 1:4 (CIMENTO E AREIA), PREPARO MECÂNICO COM MISTURADOR 300 KG, APLICADO EM ÁREAS SECAS MENORES QUE 10M2 SOBRE LAJE, ADERIDO, ESPESSURA 4CM, ACABAMENTO REFORÇADO. AF_06/2014 | M2 | 30,90 | CAIXA REFERENCIAL
87637 | REGULARIZACAO DE CONTRA-PISOS E OUTRAS SUPERFICIES | 0264 |  |  | 87637 | CONTRAPISO EM ARGAMASSA TRAÇO 1:4 (CIMENTO E AREIA), PREPARO MANUAL, APLICADO EM ÁREAS SECAS MENORES QUE 10M2 SOBRE LAJE, ADERIDO, ESPESSURA 4CM, ACABAMENTO REFORÇADO. AF_06/2014 | M2 | 34,28 | CAIXA REFERENCIAL
87640 | REGULARIZACAO DE CONTRA-PISOS E OUTRAS SUPERFICIES | 0264 |  |  | 87640 | CONTRAPISO EM ARGAMASSA TRAÇO 1:4 (CIMENTO E AREIA), PREPARO MECÂNICO COM BETONEIRA 400 L, APLICADO EM ÁREAS SECAS MENORES QUE 10M2 SOBRE LAJE, ADERIDO, ESPESSURA 4CM, ACABAMENTO NÃO REFORÇADO. AF_06/2014 | M2 | 30,66 | CAIXA REFERENCIAL
87641 | REGULARIZACAO DE CONTRA-PISOS E OUTRAS SUPERFICIES | 0264 |  |  | 87641 | CONTRAPISO EM ARGAMASSA TRAÇO 1:4 (CIMENTO E AREIA), PREPARO MECÂNICO COM MISTURADOR 300 KG, APLICADO EM ÁREAS SECAS MENORES QUE 10M2 SOBRE LAJE, ADERIDO, ESPESSURA 4CM, ACABAMENTO NÃO REFORÇADO. AF_06/2014 | M2 | 30,27 | CAIXA REFERENCIAL
87642 | REGULARIZACAO DE CONTRA-PISOS E OUTRAS SUPERFICIES | 0264 |  |  | 87642 | CONTRAPISO EM ARGAMASSA TRAÇO 1:4 (CIMENTO E AREIA), PREPARO MANUAL, APLICADO EM ÁREAS SECAS MENORES QUE 10M2 SOBRE LAJE, ADERIDO, ESPESSURA 4CM, ACABAMENTO NÃO REFORÇADO. AF_06/2014 | M2 | 33,65 | CAIXA REFERENCIAL
87645 | REGULARIZACAO DE CONTRA-PISOS E OUTRAS SUPERFICIES | 0264 |  |  | 87645 | CONTRAPISO EM ARGAMASSA TRAÇO 1:4 (CIMENTO E AREIA), PREPARO MECÂNICO COM BETONEIRA 400 L, APLICADO EM ÁREAS SECAS MAIORES QUE 10M2 SOBRE LAJE, ADERIDO, ESPESSURA 2CM, ACABAMENTO REFORÇADO. AF_06/2014 | M2 | 20,75 | CAIXA REFERENCIAL
87646 | REGULARIZACAO DE CONTRA-PISOS E OUTRAS SUPERFICIES | 0264 |  |  | 87646 | CONTRAPISO EM ARGAMASSA TRAÇO 1:4 (CIMENTO E AREIA), PREPARO MECÂNICO COM MISTURADOR 300 KG, APLICADO EM ÁREAS SECAS MAIORES QUE 10M2 SOBRE LAJE, ADERIDO, ESPESSURA 2CM, ACABAMENTO REFORÇADO. AF_06/2014 | M2 | 20,53 | CAIXA REFERENCIAL
87647 | REGULARIZACAO DE CONTRA-PISOS E OUTRAS SUPERFICIES | 0264 |  |  | 87647 | CONTRAPISO EM ARGAMASSA TRAÇO 1:4 (CIMENTO E AREIA), PREPARO MANUAL, APLICADO EM ÁREAS SECAS MAIORES QUE 10M2 SOBRE LAJE, ADERIDO, ESPESSURA 2CM, ACABAMENTO REFORÇADO. AF_06/2014 | M2 | 22,50 | CAIXA REFERENCIAL
87650 | REGULARIZACAO DE CONTRA-PISOS E OUTRAS SUPERFICIES | 0264 |  |  | 87650 | CONTRAPISO EM ARGAMASSA TRAÇO 1:4 (CIMENTO E AREIA), PREPARO MECÂNICO COM BETONEIRA 400 L, APLICADO EM ÁREAS SECAS MAIORES QUE 10M2 SOBRE LAJE, ADERIDO, ESPESSURA 2CM, ACABAMENTO NÃO REFORÇADO. AF_06/2014 | M2 | 19,92 | CAIXA REFERENCIAL
87651 | REGULARIZACAO DE CONTRA-PISOS E OUTRAS SUPERFICIES | 0264 |  |  | 87651 | CONTRAPISO EM ARGAMASSA TRAÇO 1:4 (CIMENTO E AREIA), PREPARO MECÂNICO COM MISTURADOR 300 KG, APLICADO EM ÁREAS SECAS MAIORES QUE 10M2 SOBRE LAJE, ADERIDO, ESPESSURA 2CM, ACABAMENTO NÃO REFORÇADO. AF_06/2014 | M2 | 19,70 | CAIXA REFERENCIAL
87652 | REGULARIZACAO DE CONTRA-PISOS E OUTRAS SUPERFICIES | 0264 |  |  | 87652 | CONTRAPISO EM ARGAMASSA TRAÇO 1:4 (CIMENTO E AREIA), PREPARO MANUAL, APLICADO EM ÁREAS SECAS MAIORES QUE 10M2 SOBRE LAJE, ADERIDO, ESPESSURA 2CM, ACABAMENTO NÃO REFORÇADO. AF_06/2014 | M2 | 21,67 | CAIXA REFERENCIAL
87655 | REGULARIZACAO DE CONTRA-PISOS E OUTRAS SUPERFICIES | 0264 |  |  | 87655 | CONTRAPISO EM ARGAMASSA TRAÇO 1:4 (CIMENTO E AREIA), PREPARO MECÂNICO COM BETONEIRA 400 L, APLICADO EM ÁREAS SECAS MAIORES QUE 10M2 SOBRE LAJE, ADERIDO, ESPESSURA 3CM, ACABAMENTO REFORÇADO. AF_06/2014 | M2 | 25,92 | CAIXA REFERENCIAL
87656 | REGULARIZACAO DE CONTRA-PISOS E OUTRAS SUPERFICIES | 0264 |  |  | 87656 | CONTRAPISO EM ARGAMASSA TRAÇO 1:4 (CIMENTO E AREIA), PREPARO MECÂNICO COM MISTURADOR 300 KG, APLICADO EM ÁREAS SECAS MAIORES QUE 10M2 SOBRE LAJE, ADERIDO, ESPESSURA 3CM, ACABAMENTO REFORÇADO. AF_06/2014 | M2 | 25,61 | CAIXA REFERENCIAL
87657 | REGULARIZACAO DE CONTRA-PISOS E OUTRAS SUPERFICIES | 0264 |  |  | 87657 | CONTRAPISO EM ARGAMASSA TRAÇO 1:4 (CIMENTO E AREIA), PREPARO MANUAL, APLICADO EM ÁREAS SECAS MAIORES QUE 10M2 SOBRE LAJE, ADERIDO, ESPESSURA 3CM, ACABAMENTO REFORÇADO. AF_06/2014 | M2 | 28,36 | CAIXA REFERENCIAL
87660 | REGULARIZACAO DE CONTRA-PISOS E OUTRAS SUPERFICIES | 0264 |  |  | 87660 | CONTRAPISO EM ARGAMASSA TRAÇO 1:4 (CIMENTO E AREIA), PREPARO MECÂNICO COM BETONEIRA 400 L, APLICADO EM ÁREAS SECAS MAIORES QUE 10M2 SOBRE LAJE, ADERIDO, ESPESSURA 3CM, ACABAMENTO NÃO REFORÇADO. AF_06/2014 | M2 | 25,09 | CAIXA REFERENCIAL
87661 | REGULARIZACAO DE CONTRA-PISOS E OUTRAS SUPERFICIES | 0264 |  |  | 87661 | CONTRAPISO EM ARGAMASSA TRAÇO 1:4 (CIMENTO E AREIA), PREPARO MECÂNICO COM MISTURADOR 300 KG, APLICADO EM ÁREAS SECAS MAIORES QUE 10M2 SOBRE LAJE, ADERIDO, ESPESSURA 3CM, ACABAMENTO NÃO REFORÇADO. AF_06/2014 | M2 | 24,78 | CAIXA REFERENCIAL
87662 | REGULARIZACAO DE CONTRA-PISOS E OUTRAS SUPERFICIES | 0264 |  |  | 87662 | CONTRAPISO EM ARGAMASSA TRAÇO 1:4 (CIMENTO E AREIA), PREPARO MANUAL, APLICADO EM ÁREAS SECAS MAIORES QUE 10M2 SOBRE LAJE, ADERIDO, ESPESSURA 3CM, ACABAMENTO NÃO REFORÇADO. AF_06/2014 | M2 | 27,53 | CAIXA REFERENCIAL
87665 | REGULARIZACAO DE CONTRA-PISOS E OUTRAS SUPERFICIES | 0264 |  |  | 87665 | CONTRAPISO EM ARGAMASSA TRAÇO 1:4 (CIMENTO E AREIA), PREPARO MECÂNICO COM BETONEIRA 400 L, APLICADO EM ÁREAS SECAS MAIORES QUE 10M2 SOBRE LAJE, ADERIDO, ESPESSURA 4CM, ACABAMENTO REFORÇADO. AF_06/2014 | M2 | 29,94 | CAIXA REFERENCIAL
87666 | REGULARIZACAO DE CONTRA-PISOS E OUTRAS SUPERFICIES | 0264 |  |  | 87666 | CONTRAPISO EM ARGAMASSA TRAÇO 1:4 (CIMENTO E AREIA), PREPARO MECÂNICO COM MISTURADOR 300 KG, APLICADO EM ÁREAS SECAS MAIORES QUE 10M2 SOBRE LAJE, ADERIDO, ESPESSURA 4CM, ACABAMENTO REFORÇADO. AF_06/2014 | M2 | 29,88 | CAIXA REFERENCIAL
87667 | REGULARIZACAO DE CONTRA-PISOS E OUTRAS SUPERFICIES | 0264 |  |  | 87667 | CONTRAPISO EM ARGAMASSA TRAÇO 1:4 (CIMENTO E AREIA), PREPARO MANUAL, APLICADO EM ÁREAS SECAS MAIORES QUE 10M2 SOBRE LAJE, ADERIDO, ESPESSURA 4CM, ACABAMENTO REFORÇADO. AF_06/2014 | M2 | 33,26 | CAIXA REFERENCIAL
87670 | REGULARIZACAO DE CONTRA-PISOS E OUTRAS SUPERFICIES | 0264 |  |  | 87670 | CONTRAPISO EM ARGAMASSA TRAÇO 1:4 (CIMENTO E AREIA), PREPARO MECÂNICO COM BETONEIRA 400 L, APLICADO EM ÁREAS SECAS MAIORES QUE 10M2 SOBRE LAJE, ADERIDO, ESPESSURA 4CM, ACABAMENTO NÃO REFORÇADO. AF_06/2014 | M2 | 29,43 | CAIXA REFERENCIAL
87671 | REGULARIZACAO DE CONTRA-PISOS E OUTRAS SUPERFICIES | 0264 |  |  | 87671 | CONTRAPISO EM ARGAMASSA TRAÇO 1:4 (CIMENTO E AREIA), PREPARO MECÂNICO COM MISTURADOR 300 KG, APLICADO EM ÁREAS SECAS MAIORES QUE 10M2 SOBRE LAJE, ADERIDO, ESPESSURA 4CM, ACABAMENTO NÃO REFORÇADO. AF_06/2014 | M2 | 29,05 | CAIXA REFERENCIAL
87672 | REGULARIZACAO DE CONTRA-PISOS E OUTRAS SUPERFICIES | 0264 |  |  | 87672 | CONTRAPISO EM ARGAMASSA TRAÇO 1:4 (CIMENTO E AREIA), PREPARO MANUAL, APLICADO EM ÁREAS SECAS MAIORES QUE 10M2 SOBRE LAJE, ADERIDO, ESPESSURA 4CM, ACABAMENTO NÃO REFORÇADO. AF_06/2014 | M2 | 32,43 | CAIXA REFERENCIAL
87675 | REGULARIZACAO DE CONTRA-PISOS E OUTRAS SUPERFICIES | 0264 |  |  | 87675 | CONTRAPISO EM ARGAMASSA TRAÇO 1:4 (CIMENTO E AREIA), PREPARO MECÂNICO COM BETONEIRA 400 L, APLICADO EM ÁREAS SECAS MENORES QUE 10M2 SOBRE LAJE, NÃO ADERIDO, ESPESSURA 4CM, ACABAMENTO REFORÇADO. AF_06/2014 | M2 | 26,71 | CAIXA REFERENCIAL
87676 | REGULARIZACAO DE CONTRA-PISOS E OUTRAS SUPERFICIES | 0264 |  |  | 87676 | CONTRAPISO EM ARGAMASSA TRAÇO 1:4 (CIMENTO E AREIA), PREPARO MECÂNICO COM MISTURADOR 300 KG, APLICADO EM ÁREAS SECAS MENORES QUE 10M2 SOBRE LAJE, NÃO ADERIDO, ESPESSURA 4CM, ACABAMENTO REFORÇADO. AF_06/2014 | M2 | 26,33 | CAIXA REFERENCIAL
87677 | REGULARIZACAO DE CONTRA-PISOS E OUTRAS SUPERFICIES | 0264 |  |  | 87677 | CONTRAPISO EM ARGAMASSA TRAÇO 1:4 (CIMENTO E AREIA), PREPARO MANUAL, APLICADO EM ÁREAS SECAS MENORES QUE 10M2 SOBRE LAJE, NÃO ADERIDO, ESPESSURA 4CM, ACABAMENTO REFORÇADO. AF_06/2014 | M2 | 29,71 | CAIXA REFERENCIAL
87680 | REGULARIZACAO DE CONTRA-PISOS E OUTRAS SUPERFICIES | 0264 |  |  | 87680 | CONTRAPISO EM ARGAMASSA TRAÇO 1:4 (CIMENTO E AREIA), PREPARO MECÂNICO COM BETONEIRA 400 L, APLICADO EM ÁREAS SECAS MENORES QUE 10M2 SOBRE LAJE, NÃO ADERIDO, ESPESSURA 4CM, ACABAMENTO NÃO REFORÇADO. AF_06/2014 | M2 | 25,88 | CAIXA REFERENCIAL
87681 | REGULARIZACAO DE CONTRA-PISOS E OUTRAS SUPERFICIES | 0264 |  |  | 87681 | CONTRAPISO EM ARGAMASSA TRAÇO 1:4 (CIMENTO E AREIA), PREPARO MECÂNICO COM MISTURADOR 300 KG, APLICADO EM ÁREAS SECAS MENORES QUE 10M2 SOBRE LAJE, NÃO ADERIDO, ESPESSURA 4CM, ACABAMENTO NÃO REFORÇADO. AF_06/2014 | M2 | 25,49 | CAIXA REFERENCIAL
87682 | REGULARIZACAO DE CONTRA-PISOS E OUTRAS SUPERFICIES | 0264 |  |  | 87682 | CONTRAPISO EM ARGAMASSA TRAÇO 1:4 (CIMENTO E AREIA), PREPARO MANUAL, APLICADO EM ÁREAS SECAS MENORES QUE 10M2 SOBRE LAJE, NÃO ADERIDO, ESPESSURA 4CM, ACABAMENTO NÃO REFORÇADO. AF_06/2014 | M2 | 28,88 | CAIXA REFERENCIAL
87685 | REGULARIZACAO DE CONTRA-PISOS E OUTRAS SUPERFICIES | 0264 |  |  | 87685 | CONTRAPISO EM ARGAMASSA TRAÇO 1:4 (CIMENTO E AREIA), PREPARO MECÂNICO COM BETONEIRA 400 L, APLICADO EM ÁREAS SECAS MENORES QUE 10M2 SOBRE LAJE, NÃO ADERIDO, ESPESSURA 5CM, ACABAMENTO REFORÇADO. AF_06/2014 | M2 | 30,84 | CAIXA REFERENCIAL
87686 | REGULARIZACAO DE CONTRA-PISOS E OUTRAS SUPERFICIES | 0264 |  |  | 87686 | CONTRAPISO EM ARGAMASSA TRAÇO 1:4 (CIMENTO E AREIA), PREPARO MECÂNICO COM MISTURADOR 300 KG, APLICADO EM ÁREAS SECAS MENORES QUE 10M2 SOBRE LAJE, NÃO ADERIDO, ESPESSURA 5CM, ACABAMENTO REFORÇADO. AF_06/2014 | M2 | 30,39 | CAIXA REFERENCIAL
87687 | REGULARIZACAO DE CONTRA-PISOS E OUTRAS SUPERFICIES | 0264 |  |  | 87687 | CONTRAPISO EM ARGAMASSA TRAÇO 1:4 (CIMENTO E AREIA), PREPARO MANUAL, APLICADO EM ÁREAS SECAS MENORES QUE 10M2 SOBRE LAJE, NÃO ADERIDO, ESPESSURA 5CM, ACABAMENTO REFORÇADO. AF_06/2014 | M2 | 34,27 | CAIXA REFERENCIAL
87690 | REGULARIZACAO DE CONTRA-PISOS E OUTRAS SUPERFICIES | 0264 |  |  | 87690 | CONTRAPISO EM ARGAMASSA TRAÇO 1:4 (CIMENTO E AREIA), PREPARO MECÂNICO COM BETONEIRA 400 L, APLICADO EM ÁREAS SECAS MENORES QUE 10M2 SOBRE LAJE, NÃO ADERIDO, ESPESSURA 5CM, ACABAMENTO NÃO REFORÇADO. AF_06/2014 | M2 | 30,00 | CAIXA REFERENCIAL
87691 | REGULARIZACAO DE CONTRA-PISOS E OUTRAS SUPERFICIES | 0264 |  |  | 87691 | CONTRAPISO EM ARGAMASSA TRAÇO 1:4 (CIMENTO E AREIA), PREPARO MECÂNICO COM MISTURADOR 300 KG, APLICADO EM ÁREAS SECAS MENORES QUE 10M2 SOBRE LAJE, NÃO ADERIDO, ESPESSURA 5CM, ACABAMENTO NÃO REFORÇADO. AF_06/2014 | M2 | 29,56 | CAIXA REFERENCIAL
87692 | REGULARIZACAO DE CONTRA-PISOS E OUTRAS SUPERFICIES | 0264 |  |  | 87692 | CONTRAPISO EM ARGAMASSA TRAÇO 1:4 (CIMENTO E AREIA), PREPARO MANUAL, APLICADO EM ÁREAS SECAS MENORES QUE 10M2 SOBRE LAJE, NÃO ADERIDO, ESPESSURA 5CM, ACABAMENTO NÃO REFORÇADO. AF_06/2014 | M2 | 33,44 | CAIXA REFERENCIAL
87695 | REGULARIZACAO DE CONTRA-PISOS E OUTRAS SUPERFICIES | 0264 |  |  | 87695 | CONTRAPISO EM ARGAMASSA TRAÇO 1:4 (CIMENTO E AREIA), PREPARO MECÂNICO COM BETONEIRA 400 L, APLICADO EM ÁREAS SECAS MENORES QUE 10M2 SOBRE LAJE, NÃO ADERIDO, ESPESSURA 6CM, ACABAMENTO REFORÇADO. AF_06/2014 | M2 | 33,07 | CAIXA REFERENCIAL
87696 | REGULARIZACAO DE CONTRA-PISOS E OUTRAS SUPERFICIES | 0264 |  |  | 87696 | CONTRAPISO EM ARGAMASSA TRAÇO 1:4 (CIMENTO E AREIA), PREPARO MECÂNICO COM MISTURADOR 300 KG, APLICADO EM ÁREAS SECAS MENORES QUE 10M2 SOBRE LAJE, NÃO ADERIDO, ESPESSURA 6CM, ACABAMENTO REFORÇADO. AF_06/2014 | M2 | 32,59 | CAIXA REFERENCIAL
87697 | REGULARIZACAO DE CONTRA-PISOS E OUTRAS SUPERFICIES | 0264 |  |  | 87697 | CONTRAPISO EM ARGAMASSA TRAÇO 1:4 (CIMENTO E AREIA), PREPARO MANUAL, APLICADO EM ÁREAS SECAS MENORES QUE 10M2 SOBRE LAJE, NÃO ADERIDO, ESPESSURA 6CM, ACABAMENTO REFORÇADO. AF_06/2014 | M2 | 36,81 | CAIXA REFERENCIAL
87700 | REGULARIZACAO DE CONTRA-PISOS E OUTRAS SUPERFICIES | 0264 |  |  | 87700 | CONTRAPISO EM ARGAMASSA TRAÇO 1:4 (CIMENTO E AREIA), PREPARO MECÂNICO COM BETONEIRA 400 L, APLICADO EM ÁREAS SECAS MENORES QUE 10M2 SOBRE LAJE, NÃO ADERIDO, ESPESSURA 6CM, ACABAMENTO NÃO REFORÇADO. AF_06/2014 | M2 | 32,45 | CAIXA REFERENCIAL
87701 | REGULARIZACAO DE CONTRA-PISOS E OUTRAS SUPERFICIES | 0264 |  |  | 87701 | CONTRAPISO EM ARGAMASSA TRAÇO 1:4 (CIMENTO E AREIA), PREPARO MECÂNICO COM MISTURADOR 300 KG, APLICADO EM ÁREAS SECAS MENORES QUE 10M2 SOBRE LAJE, NÃO ADERIDO, ESPESSURA 6CM, ACABAMENTO NÃO REFORÇADO. AF_06/2014 | M2 | 31,97 | CAIXA REFERENCIAL
87702 | REGULARIZACAO DE CONTRA-PISOS E OUTRAS SUPERFICIES | 0264 |  |  | 87702 | CONTRAPISO EM ARGAMASSA TRAÇO 1:4 (CIMENTO E AREIA), PREPARO MANUAL, APLICADO EM ÁREAS SECAS MENORES QUE 10M2 SOBRE LAJE, NÃO ADERIDO, ESPESSURA 6CM, ACABAMENTO NÃO REFORÇADO. AF_06/2014 | M2 | 36,18 | CAIXA REFERENCIAL
87705 | REGULARIZACAO DE CONTRA-PISOS E OUTRAS SUPERFICIES | 0264 |  |  | 87705 | CONTRAPISO EM ARGAMASSA TRAÇO 1:4 (CIMENTO E AREIA), PREPARO MECÂNICO COM BETONEIRA 400 L, APLICADO EM ÁREAS SECAS MAIORES QUE 10M2 SOBRE LAJE, NÃO ADERIDO, ESPESSURA 4CM, ACABAMENTO REFORÇADO. AF_06/2014 | M2 | 25,89 | CAIXA REFERENCIAL
87706 | REGULARIZACAO DE CONTRA-PISOS E OUTRAS SUPERFICIES | 0264 |  |  | 87706 | CONTRAPISO EM ARGAMASSA TRAÇO 1:4 (CIMENTO E AREIA), PREPARO MECÂNICO COM MISTURADOR 300 KG, APLICADO EM ÁREAS SECAS MAIORES QUE 10M2 SOBRE LAJE, NÃO ADERIDO, ESPESSURA 4CM, ACABAMENTO REFORÇADO. AF_06/2014 | M2 | 25,51 | CAIXA REFERENCIAL
87707 | REGULARIZACAO DE CONTRA-PISOS E OUTRAS SUPERFICIES | 0264 |  |  | 87707 | CONTRAPISO EM ARGAMASSA TRAÇO 1:4 (CIMENTO E AREIA), PREPARO MANUAL, APLICADO EM ÁREAS SECAS MAIORES QUE 10M2 SOBRE LAJE, NÃO ADERIDO, ESPESSURA 4CM, ACABAMENTO REFORÇADO. AF_06/2014 | M2 | 28,89 | CAIXA REFERENCIAL
87710 | REGULARIZACAO DE CONTRA-PISOS E OUTRAS SUPERFICIES | 0264 |  |  | 87710 | CONTRAPISO EM ARGAMASSA TRAÇO 1:4 (CIMENTO E AREIA), PREPARO MECÂNICO COM BETONEIRA 400 L, APLICADO EM ÁREAS SECAS MAIORES QUE 10M2 SOBRE LAJE, NÃO ADERIDO, ESPESSURA 4CM, ACABAMENTO NÃO REFORÇADO. AF_06/2014 | M2 | 25,06 | CAIXA REFERENCIAL
87711 | REGULARIZACAO DE CONTRA-PISOS E OUTRAS SUPERFICIES | 0264 |  |  | 87711 | CONTRAPISO EM ARGAMASSA TRAÇO 1:4 (CIMENTO E AREIA), PREPARO MECÂNICO COM MISTURADOR 300 KG, APLICADO EM ÁREAS SECAS MAIORES QUE 10M2 SOBRE LAJE, NÃO ADERIDO, ESPESSURA 4CM, ACABAMENTO NÃO REFORÇADO. AF_06/2014 | M2 | 24,68 | CAIXA REFERENCIAL
87712 | REGULARIZACAO DE CONTRA-PISOS E OUTRAS SUPERFICIES | 0264 |  |  | 87712 | CONTRAPISO EM ARGAMASSA TRAÇO 1:4 (CIMENTO E AREIA), PREPARO MANUAL, APLICADO EM ÁREAS SECAS MAIORES QUE 10M2 SOBRE LAJE, NÃO ADERIDO, ESPESSURA 4CM, ACABAMENTO NÃO REFORÇADO. AF_06/2014 | M2 | 28,06 | CAIXA REFERENCIAL
87715 | REGULARIZACAO DE CONTRA-PISOS E OUTRAS SUPERFICIES | 0264 |  |  | 87715 | CONTRAPISO EM ARGAMASSA TRAÇO 1:4 (CIMENTO E AREIA), PREPARO MECÂNICO COM BETONEIRA 400 L, APLICADO EM ÁREAS SECAS MAIORES QUE 10M2 SOBRE LAJE, NÃO ADERIDO, ESPESSURA 5CM, ACABAMENTO REFORÇADO. AF_06/2014 | M2 | 29,82 | CAIXA REFERENCIAL
87716 | REGULARIZACAO DE CONTRA-PISOS E OUTRAS SUPERFICIES | 0264 |  |  | 87716 | CONTRAPISO EM ARGAMASSA TRAÇO 1:4 (CIMENTO E AREIA), PREPARO MECÂNICO COM MISTURADOR 300 KG, APLICADO EM ÁREAS SECAS MAIORES QUE 10M2 SOBRE LAJE, NÃO ADERIDO, ESPESSURA 5CM, ACABAMENTO REFORÇADO. AF_06/2014 | M2 | 29,37 | CAIXA REFERENCIAL
87717 | REGULARIZACAO DE CONTRA-PISOS E OUTRAS SUPERFICIES | 0264 |  |  | 87717 | CONTRAPISO EM ARGAMASSA TRAÇO 1:4 (CIMENTO E AREIA), PREPARO MANUAL, APLICADO EM ÁREAS SECAS MAIORES QUE 10M2 SOBRE LAJE, NÃO ADERIDO, ESPESSURA 5CM, ACABAMENTO REFORÇADO. AF_06/2014 | M2 | 33,25 | CAIXA REFERENCIAL
87720 | REGULARIZACAO DE CONTRA-PISOS E OUTRAS SUPERFICIES | 0264 |  |  | 87720 | CONTRAPISO EM ARGAMASSA TRAÇO 1:4 (CIMENTO E AREIA), PREPARO MECÂNICO COM BETONEIRA 400 L, APLICADO EM ÁREAS SECAS MAIORES QUE 10M2 SOBRE LAJE, NÃO ADERIDO, ESPESSURA 5CM, ACABAMENTO NÃO REFORÇADO. AF_06/2014 | M2 | 28,98 | CAIXA REFERENCIAL
87721 | REGULARIZACAO DE CONTRA-PISOS E OUTRAS SUPERFICIES | 0264 |  |  | 87721 | CONTRAPISO EM ARGAMASSA TRAÇO 1:4 (CIMENTO E AREIA), PREPARO MECÂNICO COM MISTURADOR 300 KG, APLICADO EM ÁREAS SECAS MAIORES QUE 10M2 SOBRE LAJE, NÃO ADERIDO, ESPESSURA 5CM, ACABAMENTO NÃO REFORÇADO. AF_06/2014 | M2 | 28,54 | CAIXA REFERENCIAL
87722 | REGULARIZACAO DE CONTRA-PISOS E OUTRAS SUPERFICIES | 0264 |  |  | 87722 | CONTRAPISO EM ARGAMASSA TRAÇO 1:4 (CIMENTO E AREIA), PREPARO MANUAL, APLICADO EM ÁREAS SECAS MAIORES QUE 10M2 SOBRE LAJE, NÃO ADERIDO, ESPESSURA 5CM, ACABAMENTO NÃO REFORÇADO. AF_06/2014 | M2 | 32,42 | CAIXA REFERENCIAL
87725 | REGULARIZACAO DE CONTRA-PISOS E OUTRAS SUPERFICIES | 0264 |  |  | 87725 | CONTRAPISO EM ARGAMASSA TRAÇO 1:4 (CIMENTO E AREIA), PREPARO MECÂNICO COM BETONEIRA 400 L, APLICADO EM ÁREAS SECAS MAIORES QUE 10M2 SOBRE LAJE, NÃO ADERIDO, ESPESSURA 6CM, ACABAMENTO REFORÇADO. AF_06/2014 | M2 | 32,05 | CAIXA REFERENCIAL
87726 | REGULARIZACAO DE CONTRA-PISOS E OUTRAS SUPERFICIES | 0264 |  |  | 87726 | CONTRAPISO EM ARGAMASSA TRAÇO 1:4 (CIMENTO E AREIA), PREPARO MECÂNICO COM MISTURADOR 300 KG, APLICADO EM ÁREAS SECAS MAIORES QUE 10M2 SOBRE LAJE, NÃO ADERIDO, ESPESSURA 6CM, ACABAMENTO REFORÇADO. AF_06/2014 | M2 | 31,57 | CAIXA REFERENCIAL
87727 | REGULARIZACAO DE CONTRA-PISOS E OUTRAS SUPERFICIES | 0264 |  |  | 87727 | CONTRAPISO EM ARGAMASSA TRAÇO 1:4 (CIMENTO E AREIA), PREPARO MANUAL, APLICADO EM ÁREAS SECAS MAIORES QUE 10M2 SOBRE LAJE, NÃO ADERIDO, ESPESSURA 6CM, ACABAMENTO REFORÇADO. AF_06/2014 | M2 | 35,79 | CAIXA REFERENCIAL
87730 | REGULARIZACAO DE CONTRA-PISOS E OUTRAS SUPERFICIES | 0264 |  |  | 87730 | CONTRAPISO EM ARGAMASSA TRAÇO 1:4 (CIMENTO E AREIA), PREPARO MECÂNICO COM BETONEIRA 400 L, APLICADO EM ÁREAS SECAS MAIORES QUE 10M2 SOBRE LAJE, NÃO ADERIDO, ESPESSURA 6CM, ACABAMENTO NÃO REFORÇADO. AF_06/2014 | M2 | 31,43 | CAIXA REFERENCIAL
87731 | REGULARIZACAO DE CONTRA-PISOS E OUTRAS SUPERFICIES | 0264 |  |  | 87731 | CONTRAPISO EM ARGAMASSA TRAÇO 1:4 (CIMENTO E AREIA), PREPARO MECÂNICO COM MISTURADOR 300 KG, APLICADO EM ÁREAS SECAS MAIORES QUE 10M2 SOBRE LAJE, NÃO ADERIDO, ESPESSURA 6CM, ACABAMENTO NÃO REFORÇADO. AF_06/2014 | M2 | 30,95 | CAIXA REFERENCIAL
87735 | REGULARIZACAO DE CONTRA-PISOS E OUTRAS SUPERFICIES | 0264 |  |  | 87735 | CONTRAPISO EM ARGAMASSA TRAÇO 1:4 (CIMENTO E AREIA), PREPARO MECÂNICO COM BETONEIRA 400 L, APLICADO EM ÁREAS MOLHADAS SOBRE LAJE, ADERIDO, ESPESSURA 2CM, ACABAMENTO NÃO REFORÇADO. AF_06/2014 | M2 | 27,06 | CAIXA REFERENCIAL
87736 | REGULARIZACAO DE CONTRA-PISOS E OUTRAS SUPERFICIES | 0264 |  |  | 87736 | CONTRAPISO EM ARGAMASSA TRAÇO 1:4 (CIMENTO E AREIA), PREPARO MECÂNICO COM MISTURADOR 300 KG, APLICADO EM ÁREAS MOLHADAS SOBRE LAJE, ADERIDO, ESPESSURA 2CM, ACABAMENTO NÃO REFORÇADO. AF_06/2014 | M2 | 26,83 | CAIXA REFERENCIAL
87737 | REGULARIZACAO DE CONTRA-PISOS E OUTRAS SUPERFICIES | 0264 |  |  | 87737 | CONTRAPISO EM ARGAMASSA TRAÇO 1:4 (CIMENTO E AREIA), PREPARO MANUAL, APLICADO EM ÁREAS MOLHADAS SOBRE LAJE, ADERIDO, ESPESSURA 2CM, ACABAMENTO NÃO REFORÇADO. AF_06/2014 | M2 | 28,81 | CAIXA REFERENCIAL
87740 | REGULARIZACAO DE CONTRA-PISOS E OUTRAS SUPERFICIES | 0264 |  |  | 87740 | CONTRAPISO EM ARGAMASSA TRAÇO 1:4 (CIMENTO E AREIA), PREPARO MECÂNICO COM BETONEIRA 400 L, APLICADO EM ÁREAS MOLHADAS SOBRE LAJE, ADERIDO, ESPESSURA 2CM, ACABAMENTO REFORÇADO. AF_06/2014 | M2 | 27,89 | CAIXA REFERENCIAL
87741 | REGULARIZACAO DE CONTRA-PISOS E OUTRAS SUPERFICIES | 0264 |  |  | 87741 | CONTRAPISO EM ARGAMASSA TRAÇO 1:4 (CIMENTO E AREIA), PREPARO MECÂNICO COM MISTURADOR 300 KG, APLICADO EM ÁREAS MOLHADAS SOBRE LAJE, ADERIDO, ESPESSURA 2CM, ACABAMENTO REFORÇADO. AF_06/2014 | M2 | 27,67 | CAIXA REFERENCIAL
87742 | REGULARIZACAO DE CONTRA-PISOS E OUTRAS SUPERFICIES | 0264 |  |  | 87742 | CONTRAPISO EM ARGAMASSA TRAÇO 1:4 (CIMENTO E AREIA), PREPARO MANUAL, APLICADO EM ÁREAS MOLHADAS SOBRE LAJE, ADERIDO, ESPESSURA 2CM, ACABAMENTO REFORÇADO. AF_06/2014 | M2 | 29,64 | CAIXA REFERENCIAL
87745 | REGULARIZACAO DE CONTRA-PISOS E OUTRAS SUPERFICIES | 0264 |  |  | 87745 | CONTRAPISO EM ARGAMASSA TRAÇO 1:4 (CIMENTO E AREIA), PREPARO MECÂNICO COM BETONEIRA 400 L, APLICADO EM ÁREAS MOLHADAS SOBRE LAJE, ADERIDO, ESPESSURA 3CM, ACABAMENTO NÃO REFORÇADO. AF_06/2014 | M2 | 32,43 | CAIXA REFERENCIAL
87746 | REGULARIZACAO DE CONTRA-PISOS E OUTRAS SUPERFICIES | 0264 |  |  | 87746 | CONTRAPISO EM ARGAMASSA TRAÇO 1:4 (CIMENTO E AREIA), PREPARO MECÂNICO COM MISTURADOR 300 KG, APLICADO EM ÁREAS MOLHADAS SOBRE LAJE, ADERIDO, ESPESSURA 3CM, ACABAMENTO NÃO REFORÇADO. AF_06/2014 | M2 | 32,12 | CAIXA REFERENCIAL
87747 | REGULARIZACAO DE CONTRA-PISOS E OUTRAS SUPERFICIES | 0264 |  |  | 87747 | CONTRAPISO EM ARGAMASSA TRAÇO 1:4 (CIMENTO E AREIA), PREPARO MANUAL, APLICADO EM ÁREAS MOLHADAS SOBRE LAJE, ADERIDO, ESPESSURA 3CM, ACABAMENTO NÃO REFORÇADO. AF_06/2014 | M2 | 34,87 | CAIXA REFERENCIAL
87750 | REGULARIZACAO DE CONTRA-PISOS E OUTRAS SUPERFICIES | 0264 |  |  | 87750 | CONTRAPISO EM ARGAMASSA TRAÇO 1:4 (CIMENTO E AREIA), PREPARO MECÂNICO COM BETONEIRA 400 L, APLICADO EM ÁREAS MOLHADAS SOBRE LAJE, ADERIDO, ESPESSURA 3CM, ACABAMENTO REFORÇADO. AF_06/2014 | M2 | 33,06 | CAIXA REFERENCIAL
87751 | REGULARIZACAO DE CONTRA-PISOS E OUTRAS SUPERFICIES | 0264 |  |  | 87751 | CONTRAPISO EM ARGAMASSA TRAÇO 1:4 (CIMENTO E AREIA), PREPARO MECÂNICO COM MISTURADOR 300 KG, APLICADO EM ÁREAS MOLHADAS SOBRE LAJE, ADERIDO, ESPESSURA 3CM, ACABAMENTO REFORÇADO. AF_06/2014 | M2 | 32,75 | CAIXA REFERENCIAL
87752 | REGULARIZACAO DE CONTRA-PISOS E OUTRAS SUPERFICIES | 0264 |  |  | 87752 | CONTRAPISO EM ARGAMASSA TRAÇO 1:4 (CIMENTO E AREIA), PREPARO MANUAL, APLICADO EM ÁREAS MOLHADAS SOBRE LAJE, ADERIDO, ESPESSURA 3CM, ACABAMENTO REFORÇADO. AF_06/2014 | M2 | 35,50 | CAIXA REFERENCIAL
87755 | REGULARIZACAO DE CONTRA-PISOS E OUTRAS SUPERFICIES | 0264 |  |  | 87755 | CONTRAPISO EM ARGAMASSA TRAÇO 1:4 (CIMENTO E AREIA), PREPARO MECÂNICO COM BETONEIRA 400 L, APLICADO EM ÁREAS MOLHADAS SOBRE IMPERMEABILIZAÇÃO, ESPESSURA 3CM, ACABAMENTO NÃO REFORÇADO. AF_06/2014 | M2 | 29,91 | CAIXA REFERENCIAL
87756 | REGULARIZACAO DE CONTRA-PISOS E OUTRAS SUPERFICIES | 0264 |  |  | 87756 | CONTRAPISO EM ARGAMASSA TRAÇO 1:4 (CIMENTO E AREIA), PREPARO MECÂNICO COM MISTURADOR 300 KG, APLICADO EM ÁREAS MOLHADAS SOBRE IMPERMEABILIZAÇÃO, ESPESSURA 3CM, ACABAMENTO NÃO REFORÇADO. AF_06/2014 | M2 | 29,60 | CAIXA REFERENCIAL
87757 | REGULARIZACAO DE CONTRA-PISOS E OUTRAS SUPERFICIES | 0264 |  |  | 87757 | CONTRAPISO EM ARGAMASSA TRAÇO 1:4 (CIMENTO E AREIA), PREPARO MANUAL, APLICADO EM ÁREAS MOLHADAS SOBRE IMPERMEABILIZAÇÃO, ESPESSURA 3CM, ACABAMENTO NÃO REFORÇADO. AF_06/2014 | M2 | 32,35 | CAIXA REFERENCIAL
87760 | REGULARIZACAO DE CONTRA-PISOS E OUTRAS SUPERFICIES | 0264 |  |  | 87760 | CONTRAPISO EM ARGAMASSA TRAÇO 1:4 (CIMENTO E AREIA), PREPARO MECÂNICO COM BETONEIRA 400 L, APLICADO EM ÁREAS MOLHADAS SOBRE IMPERMEABILIZAÇÃO, ESPESSURA 3CM, ACABAMENTO REFORÇADO. AF_06/2014 | M2 | 30,54 | CAIXA REFERENCIAL
87761 | REGULARIZACAO DE CONTRA-PISOS E OUTRAS SUPERFICIES | 0264 |  |  | 87761 | CONTRAPISO EM ARGAMASSA TRAÇO 1:4 (CIMENTO E AREIA), PREPARO MECÂNICO COM MISTURADOR 300 KG, APLICADO EM ÁREAS MOLHADAS SOBRE IMPERMEABILIZAÇÃO, ESPESSURA 3CM, ACABAMENTO REFORÇADO. AF_06/2014 | M2 | 30,23 | CAIXA REFERENCIAL
87762 | REGULARIZACAO DE CONTRA-PISOS E OUTRAS SUPERFICIES | 0264 |  |  | 87762 | CONTRAPISO EM ARGAMASSA TRAÇO 1:4 (CIMENTO E AREIA), PREPARO MANUAL, APLICADO EM ÁREAS MOLHADAS SOBRE IMPERMEABILIZAÇÃO, ESPESSURA 3CM, ACABAMENTO REFORÇADO. AF_06/2014 | M2 | 32,98 | CAIXA REFERENCIAL
87765 | REGULARIZACAO DE CONTRA-PISOS E OUTRAS SUPERFICIES | 0264 |  |  | 87765 | CONTRAPISO EM ARGAMASSA TRAÇO 1:4 (CIMENTO E AREIA), PREPARO MECÂNICO COM BETONEIRA 400 L, APLICADO EM ÁREAS MOLHADAS SOBRE IMPERMEABILIZAÇÃO, ESPESSURA 4CM, ACABAMENTO NÃO REFORÇADO. AF_06/2014 | M2 | 34,26 | CAIXA REFERENCIAL
87766 | REGULARIZACAO DE CONTRA-PISOS E OUTRAS SUPERFICIES | 0264 |  |  | 87766 | CONTRAPISO EM ARGAMASSA TRAÇO 1:4 (CIMENTO E AREIA), PREPARO MECÂNICO COM MISTURADOR 300 KG, APLICADO EM ÁREAS MOLHADAS SOBRE IMPERMEABILIZAÇÃO, ESPESSURA 4CM, ACABAMENTO NÃO REFORÇADO. AF_06/2014 | M2 | 33,87 | CAIXA REFERENCIAL
87767 | REGULARIZACAO DE CONTRA-PISOS E OUTRAS SUPERFICIES | 0264 |  |  | 87767 | CONTRAPISO EM ARGAMASSA TRAÇO 1:4 (CIMENTO E AREIA), PREPARO MANUAL, APLICADO EM ÁREAS MOLHADAS SOBRE IMPERMEABILIZAÇÃO, ESPESSURA 4CM, ACABAMENTO NÃO REFORÇADO. AF_06/2014 | M2 | 37,25 | CAIXA REFERENCIAL
87770 | REGULARIZACAO DE CONTRA-PISOS E OUTRAS SUPERFICIES | 0264 |  |  | 87770 | CONTRAPISO EM ARGAMASSA TRAÇO 1:4 (CIMENTO E AREIA), PREPARO MECÂNICO COM BETONEIRA 400 L, APLICADO EM ÁREAS MOLHADAS SOBRE IMPERMEABILIZAÇÃO, ESPESSURA 4CM, ACABAMENTO REFORÇADO. AF_06/2014 | M2 | 34,88 | CAIXA REFERENCIAL
87771 | REGULARIZACAO DE CONTRA-PISOS E OUTRAS SUPERFICIES | 0264 |  |  | 87771 | CONTRAPISO EM ARGAMASSA TRAÇO 1:4 (CIMENTO E AREIA), PREPARO MECÂNICO COM MISTURADOR 300 KG, APLICADO EM ÁREAS MOLHADAS SOBRE IMPERMEABILIZAÇÃO, ESPESSURA 4CM, ACABAMENTO REFORÇADO. AF_06/2014 | M2 | 34,50 | CAIXA REFERENCIAL
87772 | REGULARIZACAO DE CONTRA-PISOS E OUTRAS SUPERFICIES | 0264 |  |  | 87772 | CONTRAPISO EM ARGAMASSA TRAÇO 1:4 (CIMENTO E AREIA), PREPARO MANUAL, APLICADO EM ÁREAS MOLHADAS SOBRE IMPERMEABILIZAÇÃO, ESPESSURA 4CM, ACABAMENTO REFORÇADO. AF_06/2014 | M2 | 37,88 | CAIXA REFERENCIAL
88469 | REGULARIZACAO DE CONTRA-PISOS E OUTRAS SUPERFICIES | 0264 |  |  | 88469 | CONTRAPISO EM ARGAMASSA TRAÇO 1:4 (CIMENTO E AREIA), PREPARO MANUAL, APLICADO EM ÁREAS SECAS MAIORES QUE 10M2 SOBRE LAJE, NÃO ADERIDO, ESPESSURA 6CM, ACABAMENTO NÃO REFORÇADO. AF_06/2014 | M2 | 35,16 | CAIXA REFERENCIAL
73907/3 | LASTROS (AREIA, BRITA, CASCALHO ETC) | 0299 | 73907 | CONTRAPISO/LASTRO CONCRETO | 73907/3 | CONTRAPISO/LASTRO DE CONCRETO NAO-ESTRUTURAL, E=5CM, PREPARO COM BETONEIRA | M2 | 24,16 | CAIXA REFERENCIAL
73907/6 | LASTROS (AREIA, BRITA, CASCALHO ETC) | 0299 | 73907 | CONTRAPISO/LASTRO CONCRETO | 73907/6 | LASTRO DE CONCRETO, ESPESSURA 3CM, PREPARO MECANICO | M2 | 15,96 | CAIXA REFERENCIAL
74048/7 | LASTROS (AREIA, BRITA, CASCALHO ETC) | 0299 | 74048 | CONTRAPISO/LASTRO CONCRETO C/IMPERMEABILIZACAO | 74048/7 | LASTRO DE CONCRETO, ESPESSURA 3 CM, PREPARO MECANICO, INCLUSO ADITIVO IMPERMEABILIZANTE | M2 | 19,44 | CAIXA REFERENCIAL
72189 | RODAPE VINILICO/BORRACHA | 0308 |  |  | 72189 | RODAPE VINILICO ALTURA 5CM, ESPESSURA 1MM, FIXADO COM COLA | M | 13,29 | CAIXA REFERENCIAL
72190 | RODAPE VINILICO/BORRACHA | 0308 |  |  | 72190 | RODAPE BORRACHA LISO, ALTURA 7CM, ESPESSURA 1MM, FIXADO COM COLA | M | 20,38 | CAIXA REFERENCIAL
74199/1 | CHAPISCO | 0106 | 74199 | CHAPISCO RUSTICO/PAREDES ARG CIM/AREIA 1:3 E=2,0CM | 74199/1 | CHAPISCO RUSTICO TRACO 1:3 (CIMENTO E AREIA GROSSA), ESPESSURA 2CM, PREPARO MANUAL DA ARGAMASSA | M2 | 23,96 | CAIXA REFERENCIAL
87863 | CHAPISCO | 0106 |  |  | 87863 | CHAPISCO APLICADO SOMENTE EM PILARES E VIGAS DAS PAREDES INTERNAS, COM ROLO PARA TEXTURA ACRÍLICA. ARGAMASSA TRAÇO 1:4 E EMULSÃO POLIMÉRICA (ADESIVO) COM PREPARO MANUAL. AF_06/2014 | M2 | 3,25 | CAIXA REFERENCIAL
87864 | CHAPISCO | 0106 |  |  | 87864 | CHAPISCO APLICADO SOMENTE EM PILARES E VIGAS DAS PAREDES INTERNAS, COM ROLO PARA TEXTURA ACRÍLICA. ARGAMASSA TRAÇO 1:4 E EMULSÃO POLIMÉRICA (ADESIVO) COM PREPARO EM BETONEIRA 400L. AF_06/2014 | M2 | 3,17 | CAIXA REFERENCIAL
87865 | CHAPISCO | 0106 |  |  | 87865 | CHAPISCO APLICADO SOMENTE EM PILARES E VIGAS DAS PAREDES INTERNAS, COM ROLO PARA TEXTURA ACRÍLICA. ARGAMASSA TRAÇO 1:4 E EMULSÃO POLIMÉRICA (ADESIVO) COM PREPARO EM MISTURADOR 300 KG. AF_06/2014 | M2 | 3,15 | CAIXA REFERENCIAL
87866 | CHAPISCO | 0106 |  |  | 87866 | CHAPISCO APLICADO SOMENTE EM PILARES E VIGAS DAS PAREDES INTERNAS, COM ROLO PARA TEXTURA ACRÍLICA. ARGAMASSA INDUSTRIALIZADA COM PREPARO MANUAL. AF_06/2014 | M2 | 7,05 | CAIXA REFERENCIAL
87867 | CHAPISCO | 0106 |  |  | 87867 | CHAPISCO APLICADO SOMENTE EM PILARES E VIGAS DAS PAREDES INTERNAS, COM ROLO PARA TEXTURA ACRÍLICA. ARGAMASSA INDUSTRIALIZADA COM PREPARO EM MISTURADOR 300 KG. AF_06/2014 | M2 | 6,86 | CAIXA REFERENCIAL
87868 | CHAPISCO | 0106 |  |  | 87868 | CHAPISCO APLICADO SOMENTE EM PILARES E VIGAS DAS PAREDES INTERNAS, COM COLHER DE PEDREIRO. ARGAMASSA TRAÇO 1:3 COM PREPARO MANUAL. AF_06/2014 | M2 | 3,02 | CAIXA REFERENCIAL
87869 | CHAPISCO | 0106 |  |  | 87869 | CHAPISCO APLICADO SOMENTE EM PILARES E VIGAS DAS PAREDES INTERNAS, COM COLHER DE PEDREIRO. ARGAMASSA TRAÇO 1:3 COM PREPARO EM BETONEIRA 400L. AF_06/2014 | M2 | 2,76 | CAIXA REFERENCIAL
87870 | CHAPISCO | 0106 |  |  | 87870 | CHAPISCO APLICADO SOMENTE EM PILARES E VIGAS DAS PAREDES INTERNAS, COM COLHER DE PEDREIRO. ARGAMASSA TRAÇO 1:3 COM PREPARO EM MISTURADOR 300 KG. AF_06/2014 | M2 | 2,76 | CAIXA REFERENCIAL
87871 | CHAPISCO | 0106 |  |  | 87871 | CHAPISCO APLICADO SOMENTE EM PILARES E VIGAS DAS PAREDES INTERNAS, COM DESEMPENADEIRA DENTADA. ARGAMASSA INDUSTRIALIZADA COM PREPARO MANUAL. AF_06/2014 | M2 | 16,04 | CAIXA REFERENCIAL
87872 | CHAPISCO | 0106 |  |  | 87872 | CHAPISCO APLICADO SOMENTE EM PILARES E VIGAS DAS PAREDES INTERNAS, COM DESEMPENADEIRA DENTADA. ARGAMASSA INDUSTRIALIZADA COM PREPARO EM MISTURADOR 300 KG. AF_06/2014 | M2 | 15,38 | CAIXA REFERENCIAL
87873 | CHAPISCO | 0106 |  |  | 87873 | CHAPISCO APLICADO TANTO EM PILARES E VIGAS DE CONCRETO COMO EM ALVENARIAS DE PAREDES INTERNAS, COM ROLO PARA TEXTURA ACRÍLICA. ARGAMASSA TRAÇO 1:4 E EMULSÃO POLIMÉRICA (ADESIVO) COM PREPARO MANUAL. AF_06/2014 | M2 | 3,10 | CAIXA REFERENCIAL
87874 | CHAPISCO | 0106 |  |  | 87874 | CHAPISCO APLICADO TANTO EM PILARES E VIGAS DE CONCRETO COMO EM ALVENARIAS DE PAREDES INTERNAS, COM ROLO PARA TEXTURA ACRÍLICA. ARGAMASSA TRAÇO 1:4 E EMULSÃO POLIMÉRICA (ADESIVO) COM PREPARO EM BETONEIRA 400L. AF_06/2014 | M2 | 3,03 | CAIXA REFERENCIAL
87875 | CHAPISCO | 0106 |  |  | 87875 | CHAPISCO APLICADO TANTO EM PILARES E VIGAS DE CONCRETO COMO EM ALVENARIAS DE PAREDES INTERNAS, COM ROLO PARA TEXTURA ACRÍLICA. ARGAMASSA TRAÇO 1:4 E EMULSÃO POLIMÉRICA (ADESIVO) COM PREPARO EM MISTURADOR 300 KG. AF_06/2014 | M2 | 3,01 | CAIXA REFERENCIAL
87876 | CHAPISCO | 0106 |  |  | 87876 | CHAPISCO APLICADO TANTO EM PILARES E VIGAS DE CONCRETO COMO EM ALVENARIAS DE PAREDES INTERNAS, COM ROLO PARA TEXTURA ACRÍLICA. ARGAMASSA INDUSTRIALIZADA COM PREPARO MANUAL. AF_06/2014 | M2 | 6,91 | CAIXA REFERENCIAL
87877 | CHAPISCO | 0106 |  |  | 87877 | CHAPISCO APLICADO TANTO EM PILARES E VIGAS DE CONCRETO COMO EM ALVENARIAS DE PAREDES INTERNAS, COM ROLO PARA TEXTURA ACRÍLICA. ARGAMASSA INDUSTRIALIZADA COM PREPARO EM MISTURADOR 300 KG. AF_06/2014 | M2 | 6,72 | CAIXA REFERENCIAL
87878 | CHAPISCO | 0106 |  |  | 87878 | CHAPISCO APLICADO TANTO EM PILARES E VIGAS DE CONCRETO COMO EM ALVENARIAS DE PAREDES INTERNAS, COM COLHER DE PEDREIRO. ARGAMASSA TRAÇO 1:3 COM PREPARO MANUAL. AF_06/2014 | M2 | 2,70 | CAIXA REFERENCIAL
87879 | CHAPISCO | 0106 |  |  | 87879 | CHAPISCO APLICADO TANTO EM PILARES E VIGAS DE CONCRETO COMO EM ALVENARIAS DE PAREDES INTERNAS, COM COLHER DE PEDREIRO. ARGAMASSA TRAÇO 1:3 COM PREPARO EM BETONEIRA 400L. AF_06/2014 | M2 | 2,44 | CAIXA REFERENCIAL
87880 | CHAPISCO | 0106 |  |  | 87880 | CHAPISCO APLICADO TANTO EM PILARES E VIGAS DE CONCRETO COMO EM ALVENARIAS DE PAREDES INTERNAS, COM COLHER DE PEDREIRO. ARGAMASSA TRAÇO 1:3 COM PREPARO EM MISTURADOR 300 KG. AF_06/2014 | M2 | 2,44 | CAIXA REFERENCIAL
87881 | CHAPISCO | 0106 |  |  | 87881 | CHAPISCO APLICADO NO TETO, COM ROLO PARA TEXTURA ACRÍLICA. ARGAMASSA TRAÇO 1:4 E EMULSÃO POLIMÉRICA (ADESIVO) COM PREPARO MANUAL. AF_06/2014 | M2 | 3,04 | CAIXA REFERENCIAL
87882 | CHAPISCO | 0106 |  |  | 87882 | CHAPISCO APLICADO NO TETO, COM ROLO PARA TEXTURA ACRÍLICA. ARGAMASSA TRAÇO 1:4 E EMULSÃO POLIMÉRICA (ADESIVO) COM PREPARO EM BETONEIRA 400L. AF_06/2014 | M2 | 2,96 | CAIXA REFERENCIAL
87883 | CHAPISCO | 0106 |  |  | 87883 | CHAPISCO APLICADO NO TETO, COM ROLO PARA TEXTURA ACRÍLICA. ARGAMASSA TRAÇO 1:4 E EMULSÃO POLIMÉRICA (ADESIVO) COM PREPARO EM MISTURADOR 300 KG. AF_06/2014 | M2 | 2,94 | CAIXA REFERENCIAL
87884 | CHAPISCO | 0106 |  |  | 87884 | CHAPISCO APLICADO NO TETO, COM ROLO PARA TEXTURA ACRÍLICA. ARGAMASSA INDUSTRIALIZADA COM PREPARO MANUAL. AF_06/2014 | M2 | 6,85 | CAIXA REFERENCIAL
87885 | CHAPISCO | 0106 |  |  | 87885 | CHAPISCO APLICADO SOMENTE EM PILARES E VIGAS DAS PAREDES INTERNAS, COM ROLO PARA TEXTURA ACRÍLICA. ARGAMASSA INDUSTRIALIZADA COM PREPARO EM MISTURADOR 300 KG. AF_06/2014 | M2 | 6,65 | CAIXA REFERENCIAL
87886 | CHAPISCO | 0106 |  |  | 87886 | CHAPISCO APLICADO NO TETO, COM DESEMPENADEIRA DENTADA. ARGAMASSA INDUSTRIALIZADA COM PREPARO MANUAL. AF_06/2014 | M2 | 19,95 | CAIXA REFERENCIAL
87887 | CHAPISCO | 0106 |  |  | 87887 | CHAPISCO APLICADO NO TETO, COM DESEMPENADEIRA DENTADA. ARGAMASSA INDUSTRIALIZADA COM PREPARO EM MISTURADOR 300 KG. AF_06/2014 | M2 | 19,29 | CAIXA REFERENCIAL
87888 | CHAPISCO | 0106 |  |  | 87888 | CHAPISCO APLICADO TANTO EM PILARES E VIGAS DE CONCRETO COMO EM ALVENARIA DE FACHADA SEM PRESENÇA DE VÃOS, COM ROLO PARA TEXTURA ACRÍLICA. ARGAMASSA TRAÇO 1:4 E EMULSÃO POLIMÉRICA (ADESIVO) COM PREPARO MANUAL. AF_06/2014 | M2 | 3,91 | CAIXA REFERENCIAL
87889 | CHAPISCO | 0106 |  |  | 87889 | CHAPISCO APLICADO TANTO EM PILARES E VIGAS DE CONCRETO COMO EM ALVENARIA DE FACHADA SEM PRESENÇA DE VÃOS, COM ROLO PARA TEXTURA ACRÍLICA. ARGAMASSA TRAÇO 1:4 E EMULSÃO POLIMÉRICA (ADESIVO) COM PREPARO EM BETONEIRA 400L. AF_06/2014 | M2 | 3,84 | CAIXA REFERENCIAL
87890 | CHAPISCO | 0106 |  |  | 87890 | CHAPISCO APLICADO TANTO EM PILARES E VIGAS DE CONCRETO COMO EM ALVENARIAS DE FACHADA SEM PRESENÇA DE VÃOS, COM ROLO PARA TEXTURA ACRÍLICA. ARGAMASSA TRAÇO 1:4 E EMULSÃO POLIMÉRICA (ADESIVO) COM PREPARO EM MISTURADOR 300 KG. AF_06/2014 | M2 | 3,82 | CAIXA REFERENCIAL
87891 | CHAPISCO | 0106 |  |  | 87891 | CHAPISCO APLICADO TANTO EM PILARES E VIGAS DE CONCRETO COMO EM ALVENARIA DE FACHADA SEM PRESENÇA DE VÃOS, COM ROLO PARA TEXTURA ACRÍLICA. ARGAMASSA INDUSTRIALIZADA COM PREPARO MANUAL. AF_06/2014 | M2 | 7,72 | CAIXA REFERENCIAL
87892 | CHAPISCO | 0106 |  |  | 87892 | CHAPISCO APLICADO TANTO EM PILARES E VIGAS DE CONCRETO COMO EM ALVENARIA DE FACHADA SEM PRESENÇA DE VÃOS, COM ROLO PARA TEXTURA ACRÍLICA. ARGAMASSA INDUSTRIALIZADA COM PREPARO EM MISTURADOR 300 KG. AF_06/2014 | M2 | 7,52 | CAIXA REFERENCIAL
87893 | CHAPISCO | 0106 |  |  | 87893 | CHAPISCO APLICADO TANTO EM PILARES E VIGAS DE CONCRETO COMO EM ALVENARIA DE FACHADA SEM PRESENÇA DE VÃOS, COM COLHER DE PEDREIRO. ARGAMASSA TRAÇO 1:3 COM PREPARO MANUAL. AF_06/2014 | M2 | 4,10 | CAIXA REFERENCIAL
87894 | CHAPISCO | 0106 |  |  | 87894 | CHAPISCO APLICADO TANTO EM PILARES E VIGAS DE CONCRETO COMO EM ALVENARIA DE FACHADA SEM PRESENÇA DE VÃOS, COM COLHER DE PEDREIRO. ARGAMASSA TRAÇO 1:3 COM PREPARO EM BETONEIRA 400L. AF_06/2014 | M2 | 3,84 | CAIXA REFERENCIAL
87895 | CHAPISCO | 0106 |  |  | 87895 | CHAPISCO APLICADO TANTO EM PILARES E VIGAS DE CONCRETO COMO EM ALVENARIA DE FACHADA SEM PRESENÇA DE VÃOS, COM COLHER DE PEDREIRO. ARGAMASSA TRAÇO 1:3 COM PREPARO EM MISTURADOR 300 KG. AF_06/2014 | M2 | 3,84 | CAIXA REFERENCIAL
87899 | CHAPISCO | 0106 |  |  | 87899 | CHAPISCO APLICADO TANTO EM PILARES E VIGAS DE CONCRETO COMO EM ALVENARIA DE FACHADA COM PRESENÇA DE VÃOS, COM ROLO PARA TEXTURA ACRÍLICA. ARGAMASSA TRAÇO 1:4 E EMULSÃO POLIMÉRICA (ADESIVO) COM PREPARO MANUAL. AF_06/2014 | M2 | 4,63 | CAIXA REFERENCIAL
87900 | CHAPISCO | 0106 |  |  | 87900 | CHAPISCO APLICADO TANTO EM PILARES E VIGAS DE CONCRETO COMO EM ALVENARIA DE FACHADA COM PRESENÇA DE VÃOS, COM ROLO PARA TEXTURA ACRÍLICA. ARGAMASSA TRAÇO 1:4 E EMULSÃO POLIMÉRICA (ADESIVO) COM PREPARO EM BETONEIRA 400L. AF_06/2014 | M2 | 4,55 | CAIXA REFERENCIAL
87901 | CHAPISCO | 0106 |  |  | 87901 | CHAPISCO APLICADO TANTO EM PILARES E VIGAS DE CONCRETO COMO EM ALVENARIA DE FACHADA COM PRESENÇA DE VÃOS, COM ROLO PARA TEXTURA ACRÍLICA. ARGAMASSA TRAÇO 1:4 E EMULSÃO POLIMÉRICA (ADESIVO) COM PREPARO EM MISTURADOR 300 KG. AF_06/2014 | M2 | 4,54 | CAIXA REFERENCIAL
87902 | CHAPISCO | 0106 |  |  | 87902 | CHAPISCO APLICADO TANTO EM PILARES E VIGAS DE CONCRETO COMO EM ALVENARIA DE FACHADA COM PRESENÇA DE VÃOS, COM ROLO PARA TEXTURA ACRÍLICA. ARGAMASSA INDUSTRIALIZADA COM PREPARO MANUAL. AF_06/2014 | M2 | 8,44 | CAIXA REFERENCIAL
87903 | CHAPISCO | 0106 |  |  | 87903 | CHAPISCO APLICADO TANTO EM PILARES E VIGAS DE CONCRETO COMO EM ALVENARIA DE FACHADA COM PRESENÇA DE VÃOS, COM ROLO PARA TEXTURA ACRÍLICA. ARGAMASSA INDUSTRIALIZADA COM PREPARO EM MISTURADOR 300 KG. AF_06/2014 | M2 | 8,24 | CAIXA REFERENCIAL
87904 | CHAPISCO | 0106 |  |  | 87904 | CHAPISCO APLICADO TANTO EM PILARES E VIGAS DE CONCRETO COMO EM ALVENARIA DE FACHADA COM PRESENÇA DE VÃOS, COM COLHER DE PEDREIRO. ARGAMASSA TRAÇO 1:3 COM PREPARO MANUAL. AF_06/2014 | M2 | 5,30 | CAIXA REFERENCIAL
87905 | CHAPISCO | 0106 |  |  | 87905 | CHAPISCO APLICADO TANTO EM PILARES E VIGAS DE CONCRETO COMO EM ALVENARIA DE FACHADA COM PRESENÇA DE VÃOS, COM COLHER DE PEDREIRO. ARGAMASSA TRAÇO 1:3 COM PREPARO EM BETONEIRA 400L. AF_06/2014 | M2 | 5,04 | CAIXA REFERENCIAL
87906 | CHAPISCO | 0106 |  |  | 87906 | CHAPISCO APLICADO TANTO EM PILARES E VIGAS DE CONCRETO COMO EM ALVENARIA DE FACHADA COM PRESENÇA DE VÃOS, COM COLHER DE PEDREIRO. ARGAMASSA TRAÇO 1:3 COM PREPARO EM MISTURADOR 300 KG. AF_06/2014 | M2 | 5,04 | CAIXA REFERENCIAL
87910 | CHAPISCO | 0106 |  |  | 87910 | CHAPISCO APLICADO SOMENTE NA ESTRUTURA DE CONCRETO DA FACHADA, COM DESEMPENADEIRA DENTADA. ARGAMASSA INDUSTRIALIZADA COM PREPARO MANUAL. AF_06/2014 | M2 | 19,72 | CAIXA REFERENCIAL
87911 | CHAPISCO | 0106 |  |  | 87911 | CHAPISCO APLICADO SOMENTE NA ESTRUTURA DE CONCRETO DA FACHADA, COM DESEMPENADEIRA DENTADA. ARGAMASSA INDUSTRIALIZADA COM PREPARO EM MISTURADOR 300 KG. AF_06/2014 | M2 | 19,07 | CAIXA REFERENCIAL
5991 | EMBOCO | 0107 |  |  | 5991 | BARRA LISA COM ARGAMASSA TRACO 1:4 (CIMENTO E AREIA GROSSA), ESPESSURA 2,0CM, INCLUSO ADITIVO IMPERMEABILIZANTE, PREPARO MECANICO DA ARGAMASSA | M2 | 32,05 | CAIXA REFERENCIAL
5997 | EMBOCO | 0107 |  |  | 5997 | BARRA LISA COM ARGAMASSA TRACO 1:4 (CIMENTO E AREIA GROSSA), ESPESSURA 2,0CM, PREPARO MECANICO DA ARGAMASSA | M2 | 29,72 | CAIXA REFERENCIAL
84023 | EMBOCO | 0107 |  |  | 84023 | BARRA LISA TRACO 1:3 (CIMENTO E AREIA MEDIA), ESPESSURA 1,5CM, PREPARO MANUAL DA ARGAMASSA | M2 | 30,01 | CAIXA REFERENCIAL
84024 | EMBOCO | 0107 |  |  | 84024 | BARRA LISA TRACO 1:3 (CIMENTO E AREIA MEDIA), ESPESSURA 1,0CM, PREPARO MANUAL DA ARGAMASSA | M2 | 27,88 | CAIXA REFERENCIAL
84026 | EMBOCO | 0107 |  |  | 84026 | BARRA LISA TRACO 1:4 (CIMENTO E AREIA MEDIA), ESPESSURA 2,0CM, PREPARO MANUAL DA ARGAMASSA | M2 | 34,87 | CAIXA REFERENCIAL
84027 | EMBOCO | 0107 |  |  | 84027 | BARRA LISA TRACO 1:3 (CIMENTO E AREIA MEDIA), ESPESSURA 0,5CM, PREPARO MANUAL DA ARGAMASSA | M2 | 23,18 | CAIXA REFERENCIAL
84028 | EMBOCO | 0107 |  |  | 84028 | BARRA LISA TRACO 1:4 (CIMENTO E AREIA MEDIA), COM CORANTE AMARELO, ESPESSURA 2,0CM, PREPARO MANUAL DA ARGAMASSA | M2 | 39,68 | CAIXA REFERENCIAL
84072 | EMBOCO | 0107 |  |  | 84072 | BARRA LISA TRACO 1:3 (CIMENTO E AREIA MEDIA NAO PENEIRADA), INCLUSO ADITIVO IMPERMEABILIZANTE, ESPESSURA 0,5CM, PREPARO MANUAL DA ARGAMASSA | M2 | 23,47 | CAIXA REFERENCIAL
87411 | EMBOCO | 0107 |  |  | 87411 | APLICAÇÃO MANUAL DE GESSO DESEMPENADO (SEM TALISCAS) EM TETO DE AMBIENTES DE ÁREA MAIOR QUE 10M², ESPESSURA DE 0,5CM. AF_06/2014 | M2 | 10,25 | CAIXA REFERENCIAL
87412 | EMBOCO | 0107 |  |  | 87412 | APLICAÇÃO MANUAL DE GESSO DESEMPENADO (SEM TALISCAS) EM TETO DE AMBIENTES DE ÁREA ENTRE 5M² E 10M², ESPESSURA DE 0,5CM. AF_06/2014 | M2 | 13,91 | CAIXA REFERENCIAL
87413 | EMBOCO | 0107 |  |  | 87413 | APLICAÇÃO MANUAL DE GESSO DESEMPENADO (SEM TALISCAS) EM TETO DE AMBIENTES DE ÁREA MENOR QUE 5M², ESPESSURA DE 0,5CM. AF_06/2014 | M2 | 15,99 | CAIXA REFERENCIAL
87414 | EMBOCO | 0107 |  |  | 87414 | APLICAÇÃO MANUAL DE GESSO DESEMPENADO (SEM TALISCAS) EM TETO DE AMBIENTES DE ÁREA MAIOR QUE 10M², ESPESSURA DE 1,0CM. AF_06/2014 | M2 | 15,71 | CAIXA REFERENCIAL
87415 | EMBOCO | 0107 |  |  | 87415 | APLICAÇÃO MANUAL DE GESSO DESEMPENADO (SEM TALISCAS) EM TETO DE AMBIENTES DE ÁREA ENTRE 5M² E 10M², ESPESSURA DE 1,0CM. AF_06/2014 | M2 | 19,26 | CAIXA REFERENCIAL
87416 | EMBOCO | 0107 |  |  | 87416 | APLICAÇÃO MANUAL DE GESSO DESEMPENADO (SEM TALISCAS) EM TETO DE AMBIENTES DE ÁREA MENOR QUE 5M², ESPESSURA DE 1,0CM. AF_06/2014 | M2 | 21,48 | CAIXA REFERENCIAL
87417 | EMBOCO | 0107 |  |  | 87417 | APLICAÇÃO MANUAL DE GESSO DESEMPENADO (SEM TALISCAS) EM PAREDES DE AMBIENTES DE ÁREA MAIOR QUE 10M², ESPESSURA DE 0,5CM. AF_06/2014 | M2 | 10,77 | CAIXA REFERENCIAL
87418 | EMBOCO | 0107 |  |  | 87418 | APLICAÇÃO MANUAL DE GESSO DESEMPENADO (SEM TALISCAS) EM PAREDES DE AMBIENTES DE ÁREA ENTRE 5M² E 10M², ESPESSURA DE 0,5CM. AF_06/2014 | M2 | 11,04 | CAIXA REFERENCIAL
87419 | EMBOCO | 0107 |  |  | 87419 | APLICAÇÃO MANUAL DE GESSO DESEMPENADO (SEM TALISCAS) EM PAREDES DE AMBIENTES DE ÁREA MENOR QUE 5M², ESPESSURA DE 0,5CM. AF_06/2014 | M2 | 11,82 | CAIXA REFERENCIAL
87420 | EMBOCO | 0107 |  |  | 87420 | APLICAÇÃO MANUAL DE GESSO DESEMPENADO (SEM TALISCAS) EM PAREDES DE AMBIENTES DE ÁREA MAIOR QUE 10M², ESPESSURA DE 1,0CM. AF_06/2014 | M2 | 16,63 | CAIXA REFERENCIAL
87421 | EMBOCO | 0107 |  |  | 87421 | APLICAÇÃO MANUAL DE GESSO DESEMPENADO (SEM TALISCAS) EM PAREDES DE AMBIENTES DE ÁREA ENTRE 5M² E 10M², ESPESSURA DE 1,0CM. AF_06/2014 | M2 | 16,90 | CAIXA REFERENCIAL
87422 | EMBOCO | 0107 |  |  | 87422 | APLICAÇÃO MANUAL DE GESSO DESEMPENADO (SEM TALISCAS) EM PAREDES DE AMBIENTES DE ÁREA MENOR QUE 5M², ESPESSURA DE 1,0CM. AF_06/2014 | M2 | 17,69 | CAIXA REFERENCIAL
87423 | EMBOCO | 0107 |  |  | 87423 | APLICAÇÃO MANUAL DE GESSO SARRAFEADO (COM TALISCAS) EM PAREDES DE AMBIENTES DE ÁREA MAIOR QUE 10M², ESPESSURA DE 1,0CM. AF_06/2014 | M2 | 21,08 | CAIXA REFERENCIAL
87424 | EMBOCO | 0107 |  |  | 87424 | APLICAÇÃO MANUAL DE GESSO SARRAFEADO (COM TALISCAS) EM PAREDES DE AMBIENTES DE ÁREA ENTRE 5M² E 10M², ESPESSURA DE 1,0CM. AF_06/2014 | M2 | 21,48 | CAIXA REFERENCIAL
87425 | EMBOCO | 0107 |  |  | 87425 | APLICAÇÃO MANUAL DE GESSO SARRAFEADO (COM TALISCAS) EM PAREDES DE AMBIENTES DE ÁREA MENOR QUE 5M², ESPESSURA DE 1,0CM. AF_06/2014 | M2 | 22,13 | CAIXA REFERENCIAL
87426 | EMBOCO | 0107 |  |  | 87426 | APLICAÇÃO MANUAL DE GESSO SARRAFEADO (COM TALISCAS) EM PAREDES DE AMBIENTES DE ÁREA MAIOR QUE 10M², ESPESSURA DE 1,5CM. AF_06/2014 | M2 | 25,18 | CAIXA REFERENCIAL
87427 | EMBOCO | 0107 |  |  | 87427 | APLICAÇÃO MANUAL DE GESSO SARRAFEADO (COM TALISCAS) EM PAREDES DE AMBIENTES DE ÁREA ENTRE 5M² E 10M², ESPESSURA DE 1,5CM. AF_06/2014 | M2 | 25,58 | CAIXA REFERENCIAL
87428 | EMBOCO | 0107 |  |  | 87428 | APLICAÇÃO MANUAL DE GESSO SARRAFEADO (COM TALISCAS) EM PAREDES DE AMBIENTES DE ÁREA MENOR QUE 5M², ESPESSURA DE 1,5CM. AF_06/2014 | M2 | 26,23 | CAIXA REFERENCIAL
87527 | EMBOCO | 0107 |  |  | 87527 | EMBOÇO, PARA RECEBIMENTO DE CERÂMICA, EM ARGAMASSA TRAÇO 1:2:8, PREPARO MECÂNICO COM BETONEIRA 400L, APLICADO MANUALMENTE EM FACES INTERNAS DE PAREDES DE AMBIENTES COM ÁREA MENOR QUE 5M2, ESPESSURA DE 20MM, COM EXECUÇÃO DE TALISCAS. AF_06/2014 | M2 | 23,69 | CAIXA REFERENCIAL
87528 | EMBOCO | 0107 |  |  | 87528 | EMBOÇO, PARA RECEBIMENTO DE CERÂMICA, EM ARGAMASSA TRAÇO 1:2:8, PREPARO MANUAL, APLICADO MANUALMENTE EM FACES INTERNAS DE PAREDES DE AMBIENTES COM ÁREA MENOR QUE 5M2, ESPESSURA DE 20MM, COM EXECUÇÃO DE TALISCAS. AF_06/2014 | M2 | 25,85 | CAIXA REFERENCIAL
87529 | EMBOCO | 0107 |  |  | 87529 | MASSA ÚNICA, PARA RECEBIMENTO DE PINTURA, EM ARGAMASSA TRAÇO 1:2:8, PREPARO MECÂNICO COM BETONEIRA 400L, APLICADA MANUALMENTE EM FACES INTERNAS DE PAREDES DE AMBIENTES COM ÁREA MENOR QUE 10M2, ESPESSURA DE 20MM, COM EXECUÇÃO DE TALISCAS. AF_06/2014 | M2 | 21,61 | CAIXA REFERENCIAL
87530 | EMBOCO | 0107 |  |  | 87530 | MASSA ÚNICA, PARA RECEBIMENTO DE PINTURA, EM ARGAMASSA TRAÇO 1:2:8, PREPARO MANUAL, APLICADA MANUALMENTE EM FACES INTERNAS DE PAREDES DE AMBIENTES COM ÁREA MENOR QUE 10M2, ESPESSURA DE 20MM, COM EXECUÇÃO DE TALISCAS. AF_06/2014 | M2 | 23,76 | CAIXA REFERENCIAL
87531 | EMBOCO | 0107 |  |  | 87531 | EMBOÇO, PARA RECEBIMENTO DE CERÂMICA, EM ARGAMASSA TRAÇO 1:2:8, PREPARO MECÂNICO COM BETONEIRA 400L, APLICADO MANUALMENTE EM FACES INTERNAS DE PAREDES DE AMBIENTES COM ÁREA ENTRE 5M2 E 10M2, ESPESSURA DE 20MM, COM EXECUÇÃO DE TALISCAS. AF_06/2014 | M2 | 20,87 | CAIXA REFERENCIAL
87532 | EMBOCO | 0107 |  |  | 87532 | EMBOÇO, PARA RECEBIMENTO DE CERÂMICA, EM ARGAMASSA TRAÇO 1:2:8, PREPARO MANUAL, APLICADO MANUALMENTE EM FACES INTERNAS DE PAREDES DE AMBIENTES COM ÁREA ENTRE 5M2 E 10M2, ESPESSURA DE 20MM, COM EXECUÇÃO DE TALISCAS. AF_06/2014 | M2 | 23,02 | CAIXA REFERENCIAL
87533 | EMBOCO | 0107 |  |  | 87533 | MASSA ÚNICA, PARA RECEBIMENTO DE PINTURA, EM ARGAMASSA TRAÇO 1:2:8, PREPARO MECÂNICO COM BETONEIRA 400L, APLICADA MANUALMENTE EM FACES INTERNAS DE PAREDES DE AMBIENTES COM ÁREA MAIOR QUE 10M2, ESPESSURA DE 20MM, COM EXECUÇÃO DE TALISCAS. AF_06/2014 | M2 | 20,48 | CAIXA REFERENCIAL
87534 | EMBOCO | 0107 |  |  | 87534 | MASSA ÚNICA, PARA RECEBIMENTO DE PINTURA, EM ARGAMASSA TRAÇO 1:2:8, PREPARO MANUAL, APLICADA MANUALMENTE EM FACES INTERNAS DE PAREDES DE AMBIENTES COM ÁREA MAIOR QUE 10M2, ESPESSURA DE 20MM, COM EXECUÇÃO DE TALISCAS. AF_06/2014 | M2 | 22,64 | CAIXA REFERENCIAL
87535 | EMBOCO | 0107 |  |  | 87535 | EMBOÇO, PARA RECEBIMENTO DE CERÂMICA, EM ARGAMASSA TRAÇO 1:2:8, PREPARO MECÂNICO COM BETONEIRA 400L, APLICADO MANUALMENTE EM FACES INTERNAS DE PAREDES DE AMBIENTES COM ÁREA MAIOR QUE 10M2, ESPESSURA DE 20MM, COM EXECUÇÃO DE TALISCAS. AF_06/2014 | M2 | 18,79 | CAIXA REFERENCIAL
87536 | EMBOCO | 0107 |  |  | 87536 | EMBOÇO, PARA RECEBIMENTO DE CERÂMICA, EM ARGAMASSA TRAÇO 1:2:8, PREPARO MANUAL, APLICADO MANUALMENTE EM FACES INTERNAS DE PAREDES DE AMBIENTES COM ÁREA MAIOR QUE 10M2, ESPESSURA DE 20MM, COM EXECUÇÃO DE TALISCAS. AF_06/2014 | M2 | 20,94 | CAIXA REFERENCIAL
87537 | EMBOCO | 0107 |  |  | 87537 | EMBOÇO, PARA RECEBIMENTO DE CERÂMICA, EM ARGAMASSA INDUSTRIALIZADA, PREPARO MECÂNICO, APLICADO COM EQUIPAMENTO DE MISTURA E PROJEÇÃO DE 1,5 M3/H DE ARGAMASSA EM FACES INTERNAS DE PAREDES DE AMBIENTES COM ÁREA MENOR QUE 5M2, ESPESSURA DE 20MM, COM EXECUÇÃ | M2 | 39,68 | CAIXA REFERENCIAL
87538 | EMBOCO | 0107 |  |  | 87538 | MASSA ÚNICA, PARA RECEBIMENTO DE PINTURA, EM ARGAMASSA INDUSTRIALIZADA, PREPARO MECÂNICO, APLICADO COM EQUIPAMENTO DE MISTURA E PROJEÇÃO DE 1,5 M3/H DE ARGAMASSA EM FACES INTERNAS DE PAREDES DE AMBIENTES COM ÁREA MENOR QUE 10M2, ESPESSURA DE 20MM, COMEXE | M2 | 37,88 | CAIXA REFERENCIAL
87539 | EMBOCO | 0107 |  |  | 87539 | EMBOÇO, PARA RECEBIMENTO DE CERÂMICA, EM ARGAMASSA INDUSTRIALIZADA, PREPARO MECÂNICO, APLICADO COM EQUIPAMENTO DE MISTURA E PROJEÇÃO DE 1,5 M3/H DE ARGAMASSA EM FACES INTERNAS DE PAREDES DE AMBIENTES COM ÁREA ENTRE 5M2 E 10M2, ESPESSURA DE 20MM, COM EXEC | M2 | 37,24 | CAIXA REFERENCIAL
87540 | EMBOCO | 0107 |  |  | 87540 | MASSA ÚNICA, PARA RECEBIMENTO DE PINTURA, EM ARGAMASSA INDUSTRIALIZADA, PREPARO MECÂNICO, APLICADO COM EQUIPAMENTO DE MISTURA E PROJEÇÃO DE 1,5 M3/H DE ARGAMASSA EM FACES INTERNAS DE PAREDES DE AMBIENTES COM ÁREA MAIOR QUE 10M2, ESPESSURA DE 20MM, COM EX | M2 | 36,90 | CAIXA REFERENCIAL
87541 | EMBOCO | 0107 |  |  | 87541 | EMBOÇO, PARA RECEBIMENTO DE CERÂMICA, EM ARGAMASSA INDUSTRIALIZADA, PREPARO MECÂNICO, APLICADO COM EQUIPAMENTO DE MISTURA E PROJEÇÃO DE 1,5 M3/H DE ARGAMASSA EM FACES INTERNAS DE PAREDES DE AMBIENTES COM ÁREA MAIOR QUE 10M2, ESPESSURA DE 20MM, COM EXECUÇ | M2 | 35,43 | CAIXA REFERENCIAL
87542 | EMBOCO | 0107 |  |  | 87542 | MASSA ÚNICA, PARA RECEBIMENTO DE PINTURA OU CERÂMICA, EM ARGAMASSA INDUSTRIALIZADA, PREPARO MECÂNICO, APLICADO COM EQUIPAMENTO DE MISTURA E PROJEÇÃO DE 1,5 M3/H DE ARGAMASSA EM FACES INTERNAS DE PAREDES DE AMBIENTES COM ÁREA MENOR QUE 5M2, ESPESSURA DE 5 | M2 | 13,69 | CAIXA REFERENCIAL
87543 | EMBOCO | 0107 |  |  | 87543 | MASSA ÚNICA, PARA RECEBIMENTO DE PINTURA OU CERÂMICA, EM ARGAMASSA INDUSTRIALIZADA, PREPARO MECÂNICO, APLICADO COM EQUIPAMENTO DE MISTURA E PROJEÇÃO DE 1,5 M3/H DE ARGAMASSA EM FACES INTERNAS DE PAREDES DE AMBIENTES COM ÁREA ENTRE 5M2 E 10M2, ESPESSURA D | M2 | 12,54 | CAIXA REFERENCIAL
87544 | EMBOCO | 0107 |  |  | 87544 | MASSA ÚNICA, PARA RECEBIMENTO DE PINTURA OU CERÂMICA, EM ARGAMASSA INDUSTRIALIZADA, PREPARO MECÂNICO, APLICADO COM EQUIPAMENTO DE MISTURA E PROJEÇÃO DE 1,5 M3/H DE ARGAMASSA EM FACES INTERNAS DE PAREDES DE AMBIENTES COM ÁREA MAIOR QUE 10M2, ESPESSURA DE | M2 | 11,90 | CAIXA REFERENCIAL
87545 | EMBOCO | 0107 |  |  | 87545 | EMBOÇO, PARA RECEBIMENTO DE CERÂMICA, EM ARGAMASSA TRAÇO 1:2:8, PREPARO MECÂNICO COM BETONEIRA 400L, APLICADO MANUALMENTE EM FACES INTERNAS DE PAREDES DE AMBIENTES COM ÁREA MENOR QUE 5M2, ESPESSURA DE 10MM, COM EXECUÇÃO DE TALISCAS. AF_06/2014 | M2 | 15,90 | CAIXA REFERENCIAL
87546 | EMBOCO | 0107 |  |  | 87546 | EMBOÇO, PARA RECEBIMENTO DE CERÂMICA, EM ARGAMASSA TRAÇO 1:2:8, PREPARO MANUAL, APLICADO MANUALMENTE EM FACES INTERNAS DE PAREDES DE AMBIENTES COM ÁREA MENOR QUE 5M2, ESPESSURA DE 10MM, COM EXECUÇÃO DE TALISCAS. AF_06/2014 | M2 | 17,12 | CAIXA REFERENCIAL
87547 | EMBOCO | 0107 |  |  | 87547 | MASSA ÚNICA, PARA RECEBIMENTO DE PINTURA, EM ARGAMASSA TRAÇO 1:2:8, PREPARO MECÂNICO COM BETONEIRA 400L, APLICADA MANUALMENTE EM FACES INTERNAS DE PAREDES DE AMBIENTES COM ÁREA MENOR QUE 10M2, ESPESSURA DE 10MM, COM EXECUÇÃO DE TALISCAS. AF_06/2014 | M2 | 13,83 | CAIXA REFERENCIAL
87548 | EMBOCO | 0107 |  |  | 87548 | MASSA ÚNICA, PARA RECEBIMENTO DE PINTURA, EM ARGAMASSA TRAÇO 1:2:8, PREPARO MANUAL, APLICADA MANUALMENTE EM FACES INTERNAS DE PAREDES DE AMBIENTES COM ÁREA MENOR QUE 10M2, ESPESSURA DE 10MM, COM EXECUÇÃO DE TALISCAS. AF_06/2014 | M2 | 15,05 | CAIXA REFERENCIAL
87549 | EMBOCO | 0107 |  |  | 87549 | EMBOÇO, PARA RECEBIMENTO DE CERÂMICA, EM ARGAMASSA TRAÇO 1:2:8, PREPARO MECÂNICO COM BETONEIRA 400L, APLICADO MANUALMENTE EM FACES INTERNAS DE PAREDES DE AMBIENTES COM ÁREA ENTRE 5M2 E 10M2, ESPESSURA DE 10MM, COM EXECUÇÃO DE TALISCAS. AF_06/2014 | M2 | 13,08 | CAIXA REFERENCIAL
87550 | EMBOCO | 0107 |  |  | 87550 | EMBOÇO, PARA RECEBIMENTO DE CERÂMICA, EM ARGAMASSA TRAÇO 1:2:8, PREPARO MANUAL, APLICADO MANUALMENTE EM FACES INTERNAS DE PAREDES DE AMBIENTES COM ÁREA ENTRE 5M2 E 10M2, ESPESSURA DE 10MM, COM EXECUÇÃO DE TALISCAS. AF_06/2014 | M2 | 14,30 | CAIXA REFERENCIAL
87551 | EMBOCO | 0107 |  |  | 87551 | MASSA ÚNICA, PARA RECEBIMENTO DE PINTURA, EM ARGAMASSA TRAÇO 1:2:8, PREPARO MECÂNICO COM BETONEIRA 400L, APLICADA MANUALMENTE EM FACES INTERNAS DE PAREDES DE AMBIENTES COM ÁREA MAIOR QUE 10M2, ESPESSURA DE 10MM, COM EXECUÇÃO DE TALISCAS. AF_06/2014 | M2 | 12,71 | CAIXA REFERENCIAL
87552 | EMBOCO | 0107 |  |  | 87552 | MASSA ÚNICA, PARA RECEBIMENTO DE PINTURA, EM ARGAMASSA TRAÇO 1:2:8, PREPARO MANUAL, APLICADA MANUALMENTE EM FACES INTERNAS DE PAREDES DE AMBIENTES COM ÁREA MAIOR QUE 10M2, ESPESSURA DE 10MM, COM EXECUÇÃO DE TALISCAS. AF_06/2014 | M2 | 13,93 | CAIXA REFERENCIAL
87553 | EMBOCO | 0107 |  |  | 87553 | EMBOÇO, PARA RECEBIMENTO DE CERÂMICA, EM ARGAMASSA TRAÇO 1:2:8, PREPARO MECÂNICO COM BETONEIRA 400L, APLICADO MANUALMENTE EM FACES INTERNAS DE PAREDES DE AMBIENTES COM ÁREA MAIOR QUE 10M2, ESPESSURA DE 10MM, COM EXECUÇÃO DE TALISCAS. AF_06/2014 | M2 | 11,00 | CAIXA REFERENCIAL
87554 | EMBOCO | 0107 |  |  | 87554 | EMBOÇO, PARA RECEBIMENTO DE CERÂMICA, EM ARGAMASSA TRAÇO 1:2:8, PREPARO MANUAL, APLICADO MANUALMENTE EM FACES INTERNAS DE PAREDES DE AMBIENTES COM ÁREA MAIOR QUE 10M2, ESPESSURA DE 10MM, COM EXECUÇÃO DE TALISCAS. AF_06/2014 | M2 | 12,22 | CAIXA REFERENCIAL
87555 | EMBOCO | 0107 |  |  | 87555 | EMBOÇO, PARA RECEBIMENTO DE CERÂMICA, EM ARGAMASSA INDUSTRIALIZADA, PREPARO MECÂNICO, APLICADO COM EQUIPAMENTO DE MISTURA E PROJEÇÃO DE 1,5 M3/H DE ARGAMASSA EM FACES INTERNAS DE PAREDES DE AMBIENTES COM ÁREA MENOR QUE 5M2, ESPESSURA DE 10MM, COM EXECUÇÃ | M2 | 24,34 | CAIXA REFERENCIAL
87556 | EMBOCO | 0107 |  |  | 87556 | MASSA ÚNICA, PARA RECEBIMENTO DE PINTURA, EM ARGAMASSA INDUSTRIALIZADA, PREPARO MECÂNICO, APLICADO COM EQUIPAMENTO DE MISTURA E PROJEÇÃO DE 1,5 M3/H DE ARGAMASSA EM FACES INTERNAS DE PAREDES DE AMBIENTES COM ÁREA MENOR QUE 10M2, ESPESSURA DE 10MM, COMEXE | M2 | 22,55 | CAIXA REFERENCIAL
87557 | EMBOCO | 0107 |  |  | 87557 | EMBOÇO, PARA RECEBIMENTO DE CERÂMICA, EM ARGAMASSA INDUSTRIALIZADA, PREPARO MECÂNICO, APLICADO COM EQUIPAMENTO DE MISTURA E PROJEÇÃO DE 1,5 M3/H DE ARGAMASSA EM FACES INTERNAS DE PAREDES DE AMBIENTES COM ÁREA ENTRE 5M2 E 10M2, ESPESSURA DE 10MM, COM EXEC | M2 | 21,90 | CAIXA REFERENCIAL
87558 | EMBOCO | 0107 |  |  | 87558 | MASSA ÚNICA, PARA RECEBIMENTO DE PINTURA, EM ARGAMASSA INDUSTRIALIZADA, PREPARO MECÂNICO, APLICADO COM EQUIPAMENTO DE MISTURA E PROJEÇÃO DE 1,5 M3/H DE ARGAMASSA EM FACES INTERNAS DE PAREDES DE AMBIENTES COM ÁREA MAIOR QUE 10M2, ESPESSURA DE 10MM, COM EX | M2 | 21,56 | CAIXA REFERENCIAL
87559 | EMBOCO | 0107 |  |  | 87559 | EMBOÇO, PARA RECEBIMENTO DE CERÂMICA, EM ARGAMASSA INDUSTRIALIZADA, PREPARO MECÂNICO, APLICADO COM EQUIPAMENTO DE MISTURA E PROJEÇÃO DE 1,5 M3/H DE ARGAMASSA EM FACES INTERNAS DE PAREDES DE AMBIENTES COM ÁREA MAIOR QUE 10M2, ESPESSURA DE 10MM, COM EXECUÇ | M2 | 20,09 | CAIXA REFERENCIAL
87560 | EMBOCO | 0107 |  |  | 87560 | MASSA ÚNICA, PARA RECEBIMENTO DE PINTURA OU CERÂMICA, EM ARGAMASSA INDUSTRIALIZADA, PREPARO MECÂNICO, APLICADO COM EQUIPAMENTO DE MISTURA E PROJEÇÃO DE 1,5 M3/H DE ARGAMASSA EM FACES INTERNAS DE PAREDES DE AMBIENTES COM ÁREA MENOR QUE 5M2, ESPESSURA DE 1 | M2 | 23,20 | CAIXA REFERENCIAL
87561 | EMBOCO | 0107 |  |  | 87561 | MASSA ÚNICA, PARA RECEBIMENTO DE PINTURA OU CERÂMICA, EM ARGAMASSA INDUSTRIALIZADA, PREPARO MECÂNICO, APLICADO COM EQUIPAMENTO DE MISTURA E PROJEÇÃO DE 1,5 M3/H DE ARGAMASSA EM FACES INTERNAS DE PAREDES DE AMBIENTES COM ÁREA ENTRE 5M2 E 10M2, ESPESSURA D | M2 | 22,06 | CAIXA REFERENCIAL
87562 | EMBOCO | 0107 |  |  | 87562 | MASSA ÚNICA, PARA RECEBIMENTO DE PINTURA OU CERÂMICA, EM ARGAMASSA INDUSTRIALIZADA, PREPARO MECÂNICO, APLICADO COM EQUIPAMENTO DE MISTURA E PROJEÇÃO DE 1,5 M3/H DE ARGAMASSA EM FACES INTERNAS DE PAREDES DE AMBIENTES COM ÁREA MAIOR QUE 10M2, ESPESSURA DE | M2 | 21,40 | CAIXA REFERENCIAL
87775 | EMBOCO | 0107 |  |  | 87775 | EMBOÇO OU MASSA ÚNICA EM ARGAMASSA TRAÇO 1:2:8, PREPARO MECÂNICO COM BETONEIRA 400 L, APLICADA MANUALMENTE EM PANOS DE FACHADA COM PRESENÇA DE VÃOS, ESPESSURA DE 25 MM. AF_06/2014 | M2 | 32,07 | CAIXA REFERENCIAL
87776 | EMBOCO | 0107 |  |  | 87776 | EMBOÇO OU MASSA ÚNICA EM ARGAMASSA TRAÇO 1:2:8, PREPARO MECÂNICO COM MISTURADOR 300 KG, APLICADA MANUALMENTE EM PANOS DE FACHADA COM PRESENÇA DE VÃOS, ESPESSURA DE 25 MM. AF_06/2014 | M2 | 31,84 | CAIXA REFERENCIAL
87777 | EMBOCO | 0107 |  |  | 87777 | EMBOÇO OU MASSA ÚNICA EM ARGAMASSA TRAÇO 1:2:8, PREPARO MANUAL, APLICADA MANUALMENTE EM PANOS DE FACHADA COM PRESENÇA DE VÃOS, ESPESSURA DE 25 MM. AF_06/2014 | M2 | 33,87 | CAIXA REFERENCIAL
87778 | EMBOCO | 0107 |  |  | 87778 | EMBOÇO OU MASSA ÚNICA EM ARGAMASSA INDUSTRIALIZADA, PREPARO MECÂNICO E APLICAÇÃO COM EQUIPAMENTO DE MISTURA E PROJEÇÃO DE 1,5 M3/H DE ARGAMASSA EM PANOS DE FACHADA COM PRESENÇA DE VÃOS, ESPESSURA DE 25 MM. AF_06/2014 | M2 | 43,87 | CAIXA REFERENCIAL
87779 | EMBOCO | 0107 |  |  | 87779 | EMBOÇO OU MASSA ÚNICA EM ARGAMASSA TRAÇO 1:2:8, PREPARO MECÂNICO COM BETONEIRA 400 L, APLICADA MANUALMENTE EM PANOS DE FACHADA COM PRESENÇA DE VÃOS, ESPESSURA DE 35 MM. AF_06/2014 | M2 | 37,75 | CAIXA REFERENCIAL
87780 | EMBOCO | 0107 |  |  | 87780 | EMBOÇO OU MASSA ÚNICA EM ARGAMASSA TRAÇO 1:2:8, PREPARO MECÂNICO COM MISTURADOR 300 KG, APLICADA MANUALMENTE EM PANOS DE FACHADA COM PRESENÇA DE VÃOS, ESPESSURA DE 35 MM. AF_06/2014 | M2 | 37,43 | CAIXA REFERENCIAL
87781 | EMBOCO | 0107 |  |  | 87781 | EMBOÇO OU MASSA ÚNICA EM ARGAMASSA TRAÇO 1:2:8, PREPARO MANUAL, APLICADA MANUALMENTE EM PANOS DE FACHADA COM PRESENÇA DE VÃOS, ESPESSURA DE 35 MM. AF_06/2014 | M2 | 40,17 | CAIXA REFERENCIAL
87783 | EMBOCO | 0107 |  |  | 87783 | EMBOÇO OU MASSA ÚNICA EM ARGAMASSA INDUSTRIALIZADA, PREPARO MECÂNICO E APLICAÇÃO COM EQUIPAMENTO DE MISTURA E PROJEÇÃO DE 1,5 M3/H DE ARGAMASSA EM PANOS DE FACHADA COM PRESENÇA DE VÃOS, ESPESSURA DE 35 MM. AF_06/2014 | M2 | 54,71 | CAIXA REFERENCIAL
87784 | EMBOCO | 0107 |  |  | 87784 | EMBOÇO OU MASSA ÚNICA EM ARGAMASSA TRAÇO 1:2:8, PREPARO MECÂNICO COM BETONEIRA 400 L, APLICADA MANUALMENTE EM PANOS DE FACHADA COM PRESENÇA DE VÃOS, ESPESSURA DE 45 MM. AF_06/2014 | M2 | 43,43 | CAIXA REFERENCIAL
87785 | EMBOCO | 0107 |  |  | 87785 | EMBOÇO OU MASSA ÚNICA EM ARGAMASSA TRAÇO 1:2:8, PREPARO MECÂNICO COM MISTURADOR 300 KG, APLICADA MANUALMENTE EM PANOS DE FACHADA COM PRESENÇA DE VÃOS, ESPESSURA DE 45 MM. AF_06/2014 | M2 | 43,03 | CAIXA REFERENCIAL
87786 | EMBOCO | 0107 |  |  | 87786 | EMBOÇO OU MASSA ÚNICA EM ARGAMASSA TRAÇO 1:2:8, PREPARO MANUAL, APLICADA MANUALMENTE EM PANOS DE FACHADA COM PRESENÇA DE VÃOS, ESPESSURA DE 45 MM. AF_06/2014 | M2 | 46,46 | CAIXA REFERENCIAL
87787 | EMBOCO | 0107 |  |  | 87787 | EMBOÇO OU MASSA ÚNICA EM ARGAMASSA INDUSTRIALIZADA, PREPARO MECÂNICO E APLICAÇÃO COM EQUIPAMENTO DE MISTURA E PROJEÇÃO DE 1,5 M3/H DE ARGAMASSA EM PANOS DE FACHADA COM PRESENÇA DE VÃOS, ESPESSURA DE 45 MM. AF_06/2014 | M2 | 65,56 | CAIXA REFERENCIAL
87788 | EMBOCO | 0107 |  |  | 87788 | EMBOÇO OU MASSA ÚNICA EM ARGAMASSA TRAÇO 1:2:8, PREPARO MECÂNICO COM BETONEIRA 400 L, APLICADA MANUALMENTE EM PANOS DE FACHADA COM PRESENÇA DE VÃOS, ESPESSURA MAIOR OU IGUAL A 50 MM. AF_06/2014 | M2 | 55,28 | CAIXA REFERENCIAL
87789 | EMBOCO | 0107 |  |  | 87789 | EMBOÇO OU MASSA ÚNICA EM ARGAMASSA TRAÇO 1:2:8, PREPARO MECÂNICO COM MISTURADOR 300 KG, APLICADA MANUALMENTE EM PANOS DE FACHADA COM PRESENÇA DE VÃOS, ESPESSURA MAIOR OU IGUAL A 50 MM. AF_06/2014 | M2 | 54,84 | CAIXA REFERENCIAL
87790 | EMBOCO | 0107 |  |  | 87790 | EMBOÇO OU MASSA ÚNICA EM ARGAMASSA TRAÇO 1:2:8, PREPARO MANUAL, APLICADA MANUALMENTE EM PANOS DE FACHADA COM PRESENÇA DE VÃOS, ESPESSURA MAIOR OU IGUAL A 50 MM. AF_06/2014 | M2 | 58,61 | CAIXA REFERENCIAL
87791 | EMBOCO | 0107 |  |  | 87791 | EMBOÇO OU MASSA ÚNICA EM ARGAMASSA INDUSTRIALIZADA, PREPARO MECÂNICO E APLICAÇÃO COM EQUIPAMENTO DE MISTURA E PROJEÇÃO DE 1,5 M3/H DE ARGAMASSA EM PANOS DE FACHADA COM PRESENÇA DE VÃOS, ESPESSURA MAIOR OU IGUAL A 50 MM. AF_06/2014 | M2 | 77,64 | CAIXA REFERENCIAL
87792 | EMBOCO | 0107 |  |  | 87792 | EMBOÇO OU MASSA ÚNICA EM ARGAMASSA TRAÇO 1:2:8, PREPARO MECÂNICO COM BETONEIRA 400 L, APLICADA MANUALMENTE EM PANOS CEGOS DE FACHADA (SEM PRESENÇA DE VÃOS), ESPESSURA DE 25 MM. AF_06/2014 | M2 | 21,76 | CAIXA REFERENCIAL
87793 | EMBOCO | 0107 |  |  | 87793 | EMBOÇO OU MASSA ÚNICA EM ARGAMASSA TRAÇO 1:2:8, PREPARO MECÂNICO COM MISTURADOR 300 KG, APLICADA MANUALMENTE EM PANOS CEGOS DE FACHADA (SEM PRESENÇA DE VÃOS), ESPESSURA DE 25 MM. AF_06/2014 | M2 | 21,54 | CAIXA REFERENCIAL
87794 | EMBOCO | 0107 |  |  | 87794 | EMBOÇO OU MASSA ÚNICA EM ARGAMASSA TRAÇO 1:2:8, PREPARO MANUAL, APLICADA MANUALMENTE EM PANOS CEGOS DE FACHADA (SEM PRESENÇA DE VÃOS), ESPESSURA DE 25 MM. AF_06/2014 | M2 | 23,44 | CAIXA REFERENCIAL
87795 | EMBOCO | 0107 |  |  | 87795 | EMBOÇO OU MASSA ÚNICA EM ARGAMASSA INDUSTRIALIZADA, PREPARO MECÂNICO E APLICAÇÃO COM EQUIPAMENTO DE MISTURA E PROJEÇÃO DE 1,5 M3/H DE ARGAMASSA EM PANOS CEGOS DE FACHADA (SEM PRESENÇA DE VÃOS), ESPESSURA DE 25 MM. AF_06/2014 | M2 | 32,55 | CAIXA REFERENCIAL
87797 | EMBOCO | 0107 |  |  | 87797 | EMBOÇO OU MASSA ÚNICA EM ARGAMASSA TRAÇO 1:2:8, PREPARO MECÂNICO COM BETONEIRA 400 L, APLICADA MANUALMENTE EM PANOS CEGOS DE FACHADA (SEM PRESENÇA DE VÃOS), ESPESSURA DE 35 MM. AF_06/2014 | M2 | 27,20 | CAIXA REFERENCIAL
87798 | EMBOCO | 0107 |  |  | 87798 | EMBOÇO OU MASSA ÚNICA EM ARGAMASSA TRAÇO 1:2:8, PREPARO MECÂNICO COM MISTURADOR 300 KG, APLICADA MANUALMENTE EM PANOS CEGOS DE FACHADA (SEM PRESENÇA DE VÃOS), ESPESSURA DE 35 MM. AF_06/2014 | M2 | 26,91 | CAIXA REFERENCIAL
87799 | EMBOCO | 0107 |  |  | 87799 | EMBOÇO OU MASSA ÚNICA EM ARGAMASSA TRAÇO 1:2:8, PREPARO MANUAL, APLICADA MANUALMENTE EM PANOS CEGOS DE FACHADA (SEM PRESENÇA DE VÃOS), ESPESSURA DE 35 MM. AF_06/2014 | M2 | 29,46 | CAIXA REFERENCIAL
87800 | EMBOCO | 0107 |  |  | 87800 | EMBOÇO OU MASSA ÚNICA EM ARGAMASSA INDUSTRIALIZADA, PREPARO MECÂNICO E APLICAÇÃO COM EQUIPAMENTO DE MISTURA E PROJEÇÃO DE 1,5 M3/H DE ARGAMASSA EM PANOS CEGOS DE FACHADA (SEM PRESENÇA DE VÃOS), ESPESSURA DE 35 MM. AF_06/2014 | M2 | 42,81 | CAIXA REFERENCIAL
87801 | EMBOCO | 0107 |  |  | 87801 | EMBOÇO OU MASSA ÚNICA EM ARGAMASSA TRAÇO 1:2:8, PREPARO MECÂNICO COM BETONEIRA 400 L, APLICADA MANUALMENTE EM PANOS CEGOS DE FACHADA (SEM PRESENÇA DE VÃOS), ESPESSURA DE 45 MM. AF_06/2014 | M2 | 32,65 | CAIXA REFERENCIAL
87802 | EMBOCO | 0107 |  |  | 87802 | EMBOÇO OU MASSA ÚNICA EM ARGAMASSA TRAÇO 1:2:8, PREPARO MECÂNICO COM MISTURADOR 300 KG, APLICADA MANUALMENTE EM PANOS CEGOS DE FACHADA (SEM PRESENÇA DE VÃOS), ESPESSURA DE 45 MM. AF_06/2014 | M2 | 32,27 | CAIXA REFERENCIAL
87803 | EMBOCO | 0107 |  |  | 87803 | EMBOÇO OU MASSA ÚNICA EM ARGAMASSA TRAÇO 1:2:8, PREPARO MANUAL, APLICADA MANUALMENTE EM PANOS CEGOS DE FACHADA (SEM PRESENÇA DE VÃOS), ESPESSURA DE 45 MM. AF_06/2014 | M2 | 35,47 | CAIXA REFERENCIAL
87804 | EMBOCO | 0107 |  |  | 87804 | EMBOÇO OU MASSA ÚNICA EM ARGAMASSA INDUSTRIALIZADA, PREPARO MECÂNICO E APLICAÇÃO COM EQUIPAMENTO DE MISTURA E PROJEÇÃO DE 1,5 M3/H DE ARGAMASSA EM PANOS CEGOS DE FACHADA (SEM PRESENÇA DE VÃOS), ESPESSURA DE 45 MM. AF_06/2014 | M2 | 53,08 | CAIXA REFERENCIAL
87805 | EMBOCO | 0107 |  |  | 87805 | EMBOÇO OU MASSA ÚNICA EM ARGAMASSA TRAÇO 1:2:8, PREPARO MECÂNICO COM BETONEIRA 400 L, APLICADA MANUALMENTE EM PANOS CEGOS DE FACHADA (SEM PRESENÇA DE VÃOS), ESPESSURA MAIOR OU IGUAL A 50 MM. AF_06/2014 | M2 | 37,43 | CAIXA REFERENCIAL
87806 | EMBOCO | 0107 |  |  | 87806 | EMBOÇO OU MASSA ÚNICA EM ARGAMASSA TRAÇO 1:2:8, PREPARO MECÂNICO COM MISTURADOR 300 KG, APLICADA MANUALMENTE EM PANOS CEGOS DE FACHADA (SEM PRESENÇA DE VÃOS), ESPESSURA MAIOR OU IGUAL A 50 MM. AF_06/2014 | M2 | 37,02 | CAIXA REFERENCIAL
87807 | EMBOCO | 0107 |  |  | 87807 | EMBOÇO OU MASSA ÚNICA EM ARGAMASSA TRAÇO 1:2:8, PREPARO MANUAL, APLICADA MANUALMENTE EM PANOS CEGOS DE FACHADA (SEM PRESENÇA DE VÃOS), ESPESSURA MAIOR OU IGUAL A 50 MM. AF_06/2014 | M2 | 40,54 | CAIXA REFERENCIAL
87808 | EMBOCO | 0107 |  |  | 87808 | EMBOÇO OU MASSA ÚNICA EM ARGAMASSA INDUSTRIALIZADA, PREPARO MECÂNICO E APLICAÇÃO COM EQUIPAMENTO DE MISTURA E PROJEÇÃO DE 1,5 M3/H DE ARGAMASSA EM PANOS CEGOS DE FACHADA (SEM PRESENÇA DE VÃOS), ESPESSURA MAIOR OU IGUAL A 50 MM. AF_06/2014 | M2 | 57,96 | CAIXA REFERENCIAL
87809 | EMBOCO | 0107 |  |  | 87809 | EMBOÇO OU MASSA ÚNICA EM ARGAMASSA TRAÇO 1:2:8, PREPARO MECÂNICO COM BETONEIRA 400 L, APLICADA MANUALMENTE EM SUPERFÍCIES EXTERNAS DA SACADA, ESPESSURA DE 25 MM, SEM USO DE TELA METÁLICA DE REFORÇO CONTRA FISSURAÇÃO. AF_06/2014 | M2 | 49,85 | CAIXA REFERENCIAL
87810 | EMBOCO | 0107 |  |  | 87810 | EMBOÇO OU MASSA ÚNICA EM ARGAMASSA TRAÇO 1:2:8, PREPARO MECÂNICO COM MISTURADOR 300 KG, APLICADA MANUALMENTE EM SUPERFÍCIES EXTERNAS DA SACADA, ESPESSURA DE 25 MM, SEM USO DE TELA METÁLICA DE REFORÇO CONTRA FISSURAÇÃO. AF_06/2014 | M2 | 49,62 | CAIXA REFERENCIAL
87811 | EMBOCO | 0107 |  |  | 87811 | EMBOÇO OU MASSA ÚNICA EM ARGAMASSA TRAÇO 1:2:8, PREPARO MANUAL, APLICADA MANUALMENTE EM SUPERFÍCIES EXTERNAS DA SACADA, ESPESSURA DE 25 MM, SEM USO DE TELA METÁLICA DE REFORÇO CONTRA FISSURAÇÃO. AF_06/2014 | M2 | 51,53 | CAIXA REFERENCIAL
87812 | EMBOCO | 0107 |  |  | 87812 | EMBOÇO OU MASSA ÚNICA EM ARGAMASSA INDUSTRIALIZADA, PREPARO MECÂNICO E APLICAÇÃO COM EQUIPAMENTO DE MISTURA E PROJEÇÃO DE 1,5 M3/H DE ARGAMASSA EM SUPERFÍCIES EXTERNAS DA SACADA, ESPESSURA DE 25 MM, SEM USO DE TELA METÁLICA DE REFORÇO CONTRA FISSURAÇÃO. | M2 | 60,37 | CAIXA REFERENCIAL
87813 | EMBOCO | 0107 |  |  | 87813 | EMBOÇO OU MASSA ÚNICA EM ARGAMASSA TRAÇO 1:2:8, PREPARO MECÂNICO COM BETONEIRA 400 L, APLICADA MANUALMENTE EM SUPERFÍCIES EXTERNAS DA SACADA, ESPESSURA DE 35 MM, SEM USO DE TELA METÁLICA DE REFORÇO CONTRA FISSURAÇÃO. AF_06/2014 | M2 | 55,29 | CAIXA REFERENCIAL
87814 | EMBOCO | 0107 |  |  | 87814 | EMBOÇO OU MASSA ÚNICA EM ARGAMASSA TRAÇO 1:2:8, PREPARO MECÂNICO COM MISTURADOR 300 KG, APLICADA MANUALMENTE EM SUPERFÍCIES EXTERNAS DA SACADA, ESPESSURA DE 35 MM, SEM USO DE TELA METÁLICA DE REFORÇO CONTRA FISSURAÇÃO. AF_06/2014 | M2 | 54,99 | CAIXA REFERENCIAL
87815 | EMBOCO | 0107 |  |  | 87815 | EMBOÇO OU MASSA ÚNICA EM ARGAMASSA TRAÇO 1:2:8, PREPARO MANUAL, APLICADA MANUALMENTE EM SUPERFÍCIES EXTERNAS DA SACADA, ESPESSURA DE 35 MM, SEM USO DE TELA METÁLICA DE REFORÇO CONTRA FISSURAÇÃO. AF_06/2014 | M2 | 57,54 | CAIXA REFERENCIAL
87816 | EMBOCO | 0107 |  |  | 87816 | EMBOÇO OU MASSA ÚNICA EM ARGAMASSA INDUSTRIALIZADA, PREPARO MECÂNICO E APLICAÇÃO COM EQUIPAMENTO DE MISTURA E PROJEÇÃO DE 1,5 M3/H DE ARGAMASSA EM SUPERFÍCIES EXTERNAS DA SACADA, ESPESSURA DE 35 MM, SEM USO DE TELA METÁLICA DE REFORÇO CONTRA FISSURAÇÃO. | M2 | 70,64 | CAIXA REFERENCIAL
87817 | EMBOCO | 0107 |  |  | 87817 | EMBOÇO OU MASSA ÚNICA EM ARGAMASSA TRAÇO 1:2:8, PREPARO MECÂNICO COM BETONEIRA 400 L, APLICADA MANUALMENTE EM SUPERFÍCIES EXTERNAS DA SACADA, ESPESSURA DE 45 MM, SEM USO DE TELA METÁLICA DE REFORÇO CONTRA FISSURAÇÃO. AF_06/2014 | M2 | 60,48 | CAIXA REFERENCIAL
87818 | EMBOCO | 0107 |  |  | 87818 | EMBOÇO OU MASSA ÚNICA EM ARGAMASSA TRAÇO 1:2:8, PREPARO MECÂNICO COM MISTURADOR 300 KG, APLICADA MANUALMENTE EM SUPERFÍCIES EXTERNAS DA SACADA, ESPESSURA DE 45 MM, SEM USO DE TELA METÁLICA DE REFORÇO CONTRA FISSURAÇÃO. AF_06/2014 | M2 | 60,10 | CAIXA REFERENCIAL
87819 | EMBOCO | 0107 |  |  | 87819 | EMBOÇO OU MASSA ÚNICA EM ARGAMASSA TRAÇO 1:2:8, PREPARO MANUAL, APLICADA MANUALMENTE EM SUPERFÍCIES EXTERNAS DA SACADA, ESPESSURA DE 45 MM, SEM USO DE TELA METÁLICA DE REFORÇO CONTRA FISSURAÇÃO. AF_06/2014 | M2 | 63,30 | CAIXA REFERENCIAL
87820 | EMBOCO | 0107 |  |  | 87820 | EMBOÇO OU MASSA ÚNICA EM ARGAMASSA INDUSTRIALIZADA, PREPARO MECÂNICO E APLICAÇÃO COM EQUIPAMENTO DE MISTURA E PROJEÇÃO DE 1,5 M3/H DE ARGAMASSA EM SUPERFÍCIES EXTERNAS DA SACADA, ESPESSURA DE 45 MM, SEM USO DE TELA METÁLICA DE REFORÇO CONTRA FISSURAÇÃO. | M2 | 80,91 | CAIXA REFERENCIAL
87821 | EMBOCO | 0107 |  |  | 87821 | EMBOÇO OU MASSA ÚNICA EM ARGAMASSA TRAÇO 1:2:8, PREPARO MECÂNICO COM BETONEIRA 400 L, APLICADA MANUALMENTE EM SUPERFÍCIES EXTERNAS DA SACADA, ESPESSURA MAIOR OU IGUAL A 50 MM, SEM USO DE TELA METÁLICA DE REFORÇO CONTRA FISSURAÇÃO. AF_06/2014 | M2 | 86,13 | CAIXA REFERENCIAL
87822 | EMBOCO | 0107 |  |  | 87822 | EMBOÇO OU MASSA ÚNICA EM ARGAMASSA TRAÇO 1:2:8, PREPARO MECÂNICO COM MISTURADOR 300 KG, APLICADA MANUALMENTE EM SUPERFÍCIES EXTERNAS DA SACADA, ESPESSURA MAIOR OU IGUAL A 50 MM, SEM USO DE TELA METÁLICA DE REFORÇO CONTRA FISSURAÇÃO. AF_06/2014 | M2 | 85,72 | CAIXA REFERENCIAL
87823 | EMBOCO | 0107 |  |  | 87823 | EMBOÇO OU MASSA ÚNICA EM ARGAMASSA TRAÇO 1:2:8, PREPARO MANUAL, APLICADA MANUALMENTE EM SUPERFÍCIES EXTERNAS DA SACADA, ESPESSURA MAIOR OU IGUAL A 50 MM, SEM USO DE TELA METÁLICA DE REFORÇO CONTRA FISSURAÇÃO. AF_06/2014 | M2 | 89,25 | CAIXA REFERENCIAL
87824 | EMBOCO | 0107 |  |  | 87824 | EMBOÇO OU MASSA ÚNICA EM ARGAMASSA INDUSTRIALIZADA, PREPARO MECÂNICO E APLICAÇÃO COM EQUIPAMENTO DE MISTURA E PROJEÇÃO DE 1,5 M3/H DE ARGAMASSA EM SUPERFÍCIES EXTERNAS DA SACADA, ESPESSURA MAIOR OU IGUAL A 50 MM, SEM USO DE TELA METÁLICA DE REFORÇO CONTR | M2 | 106,40 | CAIXA REFERENCIAL
87825 | EMBOCO | 0107 |  |  | 87825 | EMBOÇO OU MASSA ÚNICA EM ARGAMASSA TRAÇO 1:2:8, PREPARO MECÂNICO COM BETONEIRA 400 L, APLICADA MANUALMENTE NAS PAREDES INTERNAS DA SACADA, ESPESSURA DE 25 MM, SEM USO DE TELA METÁLICA DE REFORÇO CONTRA FISSURAÇÃO. AF_06/2014 | M2 | 40,23 | CAIXA REFERENCIAL
87826 | EMBOCO | 0107 |  |  | 87826 | EMBOÇO OU MASSA ÚNICA EM ARGAMASSA TRAÇO 1:2:8, PREPARO MECÂNICO COM MISTURADOR 300 KG, APLICADA MANUALMENTE NAS PAREDES INTERNAS DA SACADA, ESPESSURA DE 25 MM, SEM USO DE TELA METÁLICA DE REFORÇO CONTRA FISSURAÇÃO. AF_06/2014 | M2 | 39,95 | CAIXA REFERENCIAL
87827 | EMBOCO | 0107 |  |  | 87827 | EMBOÇO OU MASSA ÚNICA EM ARGAMASSA TRAÇO 1:2:8, PREPARO MANUAL, APLICADA MANUALMENTE NAS PAREDES INTERNAS DA SACADA, ESPESSURA DE 25 MM, SEM USO DE TELA METÁLICA DE REFORÇO CONTRA FISSURAÇÃO. AF_06/2014 | M2 | 42,28 | CAIXA REFERENCIAL
87828 | EMBOCO | 0107 |  |  | 87828 | EMBOÇO OU MASSA ÚNICA EM ARGAMASSA INDUSTRIALIZADA, PREPARO MECÂNICO E APLICAÇÃO COM EQUIPAMENTO DE MISTURA E PROJEÇÃO DE 1,5 M3/H DE ARGAMASSA NAS PAREDES INTERNAS DA SACADA, ESPESSURA DE 25 MM, SEM USO DE TELA METÁLICA DE REFORÇO CONTRA FISSURAÇÃO. AF_ | M2 | 54,19 | CAIXA REFERENCIAL
87829 | EMBOCO | 0107 |  |  | 87829 | EMBOÇO OU MASSA ÚNICA EM ARGAMASSA TRAÇO 1:2:8, PREPARO MECÂNICO COM BETONEIRA 400 L, APLICADA MANUALMENTE NAS PAREDES INTERNAS DA SACADA, ESPESSURA DE 35 MM, SEM USO DE TELA METÁLICA DE REFORÇO CONTRA FISSURAÇÃO. AF_06/2014 | M2 | 46,41 | CAIXA REFERENCIAL
87830 | EMBOCO | 0107 |  |  | 87830 | EMBOÇO OU MASSA ÚNICA EM ARGAMASSA TRAÇO 1:2:8, PREPARO MECÂNICO COM MISTURADOR 300 KG, APLICADA MANUALMENTE NAS PAREDES INTERNAS DA SACADA, ESPESSURA DE 35 MM, SEM USO DE TELA METÁLICA DE REFORÇO CONTRA FISSURAÇÃO. AF_06/2014 | M2 | 46,05 | CAIXA REFERENCIAL
87831 | EMBOCO | 0107 |  |  | 87831 | EMBOÇO OU MASSA ÚNICA EM ARGAMASSA TRAÇO 1:2:8, PREPARO MANUAL, APLICADA MANUALMENTE NAS PAREDES INTERNAS DA SACADA, ESPESSURA DE 35 MM, SEM USO DE TELA METÁLICA DE REFORÇO CONTRA FISSURAÇÃO. AF_06/2014 | M2 | 49,17 | CAIXA REFERENCIAL
87832 | EMBOCO | 0107 |  |  | 87832 | EMBOÇO OU MASSA ÚNICA EM ARGAMASSA INDUSTRIALIZADA, PREPARO MECÂNICO E APLICAÇÃO COM EQUIPAMENTO DE MISTURA E PROJEÇÃO DE 1,5 M3/H DE ARGAMASSA NAS PAREDES INTERNAS DA SACADA, ESPESSURA DE 35 MM, SEM USO DE TELA METÁLICA DE REFORÇO CONTRA FISSURAÇÃO. AF_ | M2 | 66,27 | CAIXA REFERENCIAL
5998 | REBOCO | 0108 |  |  | 5998 | PASTA DE CIMENTO PORTLAND, ESPESSURA 1MM | M2 | 0,67 | CAIXA REFERENCIAL
73747/1 | REBOCO | 0108 | 73747 | REVESTIMENTOS ESPECIAIS | 73747/1 | ISOLAMENTO ACUSTICO EM ESPUMA DE POLIURETANO ESPESSURA 20 MM, DENSIDADE 29KG/M3 | M2 | 46,81 | CAIXA REFERENCIAL
74001/1 | REBOCO | 0108 | 74001 | REVESTIMENTO DE PAREDES | 74001/1 | REBOCO COM ARGAMASSA PRE-FABRICADA, ESPESSURA 0,5CM, PREPARO MECANICO DA ARGAMASSA | M2 | 15,81 | CAIXA REFERENCIAL
75481 | REBOCO | 0108 |  |  | 75481 | REBOCO ARGAMASSA TRACO 1:2 (CAL E AREIA FINA PENEIRADA), ESPESSURA 0,5CM, PREPARO MANUAL DA ARGAMASSA | M2 | 13,63 | CAIXA REFERENCIAL
84074 | REBOCO | 0108 |  |  | 84074 | REBOCO COM ARGAMASSA PRÉ-FABRICADA, ACABAMENTO CAMURCADO, ESPESSURA 0,3CM, PREPARO MANUAL | M2 | 19,56 | CAIXA REFERENCIAL
84075 | REBOCO | 0108 |  |  | 84075 | REBOCO COM ARGAMASSA PRÉ-FABRICADA, ACABAMENTO FRISADO, ESPESSURA 0,7CM, PREPARO MECANICO | M2 | 58,71 | CAIXA REFERENCIAL
84076 | REBOCO | 0108 |  |  | 84076 | REBOCO TRACO 1:3 (CIMENTO E AREIA MEDIA NAO PENEIRADA), BASE PARA TINTA EPOXI, PREPARO MANUAL DA ARGAMASSA | M2 | 20,27 | CAIXA REFERENCIAL
84078 | PASTILHAS,CERAMICAS, PLACAS PRE-MOLDADAS E OUTROS | 0110 |  |  | 84078 | REVESTIMENTO DE PAREDE COM PEDRA SAO TOME 20X40CM, ASSENTAMENTO COM ARGAMASSA TRACO 1:2:2 (CIMENTO, SAIBRO E AREIA MEDIA NAO PENEIRADA), PREPARO MANUAL DA ARGAMASSA | M2 | 97,87 | CAIXA REFERENCIAL
84079 | PASTILHAS,CERAMICAS, PLACAS PRE-MOLDADAS E OUTROS | 0110 |  |  | 84079 | REVESTIMENTO DE PAREDE COM PEDRA ARDOSIA CINZA 30X30X1CM, ASSENTADO COM ARGAMASSA TRACO 1:2:2 (CIMENTO, SAIBRO E AREIA MEDIA NAO PENEIRADA) PREPARO MANUAL DA ARGAMASSA | M2 | 58,25 | CAIXA REFERENCIAL
84080 | PASTILHAS,CERAMICAS, PLACAS PRE-MOLDADAS E OUTROS | 0110 |  |  | 84080 | REVESTIMENTO DE PAREDE COM PEDRA ARDOSIA CINZA 40X40X1CM, ASSENTAMENTO COM ARGAMASSA TRACO 1:2:2 (CIMENTO, SAIBRO E AREIA MEDIA NAO PENEIRADA) PREPARO MANUAL DA ARGAMASSA | M2 | 58,25 | CAIXA REFERENCIAL
84081 | PASTILHAS,CERAMICAS, PLACAS PRE-MOLDADAS E OUTROS | 0110 |  |  | 84081 | REVESTIMENTO DE PAREDE COM PEDRA BASALTO CINZA 20X40CM IRREGULAR, ASSENTAMENTO COM ARGAMASSA TRACO 1:4 (CIMENTO E AREIA MEDIA NAO PENEIRADA), PREPARO MANUAL DA ARGAMASSA | M2 | 77,77 | CAIXA REFERENCIAL
84084 | PASTILHAS,CERAMICAS, PLACAS PRE-MOLDADAS E OUTROS | 0110 |  |  | 84084 | APICOAMENTO MANUAL DE SUPERFICIE DE CONCRETO | M2 | 4,29 | CAIXA REFERENCIAL
87264 | PASTILHAS,CERAMICAS, PLACAS PRE-MOLDADAS E OUTROS | 0110 |  |  | 87264 | REVESTIMENTO CERÂMICO PARA PAREDES INTERNAS COM PLACAS TIPO GRÊS OU SEMI-GRÊS DE DIMENSÕES 20X20 CM APLICADAS EM AMBIENTES DE ÁREA MENOR QUE 5 M² NA ALTURA INTEIRA DAS PAREDES. AF_06/2014 | M2 | 41,22 | CAIXA REFERENCIAL
87265 | PASTILHAS,CERAMICAS, PLACAS PRE-MOLDADAS E OUTROS | 0110 |  |  | 87265 | REVESTIMENTO CERÂMICO PARA PAREDES INTERNAS COM PLACAS TIPO GRÊS OU SEMI-GRÊS DE DIMENSÕES 20X20 CM APLICADAS EM AMBIENTES DE ÁREA MAIOR QUE 5 M² NA ALTURA INTEIRA DAS PAREDES. AF_06/2014 | M2 | 36,83 | CAIXA REFERENCIAL
87266 | PASTILHAS,CERAMICAS, PLACAS PRE-MOLDADAS E OUTROS | 0110 |  |  | 87266 | REVESTIMENTO CERÂMICO PARA PAREDES INTERNAS COM PLACAS TIPO GRÊS OU SEMI-GRÊS DE DIMENSÕES 20X20 CM APLICADAS EM AMBIENTES DE ÁREA MENOR QUE 5 M² A MEIA ALTURA DAS PAREDES. AF_06/2014 | M2 | 42,77 | CAIXA REFERENCIAL
87267 | PASTILHAS,CERAMICAS, PLACAS PRE-MOLDADAS E OUTROS | 0110 |  |  | 87267 | REVESTIMENTO CERÂMICO PARA PAREDES INTERNAS COM PLACAS TIPO GRÊS OU SEMI-GRÊS DE DIMENSÕES 20X20 CM APLICADAS EM AMBIENTES DE ÁREA MAIOR QUE 5 M² A MEIA ALTURA DAS PAREDES. AF_06/2014 | M2 | 40,84 | CAIXA REFERENCIAL
87268 | PASTILHAS,CERAMICAS, PLACAS PRE-MOLDADAS E OUTROS | 0110 |  |  | 87268 | REVESTIMENTO CERÂMICO PARA PAREDES INTERNAS COM PLACAS TIPO GRÊS OU SEMI-GRÊS DE DIMENSÕES 25X35 CM APLICADAS EM AMBIENTES DE ÁREA MENOR QUE 5 M² NA ALTURA INTEIRA DAS PAREDES. AF_06/2014 | M2 | 43,90 | CAIXA REFERENCIAL
87269 | PASTILHAS,CERAMICAS, PLACAS PRE-MOLDADAS E OUTROS | 0110 |  |  | 87269 | REVESTIMENTO CERÂMICO PARA PAREDES INTERNAS COM PLACAS TIPO GRÊS OU SEMI-GRÊS DE DIMENSÕES 25X35 CM APLICADAS EM AMBIENTES DE ÁREA MAIOR QUE 5 M² NA ALTURA INTEIRA DAS PAREDES. AF_06/2014 | M2 | 39,12 | CAIXA REFERENCIAL
87270 | PASTILHAS,CERAMICAS, PLACAS PRE-MOLDADAS E OUTROS | 0110 |  |  | 87270 | REVESTIMENTO CERÂMICO PARA PAREDES INTERNAS COM PLACAS TIPO GRÊS OU SEMI-GRÊS DE DIMENSÕES 25X35 CM APLICADAS EM AMBIENTES DE ÁREA MENOR QUE 5 M² A MEIA ALTURA DAS PAREDES. AF_06/2014 | M2 | 45,19 | CAIXA REFERENCIAL
87271 | PASTILHAS,CERAMICAS, PLACAS PRE-MOLDADAS E OUTROS | 0110 |  |  | 87271 | REVESTIMENTO CERÂMICO PARA PAREDES INTERNAS COM PLACAS TIPO GRÊS OU SEMI-GRÊS DE DIMENSÕES 25X35 CM APLICADAS EM AMBIENTES DE ÁREA MAIOR QUE 5 M² A MEIA ALTURA DAS PAREDES. AF_06/2014 | M2 | 42,90 | CAIXA REFERENCIAL
87272 | PASTILHAS,CERAMICAS, PLACAS PRE-MOLDADAS E OUTROS | 0110 |  |  | 87272 | REVESTIMENTO CERÂMICO PARA PAREDES INTERNAS COM PLACAS TIPO GRÊS OU SEMI-GRÊS DE DIMENSÕES 33X45 CM APLICADAS EM AMBIENTES DE ÁREA MENOR QUE 5 M² NA ALTURA INTEIRA DAS PAREDES. AF_06/2014 | M2 | 46,31 | CAIXA REFERENCIAL
87273 | PASTILHAS,CERAMICAS, PLACAS PRE-MOLDADAS E OUTROS | 0110 |  |  | 87273 | REVESTIMENTO CERÂMICO PARA PAREDES INTERNAS COM PLACAS TIPO GRÊS OU SEMI-GRÊS DE DIMENSÕES 33X45 CM APLICADAS EM AMBIENTES DE ÁREA MAIOR QUE 5 M² NA ALTURA INTEIRA DAS PAREDES. AF_06/2014 | M2 | 40,49 | CAIXA REFERENCIAL
87274 | PASTILHAS,CERAMICAS, PLACAS PRE-MOLDADAS E OUTROS | 0110 |  |  | 87274 | REVESTIMENTO CERÂMICO PARA PAREDES INTERNAS COM PLACAS TIPO GRÊS OU SEMI-GRÊS DE DIMENSÕES 33X45 CM APLICADAS EM AMBIENTES DE ÁREA MENOR QUE 5 M² A MEIA ALTURA DAS PAREDES. AF_06/2014 | M2 | 47,22 | CAIXA REFERENCIAL
87275 | PASTILHAS,CERAMICAS, PLACAS PRE-MOLDADAS E OUTROS | 0110 |  |  | 87275 | REVESTIMENTO CERÂMICO PARA PAREDES INTERNAS COM PLACAS TIPO GRÊS OU SEMI-GRÊS DE DIMENSÕES 33X45 CM APLICADAS EM AMBIENTES DEÁREA MAIOR QUE 5 M² A MEIA ALTURA DAS PAREDES. AF_06/2014 | M2 | 45,27 | CAIXA REFERENCIAL
88722 | PASTILHAS,CERAMICAS, PLACAS PRE-MOLDADAS E OUTROS | 0110 |  |  | 88722 | REVESTIMENTO COM PASTILHA DE CERAMICA ESMALTADA QUADRADA - PARA CER/MSAÚDE - (ANTIGA 73667) | M2 | 121,46 | CAIXA REFERENCIAL
88723 | PASTILHAS,CERAMICAS, PLACAS PRE-MOLDADAS E OUTROS | 0110 |  |  | 88723 | RODAPE EM PORCELANATO - PARA CER/MSAÚDE - (ANTIGA 84208) | M | 15,93 | CAIXA REFERENCIAL
74087/1 | PEITORIL CERAMICO | 0123 | 74087 | PEITORIL EM ARDOSIA | 74087/1 | PEITORIL DE ARDOSIA, LARGURA 15CM, ASSENTADO COM ARGAMASSA TRACO 1:2:8 (CIMENTO, CAL E AREIA) PREPARO MANUAL DA ARGAMASSA | M | 3,14 | CAIXA REFERENCIAL
84087 | PEITORIL CERAMICO | 0123 |  |  | 84087 | PEITORIL CERAMICO COM LARGURA DE 15CM, ASSENTADO COM ARGAMASSA TRACO 1:3 (CIMENTO E AREIA GROSSA), PREPARO MANUAL DA ARGAMASSA | M | 31,45 | CAIXA REFERENCIAL
84086 | PEITORIL GRANILITE/MARMORITE | 0124 |  |  | 84086 | PEITORIL EM GRANILITE PREMOLDADO, COMPRIMENTO DE 13 A 20CM, ASSENTADO COM ARGAMASSA TRACO 1:3 (CIMENTO E AREIA MEDIA), PREPARO MANUAL DA ARGAMASSA | M | 50,53 | CAIXA REFERENCIAL
84088 | PEITORIL DE MARMORE/GRANITO | 0125 |  |  | 84088 | PEITORIL EM MARMORE BRANCO, LARGURA DE 15CM, ASSENTADO COM ARGAMASSA TRACO 1:4 (CIMENTO E AREIA MEDIA), PREPARO MANUAL DA ARGAMASSA | M | 55,94 | CAIXA REFERENCIAL
84089 | PEITORIL DE MARMORE/GRANITO | 0125 |  |  | 84089 | PEITORIL EM MARMORE BRANCO, LARGURA DE 25CM, ASSENTADO COM ARGAMASSA TRACO 1:3 (CIMENTO E AREIA MEDIA), PREPARO MANUAL DA ARGAMASSA | M | 78,05 | CAIXA REFERENCIAL
40675 | PEITORIL DE CONCRETO | 0129 |  |  | 40675 | ASSENTAMENTO DE PEITORIL COM ARGAMASSA DE CIMENTO COLANTE | M | 3,05 | CAIXA REFERENCIAL
84118 | PEITORIL DE CONCRETO | 0129 |  |  | 84118 | PEITORIL CIMENTADO LISO 20X3CM TRACO 1:4 (CIMENTO E AREIA) | M | 18,16 | CAIXA REFERENCIAL
9536 | FORRO DE MADEIRA | 0133 |  |  | 9536 | FORRO DE MADEIRA PARA BEIRAL, TABUAS DE 10X1CM COM FRISO MACHO/FEMEA, INCLUSA MEIA-CANA E TESTEIRA COM ALTURA DE 15CM | M2 | 94,39 | CAIXA REFERENCIAL
74250/1 | FORRO DE MADEIRA | 0133 | 74250 | FORRO DE TABUA DE PINHO | 74250/1 | FORRO DE MADEIRA, TABUAS 10X1CM COM FRISO MACHO/FEMEA, EXCLUSIVE ENTARUGAMENTO | M2 | 49,76 | CAIXA REFERENCIAL
74250/2 | FORRO DE MADEIRA | 0133 | 74250 | FORRO DE TABUA DE PINHO | 74250/2 | FORRO DE MADEIRA, TABUAS 10X1CM COM FRISO MACHO/FEMEA, INCLUSIVE MEIA-CANA E ENTARUGAMENTO | M2 | 59,15 | CAIXA REFERENCIAL
84090 | FORRO DE MADEIRA | 0133 |  |  | 84090 | FORRO DE MADEIRA COM TABUAS 10X1CM FIXADAS EM SARRAFOS DE 2X10CM COM ESPACAMENTO DE 50CM | M2 | 70,63 | CAIXA REFERENCIAL
84091 | FORRO DE MADEIRA | 0133 |  |  | 84091 | BARROTEAMENTO PARA FORRO, COM PECAS DE MADEIRA 2,5X10CM, ESPACADAS DE 50CM | M2 | 38,37 | CAIXA REFERENCIAL
84093 | FORRO DE MADEIRA | 0133 |  |  | 84093 | TABEIRA DE MADEIRA LEI, 1A QUALIDADE, 2,5X30,0CM PARA BEIRAL DE TELHADO | M | 26,28 | CAIXA REFERENCIAL
84094 | FORRO DE MADEIRA | 0133 |  |  | 84094 | MEIA CANA 2,5X2,5CM COM ACABAMENTO PARA FORRO DE MADEIRA | M | 6,21 | CAIXA REFERENCIAL
84095 | FORRO DE MADEIRA | 0133 |  |  | 84095 | RODATETO EM MADEIRA DE LEI 7,0X2,5CM | M | 16,65 | CAIXA REFERENCIAL
84096 | FORRO DE MADEIRA | 0133 |  |  | 84096 | RODATETO EM MADEIRA DE LEI 4,0X1,5CM | M | 13,24 | CAIXA REFERENCIAL
72197 | FORRO DE GESSO | 0134 |  |  | 72197 | SANCA DE GESSO, ALTURA 15CM, MOLDADA NA OBRA | M | 21,61 | CAIXA REFERENCIAL
73792/1 | FORRO DE GESSO | 0134 | 73792 | FORRO DE GESSO | 73792/1 | FORRO EM PLACAS PRE-MOLDADAS DE GESSO LISO, BISOTADO, 60X60CM COM ESPESSURA CENTRAL 1,2CM E NAS BORDAS 3,0CM, INCLUSO FIXACAO COM ARAME E ESTRUTURA DE MADEIRA | M2 | 60,55 | CAIXA REFERENCIAL
73986/1 | FORRO DE GESSO | 0134 | 73986 | FORRO DE GESSO | 73986/1 | FORRO DE GESSO EM PLACAS 60X60CM, ESPESSURA 1,2CM, INCLUSIVE FIXACAO COM ARAME | M2 | 26,53 | CAIXA REFERENCIAL
84097 | MARMORE/GRANITO PARA PAREDE | 0255 |  |  | 84097 | REVESTIMENTO COM MARMORE ACINZENTADO POLIDO 20X30CM, ESPESSURA DE 2CM, ASSENTADO COM ARGAMASSA PRE-FABRICADA DE CIMENTO COLANTE E REJUNTAMENTO COM ARGAMASSA PRE-FABRICADA PARA REJUNTAMENTO | M2 | 151,92 | CAIXA REFERENCIAL
72200 | LAMINADO PARA PAREDE | 0257 |  |  | 72200 | REVESTIMENTO EM LAMINADO MELAMINICO TEXTURIZADO, ESPESSURA 1,3MM, FIXADO COM COLA | M2 | 88,69 | CAIXA REFERENCIAL
73807/1 | REVESTIMENTO DE CORRIMAO | 0290 | 73807 | CORRIMAO DE GRANITO ARTIFICIAL (MARMORITE) COM 15 CM DE LARGURA | 73807/1 | CORRIMAO EM MARMORITE, LARGURA 15CM | M | 69,42 | CAIXA REFERENCIAL
72201 | FORRO METALICO/PVC | 0311 |  |  | 72201 | RECOLOCACO DE FORROS EM REGUA DE PVC E PERFIS, CONSIDERANDO REAPROVEITAMENTO DO MATERIAL | M2 | 8,91 | CAIXA REFERENCIAL
72198 | REVESTIMENTO TERMICO E/OU ACUSTICO | 0315 |  |  | 72198 | ISOLAMENTO TERMICO COM ARGAMASSA TRACO 1:3 (CIMENTO E AREIA GROSSA NAO PENEIRADA), COM ADICAO DE PEROLAS DE ISOPOR, ESPESSURA 6CM, PREPARO MANUAL DA ARGAMASSA | M2 | 78,23 | CAIXA REFERENCIAL
73833/1 | REVESTIMENTO TERMICO E/OU ACUSTICO | 0315 | 73833 | ISOLAMENTO TERMICO C/LA DE VIDRO | 73833/1 | ISOLAMENTO TERMICO COM MANTA DE LA DE VIDRO, ESPESSURA 2,5CM | M2 | 61,79 | CAIXA REFERENCIAL
84098 | REVESTIMENTO TERMICO E/OU ACUSTICO | 0315 |  |  | 84098 | ISOLAMENTO ACUSTICO COM ESPUMA POLIURETANO E=25MM, FLEXIVEL 100X100X2CM, DENSIDADE 29 A 35 KG/M3 | M2 | 46,18 | CAIXA REFERENCIAL
83730 | RESTAURO | 0319 |  |  | 83730 | REPARO ESTRUTURAL DE ESTRUTURAS DE CONCRETO COM ARGAMASSA POLIMERICA DE ALTO DESEMPENHO, E=2 CM | M2 | 280,07 | CAIXA REFERENCIAL
83736 | RESTAURO | 0319 |  |  | 83736 | REPARO/COLAGEM DE ESTRUTURAS DE CONCRETO COM ADESIVO ESTRUTURAL A BASE DE EPOXI, E=2 MM | M2 | 194,15 | CAIXA REFERENCIAL
72817 | ANDAIMES | 0209 |  |  | 72817 | BANDEJA SALVA-VIDAS/COLETA DE ENTULHOS, COM TABUA | M | 197,80 | CAIXA REFERENCIAL
73618 | ANDAIMES | 0209 |  |  | 73618 | LOCACAO MENSAL DE ANDAIME METALICO TIPO FACHADEIRO, INCLUSIVE MONTAGEM | M2 | 7,50 | CAIXA REFERENCIAL
73673 | ANDAIMES | 0209 |  |  | 73673 | ANDAIME PARA REVESTIMENTO DE FORROS EM MADEIRA DE 3A | M2 | 17,00 | CAIXA REFERENCIAL
73674 | ANDAIMES | 0209 |  |  | 73674 | ANDAIME PARA ALVENARIA EM MADEIRA DE 2A | M2 | 17,86 | CAIXA REFERENCIAL
73804/1 | ANDAIMES | 0209 | 73804 | PROTECAO PARA FACHADAS | 73804/1 | PROTECAO DE FACHADA COM TELA DE POLIPROPILENO FIXADA EM ESTRUTURA DE MADEIRA COM ARAME GALVANIZADO | M2 | 18,07 | CAIXA REFERENCIAL
84111 | ANDAIMES | 0209 |  |  | 84111 | PLATAFORMA MADEIRA P/ ANDAIME TUBULAR APROVEITAMENTO 20 VEZES | M2 | 2,53 | CAIXA REFERENCIAL
84112 | ANDAIMES | 0209 |  |  | 84112 | ANDAIME TABUADO SOBRE CAVALETES (INCLUSO CAVALETE) EM MADEIRA DE 1ª UTIL 20X INCL MOVIMENTACAO P/ PE-DIREITO 4,00M | M2 | 14,39 | CAIXA REFERENCIAL
6022 | ARGAMASSAS | 0210 |  |  | 6022 | ARGAMASSA TRACO 1:2 (CAL E AREIA FINA PENEIRADA), PREPARO MANUAL | M3 | 455,47 | CAIXA REFERENCIAL
73548 | ARGAMASSAS | 0210 |  |  | 73548 | ARGAMASSA TRACO 1:3 (CIMENTO E AREIA), PREPARO MANUAL, INCLUSO ADITIVO IMPERMEABILIZANTE | M3 | 483,63 | CAIXA REFERENCIAL
73549 | ARGAMASSAS | 0210 |  |  | 73549 | ARGAMASSA TRACO 1:4 (CIMENTO E AREIA), PREPARO MANUAL, INCLUSO ADITIVO IMPERMEABILIZANTE | M3 | 511,87 | CAIXA REFERENCIAL
73551 | ARGAMASSAS | 0210 |  |  | 73551 | ARGAMASSA TRACO 1:4 (CIMENTO E PEDRISCO), PREPARO MANUAL | M3 | 295,91 | CAIXA REFERENCIAL
84100 | ARGAMASSAS | 0210 |  |  | 84100 | ARGAMASSA GROUT CIMENTO/CAL/AREIA/PEDRISCO 1:0,1:3:2 - PREPARO MANUAL | M3 | 487,72 | CAIXA REFERENCIAL
84101 | ARGAMASSAS | 0210 |  |  | 84101 | ARGAMASSA CIMENTO/AREIA/SAIBRO 1:2:2 - PREPARO MANUAL | M3 | 296,86 | CAIXA REFERENCIAL
87279 | ARGAMASSAS | 0210 |  |  | 87279 | ARGAMASSA TRAÇO 1:7 (CIMENTO E AREIA MÉDIA) COM ADIÇÃO DE PLASTIFICANTE PARA EMBOÇO/MASSA ÚNICA/ASSENTAMENTO DE ALVENARIA DE VEDAÇÃO, PREPARO MECÂNICO COM BETONEIRA 250 L. AF_06/2014 | M3 | 302,39 | CAIXA REFERENCIAL
87280 | ARGAMASSAS | 0210 |  |  | 87280 | ARGAMASSA TRAÇO 1:7 (CIMENTO E AREIA MÉDIA) COM ADIÇÃO DE PLASTIFICANTE PARA EMBOÇO/MASSA ÚNICA/ASSENTAMENTO DE ALVENARIA DE VEDAÇÃO, PREPARO MECÂNICO COM BETONEIRA 400 L. AF_06/2014 | M3 | 281,01 | CAIXA REFERENCIAL
87282 | ARGAMASSAS | 0210 |  |  | 87282 | ARGAMASSA TRAÇO 1:6 (CIMENTO E AREIA MÉDIA) COM ADIÇÃO DE PLASTIFICANTE PARA EMBOÇO/MASSA ÚNICA/ASSENTAMENTO DE ALVENARIA DE VEDAÇÃO, PREPARO MECÂNICO COM BETONEIRA 250 L. AF_06/2014 | M3 | 326,78 | CAIXA REFERENCIAL
87283 | ARGAMASSAS | 0210 |  |  | 87283 | ARGAMASSA TRAÇO 1:6 (CIMENTO E AREIA MÉDIA) COM ADIÇÃO DE PLASTIFICANTE PARA EMBOÇO/MASSA ÚNICA/ASSENTAMENTO DE ALVENARIA DE VEDAÇÃO, PREPARO MECÂNICO COM BETONEIRA 400 L. AF_06/2014 | M3 | 299,00 | CAIXA REFERENCIAL
87285 | ARGAMASSAS | 0210 |  |  | 87285 | ARGAMASSA TRAÇO 1:1:6 (CIMENTO, CAL E AREIA MÉDIA) PARA EMBOÇO/MASSA ÚNICA/ASSENTAMENTO DE ALVENARIA DE VEDAÇÃO, PREPARO MECÂNICO COM BETONEIRA 250 L. AF_06/2014 | M3 | 368,41 | CAIXA REFERENCIAL
87286 | ARGAMASSAS | 0210 |  |  | 87286 | ARGAMASSA TRAÇO 1:1:6 (CIMENTO, CAL E AREIA MÉDIA) PARA EMBOÇO/MASSA ÚNICA/ASSENTAMENTO DE ALVENARIA DE VEDAÇÃO, PREPARO MECÂNICO COM BETONEIRA 400 L. AF_06/2014 | M3 | 293,87 | CAIXA REFERENCIAL
87288 | ARGAMASSAS | 0210 |  |  | 87288 | ARGAMASSA TRAÇO 1:1,5:7,5 (CIMENTO, CAL E AREIA MÉDIA) PARA EMBOÇO/MASSA ÚNICA/ASSENTAMENTO DE ALVENARIA DE VEDAÇÃO, PREPARO MECÂNICO COM BETONEIRA 250 L. AF_06/2014 | M3 | 344,30 | CAIXA REFERENCIAL
87289 | ARGAMASSAS | 0210 |  |  | 87289 | ARGAMASSA TRAÇO 1:1,5:7,5 (CIMENTO, CAL E AREIA MÉDIA) PARA EMBOÇO/MASSA ÚNICA/ASSENTAMENTO DE ALVENARIA DE VEDAÇÃO, PREPARO MECÂNICO COM BETONEIRA 400 L. AF_06/2014 | M3 | 326,83 | CAIXA REFERENCIAL
87291 | ARGAMASSAS | 0210 |  |  | 87291 | ARGAMASSA TRAÇO 1:2:8 (CIMENTO, CAL E AREIA MÉDIA) PARA EMBOÇO/MASSA ÚNICA/ASSENTAMENTO DE ALVENARIA DE VEDAÇÃO, PREPARO MECÂNICO COM BETONEIRA 250 L. AF_06/2014 | M3 | 347,63 | CAIXA REFERENCIAL
87292 | ARGAMASSAS | 0210 |  |  | 87292 | ARGAMASSA TRAÇO 1:2:8 (CIMENTO, CAL E AREIA MÉDIA) PARA EMBOÇO/MASSA ÚNICA/ASSENTAMENTO DE ALVENARIA DE VEDAÇÃO, PREPARO MECÂNICO COM BETONEIRA 400 L. AF_06/2014 | M3 | 338,19 | CAIXA REFERENCIAL
87293 | ARGAMASSAS | 0210 |  |  | 87293 | ARGAMASSA TRAÇO 1:2:9 (CIMENTO, CAL E AREIA MÉDIA) PARA EMBOÇO/MASSA ÚNICA/ASSENTAMENTO DE ALVENARIA DE VEDAÇÃO, PREPARO MECÂNICO COM BETONEIRA 250 L. AF_06/2014 | M3 | 330,69 | CAIXA REFERENCIAL
87295 | ARGAMASSAS | 0210 |  |  | 87295 | ARGAMASSA TRAÇO 1:3:12 (CIMENTO, CAL E AREIA MÉDIA) PARA EMBOÇO/MASSA ÚNICA/ASSENTAMENTO DE ALVENARIA DE VEDAÇÃO, PREPARO MECÂNICO COM BETONEIRA 400 L. AF_06/2014 | M3 | 326,75 | CAIXA REFERENCIAL
87297 | ARGAMASSAS | 0210 |  |  | 87297 | ARGAMASSA TRAÇO 1:3 (CIMENTO E AREIA MÉDIA) PARA CONTRAPISO, PREPARO MECÂNICO COM BETONEIRA 250 L. AF_06/2014 | M3 | 419,61 | CAIXA REFERENCIAL
87298 | ARGAMASSAS | 0210 |  |  | 87298 | ARGAMASSA TRAÇO 1:3 (CIMENTO E AREIA MÉDIA) PARA CONTRAPISO, PREPARO MECÂNICO COM BETONEIRA 400 L. AF_06/2014 | M3 | 417,21 | CAIXA REFERENCIAL
87300 | ARGAMASSAS | 0210 |  |  | 87300 | ARGAMASSA TRAÇO 1:4 (CIMENTO E AREIA MÉDIA) PARA CONTRAPISO, PREPARO MECÂNICO COM BETONEIRA 250 L. AF_06/2014 | M3 | 380,70 | CAIXA REFERENCIAL
87301 | ARGAMASSAS | 0210 |  |  | 87301 | ARGAMASSA TRAÇO 1:4 (CIMENTO E AREIA MÉDIA) PARA CONTRAPISO, PREPARO MECÂNICO COM BETONEIRA 400 L. AF_06/2014 | M3 | 376,78 | CAIXA REFERENCIAL
87303 | ARGAMASSAS | 0210 |  |  | 87303 | ARGAMASSA TRAÇO 1:5 (CIMENTO E AREIA MÉDIA) PARA CONTRAPISO, PREPARO MECÂNICO COM BETONEIRA 250 L. AF_06/2014 | M3 | 354,07 | CAIXA REFERENCIAL
87304 | ARGAMASSAS | 0210 |  |  | 87304 | ARGAMASSA TRAÇO 1:5 (CIMENTO E AREIA MÉDIA) PARA CONTRAPISO, PREPARO MECÂNICO COM BETONEIRA 400 L. AF_06/2014 | M3 | 352,38 | CAIXA REFERENCIAL
87306 | ARGAMASSAS | 0210 |  |  | 87306 | ARGAMASSA TRAÇO 1:6 (CIMENTO E AREIA MÉDIA) PARA CONTRAPISO, PREPARO MECÂNICO COM BETONEIRA 250 L. AF_06/2014 | M3 | 324,99 | CAIXA REFERENCIAL
87307 | ARGAMASSAS | 0210 |  |  | 87307 | ARGAMASSA TRAÇO 1:6 (CIMENTO E AREIA MÉDIA) PARA CONTRAPISO, PREPARO MECÂNICO COM BETONEIRA 400 L. AF_06/2014 | M3 | 331,85 | CAIXA REFERENCIAL
87309 | ARGAMASSAS | 0210 |  |  | 87309 | ARGAMASSA TRAÇO 1:5 (CIMENTO E AREIA GROSSA) PARA CHAPISCO CONVENCIONAL, PREPARO MECÂNICO COM BETONEIRA 250 L. AF_06/2014 | M3 | 298,28 | CAIXA REFERENCIAL
87310 | ARGAMASSAS | 0210 |  |  | 87310 | ARGAMASSA TRAÇO 1:5 (CIMENTO E AREIA GROSSA) PARA CHAPISCO CONVENCIONAL, PREPARO MECÂNICO COM BETONEIRA 400 L. AF_06/2014 | M3 | 265,44 | CAIXA REFERENCIAL
87312 | ARGAMASSAS | 0210 |  |  | 87312 | ARGAMASSA TRAÇO 1:3 (CIMENTO E AREIA GROSSA) PARA CHAPISCO CONVENCIONAL, PREPARO MECÂNICO COM BETONEIRA 250 L. AF_06/2014 | M3 | 328,12 | CAIXA REFERENCIAL
87313 | ARGAMASSAS | 0210 |  |  | 87313 | ARGAMASSA TRAÇO 1:3 (CIMENTO E AREIA GROSSA) PARA CHAPISCO CONVENCIONAL, PREPARO MECÂNICO COM BETONEIRA 400 L. AF_06/2014 | M3 | 313,83 | CAIXA REFERENCIAL
87315 | ARGAMASSAS | 0210 |  |  | 87315 | ARGAMASSA TRAÇO 1:4 (CIMENTO E AREIA GROSSA) PARA CHAPISCO CONVENCIONAL, PREPARO MECÂNICO COM BETONEIRA 250 L. AF_06/2014 | M3 | 291,22 | CAIXA REFERENCIAL
87316 | ARGAMASSAS | 0210 |  |  | 87316 | ARGAMASSA TRAÇO 1:4 (CIMENTO E AREIA GROSSA) PARA CHAPISCO CONVENCIONAL, PREPARO MECÂNICO COM BETONEIRA 400 L. AF_06/2014 | M3 | 287,80 | CAIXA REFERENCIAL
87318 | ARGAMASSAS | 0210 |  |  | 87318 | ARGAMASSA TRAÇO 1:5 (CIMENTO E AREIA GROSSA) COM ADIÇÃO DE EMULSÃO POLIMÉRICA PARA CHAPISCO ROLADO, PREPARO MECÂNICO COM BETONEIRA 250 L. AF_06/2014 | M3 | 1.563,16 | CAIXA REFERENCIAL
87319 | ARGAMASSAS | 0210 |  |  | 87319 | ARGAMASSA TRAÇO 1:5 (CIMENTO E AREIA GROSSA) COM ADIÇÃO DE EMULSÃO POLIMÉRICA PARA CHAPISCO ROLADO, PREPARO MECÂNICO COM BETONEIRA 400 L. AF_06/2014 | M3 | 1.562,09 | CAIXA REFERENCIAL
87321 | ARGAMASSAS | 0210 |  |  | 87321 | ARGAMASSA TRAÇO 1:3 (CIMENTO E AREIA GROSSA) COM ADIÇÃO DE EMULSÃO POLIMÉRICA PARA CHAPISCO ROLADO, PREPARO MECÂNICO COM BETONEIRA 250 L. AF_06/2014 | M3 | 1.602,00 | CAIXA REFERENCIAL
87322 | ARGAMASSAS | 0210 |  |  | 87322 | ARGAMASSA TRAÇO 1:3 (CIMENTO E AREIA GROSSA) COM ADIÇÃO DE EMULSÃO POLIMÉRICA PARA CHAPISCO ROLADO, PREPARO MECÂNICO COM BETONEIRA 400 L. AF_06/2014 | M3 | 1.612,96 | CAIXA REFERENCIAL
87324 | ARGAMASSAS | 0210 |  |  | 87324 | ARGAMASSA TRAÇO 1:4 (CIMENTO E AREIA GROSSA) COM ADIÇÃO DE EMULSÃO POLIMÉRICA PARA CHAPISCO ROLADO, PREPARO MECÂNICO COM BETONEIRA 250 L. AF_06/2014 | M3 | 1.587,76 | CAIXA REFERENCIAL
87325 | ARGAMASSAS | 0210 |  |  | 87325 | ARGAMASSA TRAÇO 1:4 (CIMENTO E AREIA GROSSA) COM ADIÇÃO DE EMULSÃO POLIMÉRICA PARA CHAPISCO ROLADO, PREPARO MECÂNICO COM BETONEIRA 400 L. AF_06/2014 | M3 | 1.581,96 | CAIXA REFERENCIAL
87327 | ARGAMASSAS | 0210 |  |  | 87327 | ARGAMASSA TRAÇO 1:7 (CIMENTO E AREIA MÉDIA) COM ADIÇÃO DE PLASTIFICANTE PARA EMBOÇO/MASSA ÚNICA/ASSENTAMENTO DE ALVENARIA DE VEDAÇÃO, PREPARO MECÂNICO COM MISTURADOR DE EIXO HORIZONTAL DE 300 KG. AF_06/2014 | M3 | 289,02 | CAIXA REFERENCIAL
87328 | ARGAMASSAS | 0210 |  |  | 87328 | ARGAMASSA TRAÇO 1:7 (CIMENTO E AREIA MÉDIA) COM ADIÇÃO DE PLASTIFICANTE PARA EMBOÇO/MASSA ÚNICA/ASSENTAMENTO DE ALVENARIA DE VEDAÇÃO, PREPARO MECÂNICO COM MISTURADOR DE EIXO HORIZONTAL DE 600 KG. AF_06/2014 | M3 | 265,54 | CAIXA REFERENCIAL
87329 | ARGAMASSAS | 0210 |  |  | 87329 | ARGAMASSA TRAÇO 1:6 (CIMENTO E AREIA MÉDIA) COM ADIÇÃO DE PLASTIFICANTE PARA EMBOÇO/MASSA ÚNICA/ASSENTAMENTO DE ALVENARIA DE VEDAÇÃO, PREPARO MECÂNICO COM MISTURADOR DE EIXO HORIZONTAL DE 300 KG. AF_06/2014 | M3 | 307,60 | CAIXA REFERENCIAL
87330 | ARGAMASSAS | 0210 |  |  | 87330 | ARGAMASSA TRAÇO 1:6 (CIMENTO E AREIA MÉDIA) COM ADIÇÃO DE PLASTIFICANTE PARA EMBOÇO/MASSA ÚNICA/ASSENTAMENTO DE ALVENARIA DE VEDAÇÃO, PREPARO MECÂNICO COM MISTURADOR DE EIXO HORIZONTAL DE 600 KG. AF_06/2014 | M3 | 281,88 | CAIXA REFERENCIAL
87331 | ARGAMASSAS | 0210 |  |  | 87331 | ARGAMASSA TRAÇO 1:1:6 (CIMENTO, CAL E AREIA MÉDIA) PARA EMBOÇO/MASSA ÚNICA/ASSENTAMENTO DE ALVENARIA DE VEDAÇÃO, PREPARO MECÂNICO COM MISTURADOR DE EIXO HORIZONTAL DE 300 KG. AF_06/2014 | M3 | 347,51 | CAIXA REFERENCIAL
87332 | ARGAMASSAS | 0210 |  |  | 87332 | ARGAMASSA TRAÇO 1:1:6 (CIMENTO, CAL E AREIA MÉDIA) PARA EMBOÇO/MASSA ÚNICA/ASSENTAMENTO DE ALVENARIA DE VEDAÇÃO, PREPARO MECÂNICO COM MISTURADOR DE EIXO HORIZONTAL DE 600 KG. AF_06/2014 | M3 | 322,08 | CAIXA REFERENCIAL
87333 | ARGAMASSAS | 0210 |  |  | 87333 | ARGAMASSA TRAÇO 1:1,5:7,5 (CIMENTO, CAL E AREIA MÉDIA) PARA EMBOÇO/MASSA ÚNICA/ASSENTAMENTO DE ALVENARIA DE VEDAÇÃO, PREPARO MECÂNICO COM MISTURADOR DE EIXO HORIZONTAL DE 300 KG. AF_06/2014 | M3 | 326,17 | CAIXA REFERENCIAL
87334 | ARGAMASSAS | 0210 |  |  | 87334 | ARGAMASSA TRAÇO 1:1,5:7,5 (CIMENTO, CAL E AREIA MÉDIA) PARA EMBOÇO/MASSA ÚNICA/ASSENTAMENTO DE ALVENARIA DE VEDAÇÃO, PREPARO MECÂNICO COM MISTURADOR DE EIXO HORIZONTAL DE 600 KG. AF_06/2014 | M3 | 307,61 | CAIXA REFERENCIAL
87335 | ARGAMASSAS | 0210 |  |  | 87335 | ARGAMASSA TRAÇO 1:2:8 (CIMENTO, CAL E AREIA MÉDIA) PARA EMBOÇO/MASSA ÚNICA/ASSENTAMENTO DE ALVENARIA DE VEDAÇÃO, PREPARO MECÂNICO COM MISTURADOR DE EIXO HORIZONTAL DE 300 KG. AF_06/2014 | M3 | 330,58 | CAIXA REFERENCIAL
87336 | ARGAMASSAS | 0210 |  |  | 87336 | ARGAMASSA TRAÇO 1:2:8 (CIMENTO, CAL E AREIA MÉDIA) PARA EMBOÇO/MASSA ÚNICA/ASSENTAMENTO DE ALVENARIA DE VEDAÇÃO, PREPARO MECÂNICO COM MISTURADOR DE EIXO HORIZONTAL DE 600 KG. AF_06/2014 | M3 | 317,40 | CAIXA REFERENCIAL
87337 | ARGAMASSAS | 0210 |  |  | 87337 | ARGAMASSA TRAÇO 1:2:9 (CIMENTO, CAL E AREIA MÉDIA) PARA EMBOÇO/MASSA ÚNICA/ASSENTAMENTO DE ALVENARIA DE VEDAÇÃO, PREPARO MECÂNICO COM MISTURADOR DE EIXO HORIZONTAL DE 300 KG. AF_06/2014 | M3 | 317,02 | CAIXA REFERENCIAL
87338 | ARGAMASSAS | 0210 |  |  | 87338 | ARGAMASSA TRAÇO 1:3:12 (CIMENTO, CAL E AREIA MÉDIA) PARA EMBOÇO/MASSA ÚNICA/ASSENTAMENTO DE ALVENARIA DE VEDAÇÃO, PREPARO MECÂNICO COM MISTURADOR DE EIXO HORIZONTAL DE 600 KG. AF_06/2014 | M3 | 307,47 | CAIXA REFERENCIAL
87339 | ARGAMASSAS | 0210 |  |  | 87339 | ARGAMASSA TRAÇO 1:3 (CIMENTO E AREIA MÉDIA) PARA CONTRAPISO, PREPARO MECÂNICO COM MISTURADOR DE EIXO HORIZONTAL DE 160 KG. AF_06/2014 | M3 | 460,71 | CAIXA REFERENCIAL
87340 | ARGAMASSAS | 0210 |  |  | 87340 | ARGAMASSA TRAÇO 1:3 (CIMENTO E AREIA MÉDIA) PARA CONTRAPISO, PREPARO MECÂNICO COM MISTURADOR DE EIXO HORIZONTAL DE 300 KG. AF_06/2014 | M3 | 403,99 | CAIXA REFERENCIAL
87341 | ARGAMASSAS | 0210 |  |  | 87341 | ARGAMASSA TRAÇO 1:3 (CIMENTO E AREIA MÉDIA) PARA CONTRAPISO, PREPARO MECÂNICO COM MISTURADOR DE EIXO HORIZONTAL DE 600 KG. AF_06/2014 | M3 | 386,27 | CAIXA REFERENCIAL
87342 | ARGAMASSAS | 0210 |  |  | 87342 | ARGAMASSA TRAÇO 1:4 (CIMENTO E AREIA MÉDIA) PARA CONTRAPISO, PREPARO MECÂNICO COM MISTURADOR DE EIXO HORIZONTAL DE 160 KG. AF_06/2014 | M3 | 406,25 | CAIXA REFERENCIAL
87343 | ARGAMASSAS | 0210 |  |  | 87343 | ARGAMASSA TRAÇO 1:4 (CIMENTO E AREIA MÉDIA) PARA CONTRAPISO, PREPARO MECÂNICO COM MISTURADOR DE EIXO HORIZONTAL DE 300 KG. AF_06/2014 | M3 | 369,51 | CAIXA REFERENCIAL
87344 | ARGAMASSAS | 0210 |  |  | 87344 | ARGAMASSA TRAÇO 1:4 (CIMENTO E AREIA MÉDIA) PARA CONTRAPISO, PREPARO MECÂNICO COM MISTURADOR DE EIXO HORIZONTAL DE 600 KG. AF_06/2014 | M3 | 354,98 | CAIXA REFERENCIAL
87345 | ARGAMASSAS | 0210 |  |  | 87345 | ARGAMASSA TRAÇO 1:5 (CIMENTO E AREIA MÉDIA) PARA CONTRAPISO, PREPARO MECÂNICO COM MISTURADOR DE EIXO HORIZONTAL DE 160 KG. AF_06/2014 | M3 | 364,42 | CAIXA REFERENCIAL
87346 | ARGAMASSAS | 0210 |  |  | 87346 | ARGAMASSA TRAÇO 1:5 (CIMENTO E AREIA MÉDIA) PARA CONTRAPISO, PREPARO MECÂNICO COM MISTURADOR DE EIXO HORIZONTAL DE 300 KG. AF_06/2014 | M3 | 339,54 | CAIXA REFERENCIAL
87347 | ARGAMASSAS | 0210 |  |  | 87347 | ARGAMASSA TRAÇO 1:5 (CIMENTO E AREIA MÉDIA) PARA CONTRAPISO, PREPARO MECÂNICO COM MISTURADOR DE EIXO HORIZONTAL DE 600 KG. AF_06/2014 | M3 | 331,67 | CAIXA REFERENCIAL
87348 | ARGAMASSAS | 0210 |  |  | 87348 | ARGAMASSA TRAÇO 1:6 (CIMENTO E AREIA MÉDIA) PARA CONTRAPISO, PREPARO MECÂNICO COM MISTURADOR DE EIXO HORIZONTAL DE 160 KG. AF_06/2014 | M3 | 342,58 | CAIXA REFERENCIAL
87349 | ARGAMASSAS | 0210 |  |  | 87349 | ARGAMASSA TRAÇO 1:6 (CIMENTO E AREIA MÉDIA) PARA CONTRAPISO, PREPARO MECÂNICO COM MISTURADOR DE EIXO HORIZONTAL DE 600 KG. AF_06/2014 | M3 | 310,96 | CAIXA REFERENCIAL
87350 | ARGAMASSAS | 0210 |  |  | 87350 | ARGAMASSA TRAÇO 1:5 (CIMENTO E AREIA GROSSA) PARA CHAPISCO CONVENCIONAL, PREPARO MECÂNICO COM MISTURADOR DE EIXO HORIZONTAL DE 300 KG. AF_06/2014 | M3 | 280,80 | CAIXA REFERENCIAL
87351 | ARGAMASSAS | 0210 |  |  | 87351 | ARGAMASSA TRAÇO 1:5 (CIMENTO E AREIA GROSSA) PARA CHAPISCO CONVENCIONAL, PREPARO MECÂNICO COM MISTURADOR DE EIXO HORIZONTAL DE 600 KG. AF_06/2014 | M3 | 256,83 | CAIXA REFERENCIAL
87352 | ARGAMASSAS | 0210 |  |  | 87352 | ARGAMASSA TRAÇO 1:3 (CIMENTO E AREIA GROSSA) PARA CHAPISCO CONVENCIONAL, PREPARO MECÂNICO COM MISTURADOR DE EIXO HORIZONTAL DE 160 KG. AF_06/2014 | M3 | 345,86 | CAIXA REFERENCIAL
87353 | ARGAMASSAS | 0210 |  |  | 87353 | ARGAMASSA TRAÇO 1:3 (CIMENTO E AREIA GROSSA) PARA CHAPISCO CONVENCIONAL, PREPARO MECÂNICO COM MISTURADOR DE EIXO HORIZONTAL DE 300 KG. AF_06/2014 | M3 | 312,69 | CAIXA REFERENCIAL
87354 | ARGAMASSAS | 0210 |  |  | 87354 | ARGAMASSA TRAÇO 1:3 (CIMENTO E AREIA GROSSA) PARA CHAPISCO CONVENCIONAL, PREPARO MECÂNICO COM MISTURADOR DE EIXO HORIZONTAL DE 600 KG. AF_06/2014 | M3 | 297,85 | CAIXA REFERENCIAL
87355 | ARGAMASSAS | 0210 |  |  | 87355 | ARGAMASSA TRAÇO 1:4 (CIMENTO E AREIA GROSSA) PARA CHAPISCO CONVENCIONAL, PREPARO MECÂNICO COM MISTURADOR DE EIXO HORIZONTAL DE 160 KG. AF_06/2014 | M3 | 304,65 | CAIXA REFERENCIAL
87356 | ARGAMASSAS | 0210 |  |  | 87356 | ARGAMASSA TRAÇO 1:4 (CIMENTO E AREIA GROSSA) PARA CHAPISCO CONVENCIONAL, PREPARO MECÂNICO COM MISTURADOR DE EIXO HORIZONTAL DE 300 KG. AF_06/2014 | M3 | 277,86 | CAIXA REFERENCIAL
87357 | ARGAMASSAS | 0210 |  |  | 87357 | ARGAMASSA TRAÇO 1:4 (CIMENTO E AREIA GROSSA) PARA CHAPISCO CONVENCIONAL, PREPARO MECÂNICO COM MISTURADOR DE EIXO HORIZONTAL DE 600 KG. AF_06/2014 | M3 | 271,77 | CAIXA REFERENCIAL
87358 | ARGAMASSAS | 0210 |  |  | 87358 | ARGAMASSA TRAÇO 1:5 (CIMENTO E AREIA GROSSA) COM ADIÇÃO DE EMULSÃO POLIMÉRICA PARA CHAPISCO ROLADO, PREPARO MECÂNICO COM MISTURADOR DE EIXO HORIZONTAL DE 300 KG. AF_06/2014 | M3 | 1.537,57 | CAIXA REFERENCIAL
87359 | ARGAMASSAS | 0210 |  |  | 87359 | ARGAMASSA TRAÇO 1:5 (CIMENTO E AREIA GROSSA) COM ADIÇÃO DE EMULSÃO POLIMÉRICA PARA CHAPISCO ROLADO, PREPARO MECÂNICO COM MISTURADOR DE EIXO HORIZONTAL DE 600 KG. AF_06/2014 | M3 | 1.527,11 | CAIXA REFERENCIAL
87360 | ARGAMASSAS | 0210 |  |  | 87360 | ARGAMASSA TRAÇO 1:3 (CIMENTO E AREIA GROSSA) COM ADIÇÃO DE EMULSÃO POLIMÉRICA PARA CHAPISCO ROLADO, PREPARO MECÂNICO COM MISTURADOR DE EIXO HORIZONTAL DE 160 KG. AF_06/2014 | M3 | 1.594,83 | CAIXA REFERENCIAL
87361 | ARGAMASSAS | 0210 |  |  | 87361 | ARGAMASSA TRAÇO 1:3 (CIMENTO E AREIA GROSSA) COM ADIÇÃO DE EMULSÃO POLIMÉRICA PARA CHAPISCO ROLADO, PREPARO MECÂNICO COM MISTURADOR DE EIXO HORIZONTAL DE 300 KG. AF_06/2014 | M3 | 1.577,02 | CAIXA REFERENCIAL
87362 | ARGAMASSAS | 0210 |  |  | 87362 | ARGAMASSA TRAÇO 1:3 (CIMENTO E AREIA GROSSA) COM ADIÇÃO DE EMULSÃO POLIMÉRICA PARA CHAPISCO ROLADO, PREPARO MECÂNICO COM MISTURADOR DE EIXO HORIZONTAL DE 600 KG. AF_06/2014 | M3 | 1.574,10 | CAIXA REFERENCIAL
87363 | ARGAMASSAS | 0210 |  |  | 87363 | ARGAMASSA TRAÇO 1:4 (CIMENTO E AREIA GROSSA) COM ADIÇÃO DE EMULSÃO POLIMÉRICA PARA CHAPISCO ROLADO, PREPARO MECÂNICO COM MISTURADOR DE EIXO HORIZONTAL DE 300 KG. AF_06/2014 | M3 | 1.569,12 | CAIXA REFERENCIAL
87364 | ARGAMASSAS | 0210 |  |  | 87364 | ARGAMASSA TRAÇO 1:4 (CIMENTO E AREIA GROSSA) COM ADIÇÃO DE EMULSÃO POLIMÉRICA PARA CHAPISCO ROLADO, PREPARO MECÂNICO COM MISTURADOR DE EIXO HORIZONTAL DE 600 KG. AF_06/2014 | M3 | 1.544,76 | CAIXA REFERENCIAL
87365 | ARGAMASSAS | 0210 |  |  | 87365 | ARGAMASSA TRAÇO 1:7 (CIMENTO E AREIA MÉDIA) COM ADIÇÃO DE PLASTIFICANTE PARA EMBOÇO/MASSA ÚNICA/ASSENTAMENTO DE ALVENARIA DE VEDAÇÃO, PREPARO MANUAL. AF_06/2014 | M3 | 220,50 | CAIXA REFERENCIAL
87366 | ARGAMASSAS | 0210 |  |  | 87366 | ARGAMASSA TRAÇO 1:6 (CIMENTO E AREIA MÉDIA) COM ADIÇÃO DE PLASTIFICANTE PARA EMBOÇO/MASSA ÚNICA/ASSENTAMENTO DE ALVENARIA DE VEDAÇÃO, PREPARO MANUAL. AF_06/2014 | M3 | 233,26 | CAIXA REFERENCIAL
87367 | ARGAMASSAS | 0210 |  |  | 87367 | ARGAMASSA TRAÇO 1:1:6 (CIMENTO, CAL E AREIA MÉDIA) PARA EMBOÇO/MASSA ÚNICA/ASSENTAMENTO DE ALVENARIA DE VEDAÇÃO, PREPARO MANUAL. AF_06/2014 | M3 | 394,02 | CAIXA REFERENCIAL
87368 | ARGAMASSAS | 0210 |  |  | 87368 | ARGAMASSA TRAÇO 1:1,5:7,5 (CIMENTO, CAL E AREIA MÉDIA) PARA EMBOÇO/MASSA ÚNICA/ASSENTAMENTO DE ALVENARIA DE VEDAÇÃO, PREPARO MANUAL. AF_06/2014 | M3 | 387,37 | CAIXA REFERENCIAL
87369 | ARGAMASSAS | 0210 |  |  | 87369 | ARGAMASSA TRAÇO 1:2:8 (CIMENTO, CAL E AREIA MÉDIA) PARA EMBOÇO/MASSA ÚNICA/ASSENTAMENTO DE ALVENARIA DE VEDAÇÃO, PREPARO MANUAL. AF_06/2014 | M3 | 395,51 | CAIXA REFERENCIAL
87370 | ARGAMASSAS | 0210 |  |  | 87370 | ARGAMASSA TRAÇO 1:2:9 (CIMENTO, CAL E AREIA MÉDIA) PARA EMBOÇO/MASSA ÚNICA/ASSENTAMENTO DE ALVENARIA DE VEDAÇÃO, PREPARO MANUAL. AF_06/2014 | M3 | 382,77 | CAIXA REFERENCIAL
87371 | ARGAMASSAS | 0210 |  |  | 87371 | ARGAMASSA TRAÇO 1:3:12 (CIMENTO, CAL E AREIA MÉDIA) PARA EMBOÇO/MASSA ÚNICA/ASSENTAMENTO DE ALVENARIA DE VEDAÇÃO, PREPARO MANUAL. AF_06/2014 | M3 | 377,22 | CAIXA REFERENCIAL
87372 | ARGAMASSAS | 0210 |  |  | 87372 | ARGAMASSA TRAÇO 1:3 (CIMENTO E AREIA MÉDIA) PARA CONTRAPISO, PREPARO MANUAL. AF_06/2014 | M3 | 472,14 | CAIXA REFERENCIAL
87373 | ARGAMASSAS | 0210 |  |  | 87373 | ARGAMASSA TRAÇO 1:4 (CIMENTO E AREIA MÉDIA) PARA CONTRAPISO, PREPARO MANUAL. AF_06/2014 | M3 | 433,31 | CAIXA REFERENCIAL
87374 | ARGAMASSAS | 0210 |  |  | 87374 | ARGAMASSA TRAÇO 1:5 (CIMENTO E AREIA MÉDIA) PARA CONTRAPISO, PREPARO MANUAL. AF_06/2014 | M3 | 407,31 | CAIXA REFERENCIAL
87375 | ARGAMASSAS | 0210 |  |  | 87375 | ARGAMASSA TRAÇO 1:6 (CIMENTO E AREIA MÉDIA) PARA CONTRAPISO, PREPARO MANUAL. AF_06/2014 | M3 | 385,72 | CAIXA REFERENCIAL
87376 | ARGAMASSAS | 0210 |  |  | 87376 | ARGAMASSA TRAÇO 1:5 (CIMENTO E AREIA GROSSA) PARA CHAPISCO CONVENCIONAL, PREPARO MANUAL. AF_06/2014 | M3 | 328,57 | CAIXA REFERENCIAL
87377 | ARGAMASSAS | 0210 |  |  | 87377 | ARGAMASSA TRAÇO 1:3 (CIMENTO E AREIA GROSSA) PARA CHAPISCO CONVENCIONAL, PREPARO MANUAL. AF_06/2014 | M3 | 375,66 | CAIXA REFERENCIAL
87378 | ARGAMASSAS | 0210 |  |  | 87378 | ARGAMASSA TRAÇO 1:4 (CIMENTO E AREIA GROSSA) PARA CHAPISCO CONVENCIONAL, PREPARO MANUAL. AF_06/2014 | M3 | 347,34 | CAIXA REFERENCIAL
87379 | ARGAMASSAS | 0210 |  |  | 87379 | ARGAMASSA TRAÇO 1:5 (CIMENTO E AREIA GROSSA) COM ADIÇÃO DE EMULSÃO POLIMÉRICA PARA CHAPISCO ROLADO, PREPARO MANUAL. AF_06/2014 | M3 | 1.613,03 | CAIXA REFERENCIAL
87380 | ARGAMASSAS | 0210 |  |  | 87380 | ARGAMASSA TRAÇO 1:3 (CIMENTO E AREIA GROSSA) COM ADIÇÃO DE EMULSÃO POLIMÉRICA PARA CHAPISCO ROLADO, PREPARO MANUAL. AF_06/2014 | M3 | 1.659,23 | CAIXA REFERENCIAL
87381 | ARGAMASSAS | 0210 |  |  | 87381 | ARGAMASSA TRAÇO 1:4 (CIMENTO E AREIA GROSSA) COM ADIÇÃO DE EMULSÃO POLIMÉRICA PARA CHAPISCO ROLADO, PREPARO MANUAL. AF_06/2014 | M3 | 1.632,12 | CAIXA REFERENCIAL
87382 | ARGAMASSAS | 0210 |  |  | 87382 | ARGAMASSA INDUSTRIALIZADA MULTIUSO PARA REVESTIMENTOS E ASSENTAMENTO DA ALVENARIA, PREPARO COM MISTURADOR DE EIXO HORIZONTAL DE 160 KG. AF_06/2014 | M3 | 815,32 | CAIXA REFERENCIAL
87383 | ARGAMASSAS | 0210 |  |  | 87383 | ARGAMASSA INDUSTRIALIZADA MULTIUSO PARA REVESTIMENTOS E ASSENTAMENTO DA ALVENARIA, PREPARO COM MISTURADOR DE EIXO HORIZONTAL DE 300 KG. AF_06/2014 | M3 | 812,81 | CAIXA REFERENCIAL
87384 | ARGAMASSAS | 0210 |  |  | 87384 | ARGAMASSA INDUSTRIALIZADA MULTIUSO PARA REVESTIMENTOS E ASSENTAMENTO DA ALVENARIA, PREPARO COM MISTURADOR DE EIXO HORIZONTAL DE 600 KG. AF_06/2014 | M3 | 808,93 | CAIXA REFERENCIAL
87391 | ARGAMASSAS | 0210 |  |  | 87391 | ARGAMASSA INDUSTRIALIZADA PARA CHAPISCO ROLADO, PREPARO COM MISTURADOR DE EIXO HORIZONTAL DE 160 KG. AF_06/2014 | M3 | 4.007,92 | CAIXA REFERENCIAL
87393 | ARGAMASSAS | 0210 |  |  | 87393 | ARGAMASSA INDUSTRIALIZADA PARA CHAPISCO ROLADO, PREPARO COM MISTURADOR DE EIXO HORIZONTAL DE 300 KG. AF_06/2014 | M3 | 4.057,16 | CAIXA REFERENCIAL
87394 | ARGAMASSAS | 0210 |  |  | 87394 | ARGAMASSA INDUSTRIALIZADA PARA CHAPISCO ROLADO, PREPARO COM MISTURADOR DE EIXO HORIZONTAL DE 600 KG. AF_06/2014 | M3 | 4.077,53 | CAIXA REFERENCIAL
87395 | ARGAMASSAS | 0210 |  |  | 87395 | ARGAMASSA INDUSTRIALIZADA PARA CHAPISCO COLANTE, PREPARO COM MISTURADOR DE EIXO HORIZONTAL DE 160 KG. AF_06/2014 | M3 | 2.636,96 | CAIXA REFERENCIAL
87396 | ARGAMASSAS | 0210 |  |  | 87396 | ARGAMASSA INDUSTRIALIZADA PARA CHAPISCO COLANTE, PREPARO COM MISTURADOR DE EIXO HORIZONTAL DE 300 KG. AF_06/2014 | M3 | 2.665,91 | CAIXA REFERENCIAL
87397 | ARGAMASSAS | 0210 |  |  | 87397 | ARGAMASSA INDUSTRIALIZADA PARA CHAPISCO COLANTE, PREPARO COM MISTURADOR DE EIXO HORIZONTAL DE 600 KG. AF_06/2014 | M3 | 2.674,21 | CAIXA REFERENCIAL
87398 | ARGAMASSAS | 0210 |  |  | 87398 | ARGAMASSA INDUSTRIALIZADA MULTIUSO PARA REVESTIMENTOS E ASSENTAMENTO DA ALVENARIA, PREPARO MANUAL. AF_06/2014 | M3 | 921,49 | CAIXA REFERENCIAL
87401 | ARGAMASSAS | 0210 |  |  | 87401 | ARGAMASSA INDUSTRIALIZADA PARA CHAPISCO ROLADO, PREPARO MANUAL. AF_06/2014 | M3 | 4.186,86 | CAIXA REFERENCIAL
87402 | ARGAMASSAS | 0210 |  |  | 87402 | ARGAMASSA INDUSTRIALIZADA PARA CHAPISCO COLANTE, PREPARO MANUAL. AF_06/2014 | M3 | 2.799,55 | CAIXA REFERENCIAL
87406 | ARGAMASSAS | 0210 |  |  | 87406 | ARGAMASSA INDUSTRIALIZADA PARA REVESTIMENTOS, MISTURA E PROJEÇÃO DE 1M³/H DE ARGAMASSA. AF_06/2014 | M3 | 841,75 | CAIXA REFERENCIAL
87407 | ARGAMASSAS | 0210 |  |  | 87407 | ARGAMASSA INDUSTRIALIZADA PARA REVESTIMENTOS, MISTURA E PROJEÇÃO DE 1,5 M³/H DE ARGAMASSA. AF_06/2014 | M3 | 820,61 | CAIXA REFERENCIAL
87408 | ARGAMASSAS | 0210 |  |  | 87408 | ARGAMASSA INDUSTRIALIZADA PARA REVESTIMENTOS, MISTURA E PROJEÇÃO DE 2 M³/H DE ARGAMASSA. AF_06/2014 | M3 | 811,56 | CAIXA REFERENCIAL
88626 | ARGAMASSAS | 0210 |  |  | 88626 | ARGAMASSA TRAÇO 1:0,5:4,5 (CIMENTO, CAL E AREIA MÉDIA), PREPARO MECÂNICO COM BETONEIRA 400 L. AF_08/2014 | M3 | 337,19 | CAIXA REFERENCIAL
88627 | ARGAMASSAS | 0210 |  |  | 88627 | ARGAMASSA TRAÇO 1:0,5:4,5 (CIMENTO, CAL E AREIA MÉDIA) PARA ASSENTAMENTO DE ALVENARIA, PREPARO MANUAL. AF_08/2014 | M3 | 413,86 | CAIXA REFERENCIAL
88628 | ARGAMASSAS | 0210 |  |  | 88628 | ARGAMASSA TRAÇO 1:3 (CIMENTO E AREIA MÉDIA), PREPARO MECÂNICO COM BETONEIRA 400 L. AF_08/2014 | M3 | 344,39 | CAIXA REFERENCIAL
88629 | ARGAMASSAS | 0210 |  |  | 88629 | ARGAMASSA TRAÇO 1:3 (CIMENTO E AREIA MÉDIA), PREPARO MANUAL. AF_08/2014 | M3 | 425,31 | CAIXA REFERENCIAL
88630 | ARGAMASSAS | 0210 |  |  | 88630 | ARGAMASSA TRAÇO 1:4 (CIMENTO E AREIA MÉDIA), PREPARO MECÂNICO COM BETONEIRA 400 L. AF_08/2014 | M3 | 311,96 | CAIXA REFERENCIAL
88631 | ARGAMASSAS | 0210 |  |  | 88631 | ARGAMASSA TRAÇO 1:4 (CIMENTO E AREIA MÉDIA), PREPARO MANUAL. AF_08/2014 | M3 | 395,59 | CAIXA REFERENCIAL
88715 | ARGAMASSAS | 0210 |  |  | 88715 | ARGAMASSA TRAÇO 1:2:9 (CIMENTO, CAL E AREIA MÉDIA) PARA EMBOÇO/MASSA ÚNICA/ASSENTAMENTO DE ALVENARIA, PREPARO MECÂNICO COM BETONEIRA 400 L. AF_09/2014 | M3 | 323,54 | CAIXA REFERENCIAL
73901/1 | CARGA, DESCARGA E TRANSPORTE DE MATERIAIS | 0211 | 73901 | TRANSPORTE VERTICAL | 73901/1 | TRANSPORTE VERTICAL MANUAL DE MATERIAIS DIVERSOS A 1ª LAJE | M3 | 18,80 | CAIXA REFERENCIAL
73901/2 | CARGA, DESCARGA E TRANSPORTE DE MATERIAIS | 0211 | 73901 | TRANSPORTE VERTICAL | 73901/2 | TRANSPORTE VERTICAL MANUAL DE MATERIAIS DIVERSOS A 2ª LAJE | M3 | 45,13 | CAIXA REFERENCIAL
73901/3 | CARGA, DESCARGA E TRANSPORTE DE MATERIAIS | 0211 | 73901 | TRANSPORTE VERTICAL | 73901/3 | TRANSPORTE VERTICAL MANUAL DE MATERIAIS DIVERSOS A 1ª LAJE | T | 37,61 | CAIXA REFERENCIAL
73901/4 | CARGA, DESCARGA E TRANSPORTE DE MATERIAIS | 0211 | 73901 | TRANSPORTE VERTICAL | 73901/4 | TRANSPORTE VERTICAL MANUAL DE MATERIAIS DIVERSOS A 2ª LAJE | T | 62,33 | CAIXA REFERENCIAL
74023/1 | CARGA, DESCARGA E TRANSPORTE DE MATERIAIS | 0211 | 74023 | TRANSPORTE HORIZONTAL MANUAL | 74023/1 | TRANSPORTE HORIZONTAL DE MATERIAIS DIVERSOS A 30M | M3 | 25,79 | CAIXA REFERENCIAL
74023/2 | CARGA, DESCARGA E TRANSPORTE DE MATERIAIS | 0211 | 74023 | TRANSPORTE HORIZONTAL MANUAL | 74023/2 | TRANSPORTE HORIZONTAL DE MATERIAIS DIVERSOS A 40M | M3 | 29,01 | CAIXA REFERENCIAL
74023/3 | CARGA, DESCARGA E TRANSPORTE DE MATERIAIS | 0211 | 74023 | TRANSPORTE HORIZONTAL MANUAL | 74023/3 | TRANSPORTE HORIZONTAL DE MATERIAIS DIVERSOS A 50M | M3 | 31,16 | CAIXA REFERENCIAL
74023/4 | CARGA, DESCARGA E TRANSPORTE DE MATERIAIS | 0211 | 74023 | TRANSPORTE HORIZONTAL MANUAL | 74023/4 | TRANSPORTE HORIZONTAL DE MATERIAIS DIVERSOS A 60M | M3 | 32,77 | CAIXA REFERENCIAL
74023/5 | CARGA, DESCARGA E TRANSPORTE DE MATERIAIS | 0211 | 74023 | TRANSPORTE HORIZONTAL MANUAL | 74023/5 | TRANSPORTE HORIZONTAL DE MATERIAIS DIVERSOS A 100M | M3 | 42,98 | CAIXA REFERENCIAL
74023/6 | CARGA, DESCARGA E TRANSPORTE DE MATERIAIS | 0211 | 74023 | TRANSPORTE HORIZONTAL MANUAL | 74023/6 | TRANSPORTE HORIZONTAL DE MATERIAIS DIVERSOS A 30M | T | 16,12 | CAIXA REFERENCIAL
74023/7 | CARGA, DESCARGA E TRANSPORTE DE MATERIAIS | 0211 | 74023 | TRANSPORTE HORIZONTAL MANUAL | 74023/7 | TRANSPORTE HORIZONTAL DE MATERIAIS DIVERSOS A 40M | T | 17,73 | CAIXA REFERENCIAL
74023/8 | CARGA, DESCARGA E TRANSPORTE DE MATERIAIS | 0211 | 74023 | TRANSPORTE HORIZONTAL MANUAL | 74023/8 | TRANSPORTE HORIZONTAL DE MATERIAIS DIVERSOS A 50M | T | 19,34 | CAIXA REFERENCIAL
74023/9 | CARGA, DESCARGA E TRANSPORTE DE MATERIAIS | 0211 | 74023 | TRANSPORTE HORIZONTAL MANUAL | 74023/9 | TRANSPORTE HORIZONTAL DE MATERIAIS DIVERSOS A 60M | T | 20,95 | CAIXA REFERENCIAL
74023/10 | CARGA, DESCARGA E TRANSPORTE DE MATERIAIS | 0211 | 74023 | TRANSPORTE HORIZONTAL MANUAL | 74023/10 | TRANSPORTE HORIZONTAL DE MATERIAIS DIVERSOS A 100M | T | 26,33 | CAIXA REFERENCIAL
88017 | CARGA, DESCARGA E TRANSPORTE DE MATERIAIS | 0211 |  |  | 88017 | TRANSPORTE HORIZONTAL, SACOS 50 KG, MANUAL, 30M. AF_06/2014 | KG | 0,02 | CAIXA REFERENCIAL
88018 | CARGA, DESCARGA E TRANSPORTE DE MATERIAIS | 0211 |  |  | 88018 | TRANSPORTE HORIZONTAL, SACOS 30 KG, MANUAL, 30M. AF_06/2014 | KG | 0,03 | CAIXA REFERENCIAL
88019 | CARGA, DESCARGA E TRANSPORTE DE MATERIAIS | 0211 |  |  | 88019 | TRANSPORTE HORIZONTAL, SACOS 20 KG, MANUAL, 30M. AF_06/2014 | KG | 0,05 | CAIXA REFERENCIAL
88020 | CARGA, DESCARGA E TRANSPORTE DE MATERIAIS | 0211 |  |  | 88020 | TRANSPORTE HORIZONTAL, SACOS 50 KG, CARRINHO PLATAFORMA, 30M. AF_06/2014 | KG | 0,00 | CAIXA REFERENCIAL
88021 | CARGA, DESCARGA E TRANSPORTE DE MATERIAIS | 0211 |  |  | 88021 | TRANSPORTE HORIZONTAL, SACOS 30 KG, CARRINHO PLATAFORMA, 30M. AF_06/2014 | KG | 0,00 | CAIXA REFERENCIAL
88022 | CARGA, DESCARGA E TRANSPORTE DE MATERIAIS | 0211 |  |  | 88022 | TRANSPORTE HORIZONTAL, SACOS 20 KG, CARRINHO PLATAFORMA, 30M. AF_06/2014 | KG | 0,01 | CAIXA REFERENCIAL
88023 | CARGA, DESCARGA E TRANSPORTE DE MATERIAIS | 0211 |  |  | 88023 | TRANSPORTE HORIZONTAL, SACOS 50 KG, CARRINHO PLATAFORMA, 50M. AF_06/2014 | KG | 0,01 | CAIXA REFERENCIAL
88024 | CARGA, DESCARGA E TRANSPORTE DE MATERIAIS | 0211 |  |  | 88024 | TRANSPORTE HORIZONTAL, SACOS 30 KG, CARRINHO PLATAFORMA, 50M. AF_06/2014 | KG | 0,01 | CAIXA REFERENCIAL
88025 | CARGA, DESCARGA E TRANSPORTE DE MATERIAIS | 0211 |  |  | 88025 | TRANSPORTE HORIZONTAL, SACOS 20 KG, CARRINHO PLATAFORMA, 50M. AF_06/2014 | KG | 0,01 | CAIXA REFERENCIAL
88026 | CARGA, DESCARGA E TRANSPORTE DE MATERIAIS | 0211 |  |  | 88026 | TRANSPORTE HORIZONTAL, SACOS 50 KG, CARRINHO PLATAFORMA, 75M. AF_06/2014 | KG | 0,01 | CAIXA REFERENCIAL
88027 | CARGA, DESCARGA E TRANSPORTE DE MATERIAIS | 0211 |  |  | 88027 | TRANSPORTE HORIZONTAL, SACOS 30 KG, CARRINHO PLATAFORMA, 75M. AF_06/2014 | KG | 0,01 | CAIXA REFERENCIAL
88028 | CARGA, DESCARGA E TRANSPORTE DE MATERIAIS | 0211 |  |  | 88028 | TRANSPORTE HORIZONTAL, SACOS 20 KG, CARRINHO PLATAFORMA, 75M. AF_06/2014 | KG | 0,01 | CAIXA REFERENCIAL
88029 | CARGA, DESCARGA E TRANSPORTE DE MATERIAIS | 0211 |  |  | 88029 | TRANSPORTE HORIZONTAL, SACOS 50 KG, CARRINHO PLATAFORMA, 100M. AF_06/2014 | KG | 0,01 | CAIXA REFERENCIAL
88030 | CARGA, DESCARGA E TRANSPORTE DE MATERIAIS | 0211 |  |  | 88030 | TRANSPORTE HORIZONTAL, SACOS 30 KG, CARRINHO PLATAFORMA, 100M. AF_06/2014 | KG | 0,02 | CAIXA REFERENCIAL
88031 | CARGA, DESCARGA E TRANSPORTE DE MATERIAIS | 0211 |  |  | 88031 | TRANSPORTE HORIZONTAL, SACOS 20 KG, CARRINHO PLATAFORMA, 100M. AF_06/2014 | KG | 0,02 | CAIXA REFERENCIAL
88036 | CARGA, DESCARGA E TRANSPORTE DE MATERIAIS | 0211 |  |  | 88036 | TRANSPORTE HORIZONTAL, MASSA/GRANEL, JERICA 90L, 30M. AF_06/2014 | M3 | 23,60 | CAIXA REFERENCIAL
88037 | CARGA, DESCARGA E TRANSPORTE DE MATERIAIS | 0211 |  |  | 88037 | TRANSPORTE HORIZONTAL, MASSA/GRANEL, JERICA 90L, 50M. AF_06/2014 | M3 | 33,06 | CAIXA REFERENCIAL
88038 | CARGA, DESCARGA E TRANSPORTE DE MATERIAIS | 0211 |  |  | 88038 | TRANSPORTE HORIZONTAL, MASSA/GRANEL, JERICA 90L, 75M. AF_06/2014 | M3 | 44,89 | CAIXA REFERENCIAL
88039 | CARGA, DESCARGA E TRANSPORTE DE MATERIAIS | 0211 |  |  | 88039 | TRANSPORTE HORIZONTAL, MASSA/GRANEL, JERICA 90L, 100M. AF_06/2014 | M3 | 56,72 | CAIXA REFERENCIAL
88044 | CARGA, DESCARGA E TRANSPORTE DE MATERIAIS | 0211 |  |  | 88044 | TRANSPORTE HORIZONTAL, BLOCOS VAZADOS DE CONCRETO OU CERÂMICO 19X19X39 CM, MANUAL, 30M. AF_06/2014 | UN | 0,49 | CAIXA REFERENCIAL
88045 | CARGA, DESCARGA E TRANSPORTE DE MATERIAIS | 0211 |  |  | 88045 | TRANSPORTE HORIZONTAL, BLOCOS CERÂMICOS FURADOS NA HORIZONTAL 9X19X19 CM, MANUAL, 30M. AF_06/2014 | UN | 0,25 | CAIXA REFERENCIAL
88046 | CARGA, DESCARGA E TRANSPORTE DE MATERIAIS | 0211 |  |  | 88046 | TRANSPORTE HORIZONTAL, BLOCOS VAZADOS DE CONCRETO OU CERÂMICO 19X19X39 CM, CARRINHO PLATAFORMA, 30M. AF_06/2014 | UN | 0,21 | CAIXA REFERENCIAL
88047 | CARGA, DESCARGA E TRANSPORTE DE MATERIAIS | 0211 |  |  | 88047 | TRANSPORTE HORIZONTAL, BLOCOS CERÂMICOS FURADOS NA HORIZONTAL 9X19X19 CM, CARRINHO PLATAFORMA, 30M. AF_06/2014 | UN | 0,13 | CAIXA REFERENCIAL
88048 | CARGA, DESCARGA E TRANSPORTE DE MATERIAIS | 0211 |  |  | 88048 | TRANSPORTE HORIZONTAL, BLOCOS VAZADOS DE CONCRETO OU CERÂMICO 19X19X39 CM, CARRINHO PLATAFORMA, 50M. AF_06/2014 | UN | 0,28 | CAIXA REFERENCIAL
88049 | CARGA, DESCARGA E TRANSPORTE DE MATERIAIS | 0211 |  |  | 88049 | TRANSPORTE HORIZONTAL, BLOCOS CERÂMICOS FURADOS NA HORIZONTAL 9X19X19 CM, CARRINHO PLATAFORMA, 50M. AF_06/2014 | UN | 0,15 | CAIXA REFERENCIAL
88050 | CARGA, DESCARGA E TRANSPORTE DE MATERIAIS | 0211 |  |  | 88050 | TRANSPORTE HORIZONTAL, BLOCOS VAZADOS DE CONCRETO OU CERÂMICO 19X19X39 CM, CARRINHO PLATAFORMA, 75M. AF_06/2014 | UN | 0,36 | CAIXA REFERENCIAL
88051 | CARGA, DESCARGA E TRANSPORTE DE MATERIAIS | 0211 |  |  | 88051 | TRANSPORTE HORIZONTAL, BLOCOS CERÂMICOS FURADOS NA HORIZONTAL 9X19X19 CM, CARRINHO PLATAFORMA, 75M. AF_06/2014 | UN | 0,17 | CAIXA REFERENCIAL
88052 | CARGA, DESCARGA E TRANSPORTE DE MATERIAIS | 0211 |  |  | 88052 | TRANSPORTE HORIZONTAL, BLOCOS VAZADOS DE CONCRETO OU CERÂMICO 19X19X39 CM, CARRINHO PLATAFORMA, 100M. AF_06/2014 | UN | 0,45 | CAIXA REFERENCIAL
88053 | CARGA, DESCARGA E TRANSPORTE DE MATERIAIS | 0211 |  |  | 88053 | TRANSPORTE HORIZONTAL, BLOCOS CERÂMICOS FURADOS NA HORIZONTAL 9X19X19 CM, CARRINHO PLATAFORMA, 100M. AF_06/2014 | UN | 0,19 | CAIXA REFERENCIAL
88054 | CARGA, DESCARGA E TRANSPORTE DE MATERIAIS | 0211 |  |  | 88054 | TRANSPORTE HORIZONTAL, BLOCOS VAZADOS DE CONCRETO OU CERÂMICO 19X19X39 CM, CARRINHO PARA MINI PÁLETES, 30M. AF_06/2014 | UN | 0,08 | CAIXA REFERENCIAL
88055 | CARGA, DESCARGA E TRANSPORTE DE MATERIAIS | 0211 |  |  | 88055 | TRANSPORTE HORIZONTAL, BLOCOS CERÂMICOS FURADOS NA HORIZONTAL 9X19X19 CM, CARRINHO PARA MINI PÁLETES, 30M. AF_06/2014 | UN | 0,02 | CAIXA REFERENCIAL
88056 | CARGA, DESCARGA E TRANSPORTE DE MATERIAIS | 0211 |  |  | 88056 | TRANSPORTE HORIZONTAL, BLOCOS VAZADOS DE CONCRETO OU CERÂMICO 19X19X39 CM, CARRINHO PARA MINI PÁLETES, 50M. AF_06/2014 | UN | 0,14 | CAIXA REFERENCIAL
88057 | CARGA, DESCARGA E TRANSPORTE DE MATERIAIS | 0211 |  |  | 88057 | TRANSPORTE HORIZONTAL, BLOCOS CERÂMICOS FURADOS NA HORIZONTAL 9X19X19 CM, CARRINHO PARA MINI PÁLETES, 50M. AF_06/2014 | UN | 0,03 | CAIXA REFERENCIAL
88058 | CARGA, DESCARGA E TRANSPORTE DE MATERIAIS | 0211 |  |  | 88058 | TRANSPORTE HORIZONTAL, BLOCOS VAZADOS DE CONCRETO OU CERÂMICO 19X19X39 CM, CARRINHO PARA MINI PÁLETES, 75M. AF_06/2014 | UN | 0,21 | CAIXA REFERENCIAL
88059 | CARGA, DESCARGA E TRANSPORTE DE MATERIAIS | 0211 |  |  | 88059 | TRANSPORTE HORIZONTAL, BLOCOS CERÂMICOS FURADOS NA HORIZONTAL 9X19X19 CM, CARRINHO PARA MINI PÁLETES, 75M. AF_06/2014 | UN | 0,05 | CAIXA REFERENCIAL
88060 | CARGA, DESCARGA E TRANSPORTE DE MATERIAIS | 0211 |  |  | 88060 | TRANSPORTE HORIZONTAL, BLOCOS VAZADOS DE CONCRETO OU CERÂMICO 19X19X39 CM, CARRINHO PARA MINI PÁLETES, 100M. AF_06/2014 | UN | 0,28 | CAIXA REFERENCIAL
88061 | CARGA, DESCARGA E TRANSPORTE DE MATERIAIS | 0211 |  |  | 88061 | TRANSPORTE HORIZONTAL, BLOCOS CERÂMICOS FURADOS NA HORIZONTAL 9X19X19 CM, CARRINHO PARA MINI PÁLETES, 100M. AF_06/2014 | UN | 0,07 | CAIXA REFERENCIAL
88074 | CARGA, DESCARGA E TRANSPORTE DE MATERIAIS | 0211 |  |  | 88074 | TRANSPORTE HORIZONTAL, PLACAS CERÂMICAS, MANUAL, 30M. AF_06/2014 | M2 | 0,70 | CAIXA REFERENCIAL
88075 | CARGA, DESCARGA E TRANSPORTE DE MATERIAIS | 0211 |  |  | 88075 | TRANSPORTE HORIZONTAL, PLACAS CERÂMICAS, CARRINHO PLATAFORMA, 30M. AF_06/2014 | M2 | 0,47 | CAIXA REFERENCIAL
88076 | CARGA, DESCARGA E TRANSPORTE DE MATERIAIS | 0211 |  |  | 88076 | TRANSPORTE HORIZONTAL, PLACAS CERÂMICAS, CARRINHO PLATAFORMA, 50M. AF_06/2014 | M2 | 0,54 | CAIXA REFERENCIAL
88077 | CARGA, DESCARGA E TRANSPORTE DE MATERIAIS | 0211 |  |  | 88077 | TRANSPORTE HORIZONTAL, PLACAS CERÂMICAS, CARRINHO PLATAFORMA, 75M. AF_06/2014 | M2 | 0,63 | CAIXA REFERENCIAL
88078 | CARGA, DESCARGA E TRANSPORTE DE MATERIAIS | 0211 |  |  | 88078 | TRANSPORTE HORIZONTAL, PLACAS CERÂMICAS, CARRINHO PLATAFORMA, 100M. AF_06/2014 | M2 | 0,72 | CAIXA REFERENCIAL
88079 | CARGA, DESCARGA E TRANSPORTE DE MATERIAIS | 0211 |  |  | 88079 | TRANSPORTE HORIZONTAL, PLACAS CERÂMICAS, CARRINHO PARA MINI PÁLETES, 30M. AF_06/2014 | M2 | 0,12 | CAIXA REFERENCIAL
88080 | CARGA, DESCARGA E TRANSPORTE DE MATERIAIS | 0211 |  |  | 88080 | TRANSPORTE HORIZONTAL, PLACAS CERÂMICAS, CARRINHO PARA MINI PÁLETES, 50M. AF_06/2014 | M2 | 0,20 | CAIXA REFERENCIAL
88081 | CARGA, DESCARGA E TRANSPORTE DE MATERIAIS | 0211 |  |  | 88081 | TRANSPORTE HORIZONTAL, PLACAS CERÂMICAS, CARRINHO PARA MINI PÁLETES, 75M. AF_06/2014 | M2 | 0,30 | CAIXA REFERENCIAL
88082 | CARGA, DESCARGA E TRANSPORTE DE MATERIAIS | 0211 |  |  | 88082 | TRANSPORTE HORIZONTAL, PLACAS CERÂMICAS, CARRINHO PARA MINI PÁLETES, 100M. AF_06/2014 | M2 | 0,40 | CAIXA REFERENCIAL
88087 | CARGA, DESCARGA E TRANSPORTE DE MATERIAIS | 0211 |  |  | 88087 | TRANSPORTE HORIZONTAL, LATA DE 18 L, MANUAL, 30M. AF_06/2014 | L | 0,06 | CAIXA REFERENCIAL
88088 | CARGA, DESCARGA E TRANSPORTE DE MATERIAIS | 0211 |  |  | 88088 | TRANSPORTE HORIZONTAL, LATA DE 18 L, CARRINHO PLATAFORMA, 30M. AF_06/2014 | L | 0,01 | CAIXA REFERENCIAL
88089 | CARGA, DESCARGA E TRANSPORTE DE MATERIAIS | 0211 |  |  | 88089 | TRANSPORTE HORIZONTAL, LATA DE 18 L, CARRINHO PLATAFORMA, 50M. AF_06/2014 | L | 0,02 | CAIXA REFERENCIAL
88090 | CARGA, DESCARGA E TRANSPORTE DE MATERIAIS | 0211 |  |  | 88090 | TRANSPORTE HORIZONTAL, LATA DE 18 L, CARRINHO PLATAFORMA, 75M. AF_06/2014 | L | 0,03 | CAIXA REFERENCIAL
88091 | CARGA, DESCARGA E TRANSPORTE DE MATERIAIS | 0211 |  |  | 88091 | TRANSPORTE HORIZONTAL, LATA DE 18 L, CARRINHO PLATAFORMA, 100M. AF_06/2014 | L | 0,03 | CAIXA REFERENCIAL
88096 | CARGA, DESCARGA E TRANSPORTE DE MATERIAIS | 0211 |  |  | 88096 | TRANSPORTE VERTICAL, SACOS 50 KG, MANUAL, 1 PAVIMENTO. AF_06/2014 | KG | 0,00 | CAIXA REFERENCIAL
88097 | CARGA, DESCARGA E TRANSPORTE DE MATERIAIS | 0211 |  |  | 88097 | TRANSPORTE VERTICAL, SACOS 30 KG, MANUAL, 1 PAVIMENTO. AF_06/2014 | KG | 0,01 | CAIXA REFERENCIAL
88098 | CARGA, DESCARGA E TRANSPORTE DE MATERIAIS | 0211 |  |  | 88098 | TRANSPORTE VERTICAL, SACOS 20 KG, MANUAL, 1 PAVIMENTO. AF_06/2014 | KG | 0,02 | CAIXA REFERENCIAL
88099 | CARGA, DESCARGA E TRANSPORTE DE MATERIAIS | 0211 |  |  | 88099 | TRANSPORTE VERTICAL, BLOCOS VAZADOS DE CONCRETO OU CERÂMICO 19X19X39 CM, MANUAL, 1 PAVIMENTO. AF_06/2014 | UN | 0,19 | CAIXA REFERENCIAL
88100 | CARGA, DESCARGA E TRANSPORTE DE MATERIAIS | 0211 |  |  | 88100 | TRANSPORTE VERTICAL, BLOCOS CERÂMICOS FURADOS NA HORIZONTAL 9X19X19 CM, MANUAL, 1 PAVIMENTO. AF_06/2014 | UN | 0,10 | CAIXA REFERENCIAL
88101 | CARGA, DESCARGA E TRANSPORTE DE MATERIAIS | 0211 |  |  | 88101 | TRANSPORTE VERTICAL, PLACAS CERÂMICAS, MANUAL, 1 PAVIMENTO. AF_06/2014 | M2 | 0,31 | CAIXA REFERENCIAL
88102 | CARGA, DESCARGA E TRANSPORTE DE MATERIAIS | 0211 |  |  | 88102 | TRANSPORTE VERTICAL, LATA DE 18 L, MANUAL, 1 PAVIMENTO. AF_06/2014 | L | 0,02 | CAIXA REFERENCIAL
88103 | CARGA, DESCARGA E TRANSPORTE DE MATERIAIS | 0211 |  |  | 88103 | TRANSPORTE VERTICAL, MASSA/GRANEL LATA DE 10 L, MANUAL, 1 PAVIMENTO. AF_06/2014 | L | 0,04 | CAIXA REFERENCIAL
9537 | LIMPEZA E ARREMATES FINAIS | 0212 |  |  | 9537 | LIMPEZA FINAL DA OBRA | M2 | 1,71 | CAIXA REFERENCIAL
73745/1 | LIMPEZA E ARREMATES FINAIS | 0212 | 73745 | LIMPEZAS DE SUPERFICIES | 73745/1 | LIMPEZA DE ESTRUTURAL DE ACO OU CONCRETO COM JATEAMENTO DE AREIA | M2 | 7,77 | CAIXA REFERENCIAL
73800/1 | LIMPEZA E ARREMATES FINAIS | 0212 | 73800 | POLIMENTO DE PISOS | 73800/1 | LIMPEZA E POLIMENTO MECANIZADO EM PISO ALTA RESISTENCIA, UTILIZANDO ESTUQUE COM ADESIVO, CIMENTO BRANCO E CORANTE | M2 | 27,47 | CAIXA REFERENCIAL
73806/1 | LIMPEZA E ARREMATES FINAIS | 0212 | 73806 | LIMPEZA DE SUPERFICIES | 73806/1 | LIMPEZA DE SUPERFICIES COM JATO DE ALTA PRESSAO DE AR E AGUA | M2 | 1,10 | CAIXA REFERENCIAL
73948/2 | LIMPEZA E ARREMATES FINAIS | 0212 | 73948 | LIMPEZA DIVERSAS DA OBRA | 73948/2 | LIMPEZA/PREPARO SUPERFICIE CONCRETO P/PINTURA | M2 | 5,77 | CAIXA REFERENCIAL
73948/3 | LIMPEZA E ARREMATES FINAIS | 0212 | 73948 | LIMPEZA DIVERSAS DA OBRA | 73948/3 | LIMPEZA AZULEJO | M2 | 4,00 | CAIXA REFERENCIAL
73948/4 | LIMPEZA E ARREMATES FINAIS | 0212 | 73948 | LIMPEZA DIVERSAS DA OBRA | 73948/4 | LIMPEZA E LAVAGEM DE PASTILHAS | M2 | 5,78 | CAIXA REFERENCIAL
73948/5 | LIMPEZA E ARREMATES FINAIS | 0212 | 73948 | LIMPEZA DIVERSAS DA OBRA | 73948/5 | LIMPEZA CHAPA MELAMINICA EM PAREDE | M2 | 4,09 | CAIXA REFERENCIAL
73948/6 | LIMPEZA E ARREMATES FINAIS | 0212 | 73948 | LIMPEZA DIVERSAS DA OBRA | 73948/6 | LIMPEZA LAMBRI ALUMINIO | M2 | 9,25 | CAIXA REFERENCIAL
73948/7 | LIMPEZA E ARREMATES FINAIS | 0212 | 73948 | LIMPEZA DIVERSAS DA OBRA | 73948/7 | LIMPEZA ESQUADRIA FERRO C/SOLVENTE | M2 | 16,24 | CAIXA REFERENCIAL
73948/8 | LIMPEZA E ARREMATES FINAIS | 0212 | 73948 | LIMPEZA DIVERSAS DA OBRA | 73948/8 | LIMPEZA VIDRO COMUM | M2 | 7,88 | CAIXA REFERENCIAL
73948/9 | LIMPEZA E ARREMATES FINAIS | 0212 | 73948 | LIMPEZA DIVERSAS DA OBRA | 73948/9 | LIMPEZA FORRO | M2 | 16,52 | CAIXA REFERENCIAL
73948/10 | LIMPEZA E ARREMATES FINAIS | 0212 | 73948 | LIMPEZA DIVERSAS DA OBRA | 73948/10 | LIMPEZA PISO MARMORE/GRANITO | M2 | 15,18 | CAIXA REFERENCIAL
73948/11 | LIMPEZA E ARREMATES FINAIS | 0212 | 73948 | LIMPEZA DIVERSAS DA OBRA | 73948/11 | LIMPEZA PISO CERAMICO | M2 | 14,02 | CAIXA REFERENCIAL
73948/12 | LIMPEZA E ARREMATES FINAIS | 0212 | 73948 | LIMPEZA DIVERSAS DA OBRA | 73948/12 | LIMPEZA PISO PLACA BORRACHA C/ENCERAMENTO | M2 | 17,69 | CAIXA REFERENCIAL
73948/13 | LIMPEZA E ARREMATES FINAIS | 0212 | 73948 | LIMPEZA DIVERSAS DA OBRA | 73948/13 | LIMPEZA PISO PLACA BORRACHA | M2 | 6,48 | CAIXA REFERENCIAL
73948/14 | LIMPEZA E ARREMATES FINAIS | 0212 | 73948 | LIMPEZA DIVERSAS DA OBRA | 73948/14 | LIMPEZA PISO CIMENTADO | M2 | 8,14 | CAIXA REFERENCIAL
73948/15 | LIMPEZA E ARREMATES FINAIS | 0212 | 73948 | LIMPEZA DIVERSAS DA OBRA | 73948/15 | LIMPEZA PISO MARMORITE/GRANILITE | M2 | 9,64 | CAIXA REFERENCIAL
73948/16 | LIMPEZA E ARREMATES FINAIS | 0212 | 73948 | LIMPEZA DIVERSAS DA OBRA | 73948/16 | LIMPEZA MANUAL DO TERRENO (C/ RASPAGEM SUPERFICIAL) | M2 | 2,68 | CAIXA REFERENCIAL
74086/1 | LIMPEZA E ARREMATES FINAIS | 0212 | 74086 | LIMPEZA DIVERSAS DA OBRA | 74086/1 | LIMPEZA LOUCAS E METAIS | UN | 17,52 | CAIXA REFERENCIAL
74243/1 | LIMPEZA E ARREMATES FINAIS | 0212 | 74243 | LIMPEZA GERAL DE QUADRA POLIESPORTIVA | 74243/1 | LIMPEZA GERAL DE QUADRA POLIESPORTIVA | M2 | 1,50 | CAIXA REFERENCIAL
84115 | LIMPEZA E ARREMATES FINAIS | 0212 |  |  | 84115 | LIMPEZA DE ESTRUTURA METALICA SEM ANDAIME | M2 | 2,00 | CAIXA REFERENCIAL
84117 | LIMPEZA E ARREMATES FINAIS | 0212 |  |  | 84117 | RASPAGEM / CALAFETACAO TACOS MADEIRA 1 DEMAO CERA | M2 | 14,27 | CAIXA REFERENCIAL
84119 | LIMPEZA E ARREMATES FINAIS | 0212 |  |  | 84119 | ENCERAMENTO MANUAL PISO DE QUALQUER NATUREZA - 2 DEMAOS | M2 | 7,11 | CAIXA REFERENCIAL
84120 | LIMPEZA E ARREMATES FINAIS | 0212 |  |  | 84120 | ENCERAMENTO MANUAL EM MADEIRA - 3 DEMAOS | M2 | 10,88 | CAIXA REFERENCIAL
84121 | LIMPEZA E ARREMATES FINAIS | 0212 |  |  | 84121 | PLACA IDENTIFICACAO ACRILICO 25X8CM BORDA POLIDA - FORNECIMENTO E COLOCACAO | UN | 60,85 | CAIXA REFERENCIAL
84122 | LIMPEZA E ARREMATES FINAIS | 0212 |  |  | 84122 | PLACA INAUGURACAO EM ALUMINIO 0,40X0,60M FORNECIMENTO E COLOCACAO | UN | 355,00 | CAIXA REFERENCIAL
84123 | LIMPEZA E ARREMATES FINAIS | 0212 |  |  | 84123 | LIXAMENTO MAN C/ LIXA CALAFATE DE CONCR APARENTE ANTIGO | M2 | 4,13 | CAIXA REFERENCIAL
84124 | LIMPEZA E ARREMATES FINAIS | 0212 |  |  | 84124 | LETRA DE ACO INOX NO22 ALT=20CM FORNECIMENTO E COLOCACAO | UN | 74,34 | CAIXA REFERENCIAL
84125 | LIMPEZA E ARREMATES FINAIS | 0212 |  |  | 84125 | LIMPEZA DE REVESTIMENTO EM PAREDE C/ SOLUCAO DE ACIDO MURIATICO/AMONIA | M2 | 5,55 | CAIXA REFERENCIAL
74163/1 | ABERTURA DE POCO ¦ CISTERNA OU CACIMBA ¦ | 0215 | 74163 | PERFURACAO DE POCO | 74163/1 | PERFURACAO DE POCO COM PERFURATRIZ PNEUMATICA | M | 23,61 | CAIXA REFERENCIAL
74163/2 | ABERTURA DE POCO ¦ CISTERNA OU CACIMBA ¦ | 0215 | 74163 | PERFURACAO DE POCO | 74163/2 | PERFURACAO DE POCO COM PERFURATRIZ A PERCUSSAO | M | 59,16 | CAIXA REFERENCIAL
84127 | ABERTURA DE POCO ¦ CISTERNA OU CACIMBA ¦ | 0215 |  |  | 84127 | REVESTIMENTO DE POCOS C/ TUBOS DE CONCRETO | M | 345,30 | CAIXA REFERENCIAL
84128 | ABERTURA DE POCO ¦ CISTERNA OU CACIMBA ¦ | 0215 |  |  | 84128 | ABERTURA POCO PARA CISTERNA TERRENO COMPACTO COM DN 1,0M COM PROFUNDIDADES DE 15 A 20M | M | 132,90 | CAIXA REFERENCIAL
84129 | ABERTURA DE POCO ¦ CISTERNA OU CACIMBA ¦ | 0215 |  |  | 84129 | ABERTURA POCO PARA CISTERNA TERRENO COMPACTO COM DN 1,0M PROFUNDIDADE DE 10 A 15M | M | 106,32 | CAIXA REFERENCIAL
84130 | ABERTURA DE POCO ¦ CISTERNA OU CACIMBA ¦ | 0215 |  |  | 84130 | ABERTURA POCO PARA CISTERNA TERRENO COMPACTO COM DN 1,0 COM PROFUNDIDADE DE 5 A 10M | M | 79,74 | CAIXA REFERENCIAL
84131 | ABERTURA DE POCO ¦ CISTERNA OU CACIMBA ¦ | 0215 |  |  | 84131 | ABERTURA POCO PARA CISTERNA TERRENO COMPACTO COM DN 1,0 COM PROFUNDIDADEATE 5M | M | 66,45 | CAIXA REFERENCIAL
40841 | POCO TUBULAR PROFUNDO | 0216 |  |  | 40841 | ABRACADEIRA P/POCOS PROFUNDOS | UN | 84,10 | CAIXA REFERENCIAL
6391 | SOLDAS/CORTES | 0279 |  |  | 6391 | SOLDA TOPO DESCENDENTE CHANFRADA ESPESSURA=1/4" CHAPA/PERFIL/TUBO ACO COM CONVERSOR DIESEL. | M | 81,23 | CAIXA REFERENCIAL
84132 | SOLDAS/CORTES | 0279 |  |  | 84132 | SOLDA DE TOPO DESCENDENTE, EM CHAPA ACO CHANFR 5/16" ESP (P/ ASSENT TUBULACAO OU PECA DE ACO) UTILIZANDO CONVERSOR DIESEL. | M | 83,72 | CAIXA REFERENCIAL
84133 | SOLDAS/CORTES | 0279 |  |  | 84133 | SOLDA DE TOPO DESCENDENTE, EM CHAPA ACO CHANFR 3/8" ESP (P/ ASSENT TUBULACAO OU PECA DE ACO) UTILIZANDO CONVERSOR DIESEL | M | 176,44 | CAIXA REFERENCIAL
4877 | OUTROS | 0318 |  |  | 4877 | BETONEIRA 320L ELETRICA TRIFASICA C/CARREGADOR MECANICO C/OPERADOR - P | H | 17,78 | CAIXA REFERENCIAL
71516 | OUTROS | 0318 |  |  | 71516 | CONJUNTO DE MANGUEIRA PARA COMBATE A INCENDIO EM FIBRA DE POLIESTER PURA, COM 1.1/2", REVESTIDA INTERNAMENTE, COM 2 LANCES DE 15M CADA | UN | 370,00 | CAIXA REFERENCIAL
73347 | OUTROS | 0318 |  |  | 73347 | CORTE, DOBRAGEM, MONTAGEM E COLOCACAO DE FERRAGEM NA FORMA, ACO CA-50 (A OU B) DIAM 8 A 12,5MM | KG | 2,70 | CAIXA REFERENCIAL
73361 | OUTROS | 0318 |  |  | 73361 | CONCRETO CICLOPICO FCK=10MPA 30% PEDRA DE MAO INCLUSIVE LANCAMENTO | M3 | 314,62 | CAIXA REFERENCIAL
73370 | OUTROS | 0318 |  |  | 73370 | TRANSPORTE QQ NAT CAM BASCULANTE 30 KM/H 8.00 T EXCL DESPE- SA CARGA/DESC ESPERA DO CAMINHAO/SERVENTE/E OU EQUIP AUX. | T/KM | 0,88 | CAIXA REFERENCIAL
73372 | OUTROS | 0318 |  |  | 73372 | PINHO DE TERCEIRA 1" X 12" E 1" X 9" | M2 | 31,21 | CAIXA REFERENCIAL
73375 | OUTROS | 0318 |  |  | 73375 | CORTE, DOBRAGEM, MONTAGEM E COLOCACAO DE FERRAGEM NA FORMA, ACO CA-50 (A OU B) DIAM ACIM 12,5MM | KG | 2,31 | CAIXA REFERENCIAL
73393 | OUTROS | 0318 |  |  | 73393 | CORTE, DOBRAGEM, MONTAGEM E COLOCACAO DE FERRAGEM NA FORMA, ACO CA-25 DIAM 6,3 A 8,0MM | KG | 2,83 | CAIXA REFERENCIAL
73396 | OUTROS | 0318 |  |  | 73396 | DEGRAU DE FERRO FUNDIDO NUM 1 DE 3,0 KG | UN | 53,86 | CAIXA REFERENCIAL
73397 | OUTROS | 0318 |  |  | 73397 | EMBOCO CIMENTO AREIA 1:4 ESP=1,5CM INCL CHAPISCO 1:3 E=9MM | M2 | 22,01 | CAIXA REFERENCIAL
73410 | OUTROS | 0318 |  |  | 73410 | FORMA PLANA P/VIGA, PILAR E PAREDE EM CHAPA RESINADA E= 10 MM | M2 | 55,61 | CAIXA REFERENCIAL
73413 | OUTROS | 0318 |  |  | 73413 | ESCAVACAO MEC.VALA N ESCOR ATE 1,5M C/RETRO MAT 1A COM REDUTOR (PEDRAS/INST PREDIAIS/OUTROS REDUT PRODUT OU CAVAS FUNDACAO) - EXCL. ESGOTAMENTO | M3 | 13,42 | CAIXA REFERENCIAL
73415 | OUTROS | 0318 |  |  | 73415 | PINTURA PVA, TRES DEMAOS | M2 | 13,02 | CAIXA REFERENCIAL
73426 | OUTROS | 0318 |  |  | 73426 | PERFURACAO MANUAL DIAMETRO 20 CM (5 TF) | M | 52,05 | CAIXA REFERENCIAL
73430 | OUTROS | 0318 |  |  | 73430 | ESCAVACAO MEC. VALA N ESCOR MAT 1A C/RETRO ENTRE 1,5 E 3M C/ REDUTOR (PEDRAS/INST PREDIAIS/OUTROS REDUT.PRODUTIV OU CAVAS FUNDACAO ) - EXCL. ESGOTAMENTO. | M3 | 16,33 | CAIXA REFERENCIAL
73431 | OUTROS | 0318 |  |  | 73431 | PINHO TERCEIRA 2,5X10CM | M | 3,19 | CAIXA REFERENCIAL
73454 | OUTROS | 0318 |  |  | 73454 | ALUGUEL CAMINHAO CARROC FIXA TOCO 7,5T MOTOR DIESEL 132CV(CP) C/MOTO RISTA | H | 90,57 | CAIXA REFERENCIAL
73460 | OUTROS | 0318 |  |  | 73460 | MACARANDUBA APARELHADA 3" X 4.1/2" | M | 25,67 | CAIXA REFERENCIAL
73475 | OUTROS | 0318 |  |  | 73475 | TACO DE ALVENARIA (2,5X10X20)CM | UN | 0,56 | CAIXA REFERENCIAL
73488 | OUTROS | 0318 |  |  | 73488 | MACARANDUBA APARELHADA 3" X 6" | M | 33,52 | CAIXA REFERENCIAL
73489 | OUTROS | 0318 |  |  | 73489 | MACARANDUBA APARELHADA DE 3" X 9" | M | 51,37 | CAIXA REFERENCIAL
73490 | OUTROS | 0318 |  |  | 73490 | TUBO CA-1 CONCR ARMADO P/GALERIAS AGUAS PLUV DIAM=0,80M FORNEC MAT COM AREIA CIMENTO 1:4 - FORNECIMENTO E ASSENTAMENTO | M | 234,39 | CAIXA REFERENCIAL
73493 | OUTROS | 0318 |  |  | 73493 | TEODOLITO CONVENCIONAL DE MICROMETRO C/LEITURA NUMERICA (CP) PRECISAO DE 6S PARA LEVANTAMENTO DE TERRENOS DIVERSOS | H | 1,80 | CAIXA REFERENCIAL
73503 | OUTROS | 0318 |  |  | 73503 | TRANSPORTE DE TUBOS DE PVC DN 1000 | M | 5,81 | CAIXA REFERENCIAL
73504 | OUTROS | 0318 |  |  | 73504 | TRANSPORTE DE TUBOS DE PVC DN 900 | M | 4,90 | CAIXA REFERENCIAL
73505 | OUTROS | 0318 |  |  | 73505 | TRANSPORTE DE TUBOS DE PVC DN 800 | M | 4,06 | CAIXA REFERENCIAL
73506 | OUTROS | 0318 |  |  | 73506 | TRANSPORTE DE TUBOS DE PVC DN 700 | M | 3,29 | CAIXA REFERENCIAL
73507 | OUTROS | 0318 |  |  | 73507 | TRANSPORTE DE TUBOS DE PVC DN 600 | M | 2,58 | CAIXA REFERENCIAL
73508 | OUTROS | 0318 |  |  | 73508 | TRANSPORTE DE TUBOS DE PVC DN 500 | M | 1,96 | CAIXA REFERENCIAL
73509 | OUTROS | 0318 |  |  | 73509 | TRANSPORTE DE TUBOS DE PVC DN 400 | M | 1,42 | CAIXA REFERENCIAL
73510 | OUTROS | 0318 |  |  | 73510 | TRANSPORTE DE TUBOS DE FERRO DUTIL DN 1200 | M | 14,96 | CAIXA REFERENCIAL
73511 | OUTROS | 0318 |  |  | 73511 | TRANSPORTE DE TUBOS DE FERRO DUTIL DN 1100 | M | 12,92 | CAIXA REFERENCIAL
73512 | OUTROS | 0318 |  |  | 73512 | TRANSPORTE DE TUBOS DE FERRO DUTIL DN 1000 | M | 11,20 | CAIXA REFERENCIAL
73513 | OUTROS | 0318 |  |  | 73513 | TRANSPORTE DE TUBOS DE FERRO DUTIL DN 900 | M | 9,45 | CAIXA REFERENCIAL
73514 | OUTROS | 0318 |  |  | 73514 | TRANSPORTE DE TUBOS DE FERRO DUTIL DN 800 | M | 7,84 | CAIXA REFERENCIAL
73515 | OUTROS | 0318 |  |  | 73515 | TRANSPORTE DE TUBOS DE FERRO DUTIL DN 700 | M | 6,35 | CAIXA REFERENCIAL
73516 | OUTROS | 0318 |  |  | 73516 | TRANSPORTE DE TUBOS DE FERRO DUTIL DN 600 | M | 4,99 | CAIXA REFERENCIAL
73517 | OUTROS | 0318 |  |  | 73517 | TRANSPORTE DE TUBOS DE FERRO DUTIL DN 500 | M | 3,79 | CAIXA REFERENCIAL
73518 | OUTROS | 0318 |  |  | 73518 | TRANSPORTE DE TUBOS DE FERRO DUTIL DN 450 | M | 3,28 | CAIXA REFERENCIAL
73519 | OUTROS | 0318 |  |  | 73519 | TRANSPORTE DE TUBOS DE FERRO DUTIL DN 400 | M | 2,75 | CAIXA REFERENCIAL
73520 | OUTROS | 0318 |  |  | 73520 | TRANSPORTE DE TUBOS DE FERRO DUTIL DN 350 | M | 2,31 | CAIXA REFERENCIAL
73521 | OUTROS | 0318 |  |  | 73521 | TRANSPORTE DE TUBOS DE FERRO DUTIL DN 300 | M | 1,86 | CAIXA REFERENCIAL
73522 | OUTROS | 0318 |  |  | 73522 | TRANSPORTE DE TUBOS DE FERRO DUTIL DN 250 | M | 1,47 | CAIXA REFERENCIAL
73523 | OUTROS | 0318 |  |  | 73523 | TRANSPORTE DE TUBOS DE FERRO DUTIL DN 200 | M | 1,10 | CAIXA REFERENCIAL
73524 | OUTROS | 0318 |  |  | 73524 | TRANSPORTE DE TUBOS DE FERRO DUTIL DN 150 | M | 0,86 | CAIXA REFERENCIAL
73525 | OUTROS | 0318 |  |  | 73525 | CORTE, DOBRAGEM, MONTAGEM E COLOCACAO DE FERRAGEM NA FORMA, ACO CA-60 DIAM 4,2 A 8,0MM | KG | 2,70 | CAIXA REFERENCIAL
73533 | OUTROS | 0318 |  |  | 73533 | CONCRETO P/CAMADAS PREPARATORIAS 180KG/M3 CIMENTO SOMENTE MATERIAIS INCL 5% PERDAS. | M3 | 180,32 | CAIXA REFERENCIAL
73540 | OUTROS | 0318 |  |  | 73540 | COLOCACAO CUBA LOUCA/ACO INOX EXCLUSIVE CUBA/COMPLEMENTO - P | UN | 26,96 | CAIXA REFERENCIAL
73541 | OUTROS | 0318 |  |  | 73541 | COLOCACAO BANCA MARMORE/GRANITO/ACO INOX EXCLUSIVE BANCA - P | M | 53,45 | CAIXA REFERENCIAL
73542 | OUTROS | 0318 |  |  | 73542 | BUCHA/ARRUELA ALUMINIO 3/4" - P | CJ | 0,74 | CAIXA REFERENCIAL
73543 | OUTROS | 0318 |  |  | 73543 | BUCHA/ARRUELA ALUMINIO 1/2" - P | CJ | 0,64 | CAIXA REFERENCIAL
73555 | OUTROS | 0318 |  |  | 73555 | TACO DE CANELA 2,5X10X10CM | UN | 0,28 | CAIXA REFERENCIAL
73562 | OUTROS | 0318 |  |  | 73562 | NIVEL WILD-NA-Z | H | 0,59 | CAIXA REFERENCIAL
73564 | OUTROS | 0318 |  |  | 73564 | CORTE REMOCAO DO PAVIMENTO APICOAMENTO LAJE FORMAS E CONCRETAGEM BER- COS FCK=25MPA-24H UTILIZANDO GRAUTH | M | 284,67 | CAIXA REFERENCIAL
73587 | OUTROS | 0318 |  |  | 73587 | TRANSPORTE DE TUBOS DE PVC DN 350 | M | 0,99 | CAIXA REFERENCIAL
73588 | OUTROS | 0318 |  |  | 73588 | TRANSPORTE DE TUBOS DE PVC DN 300 | M | 0,66 | CAIXA REFERENCIAL
73589 | OUTROS | 0318 |  |  | 73589 | TRANSPORTE DE TUBOS DE PVC DN 250 | M | 0,46 | CAIXA REFERENCIAL
73590 | OUTROS | 0318 |  |  | 73590 | TRANSPORTE DE TUBOS DE PVC DN 200 | M | 0,29 | CAIXA REFERENCIAL
73591 | OUTROS | 0318 |  |  | 73591 | TRANSPORTE DE TUBOS DE PVC DN 150 | M | 0,18 | CAIXA REFERENCIAL
73592 | OUTROS | 0318 |  |  | 73592 | TRANSPORTE DE TUBOS DE PVC DN 125 | M | 0,14 | CAIXA REFERENCIAL
73593 | OUTROS | 0318 |  |  | 73593 | TRANSPORTE DE TUBOS DE PVC DN 100 | M | 0,22 | CAIXA REFERENCIAL
73594 | OUTROS | 0318 |  |  | 73594 | TRANSPORTE DE TUBOS DE PVC DN 75 | M | 0,17 | CAIXA REFERENCIAL
73595 | OUTROS | 0318 |  |  | 73595 | TRANSPORTE DE TUBOS DE PVC DN 50 | M | 0,10 | CAIXA REFERENCIAL
73596 | OUTROS | 0318 |  |  | 73596 | TRANSPORTE DE TUBOS DE PVC DN 25 | M | 0,02 | CAIXA REFERENCIAL
73597 | OUTROS | 0318 |  |  | 73597 | TRANSPORTE DE TUBOS DE FERRO DUTIL DN 100 | M | 0,66 | CAIXA REFERENCIAL
73598 | OUTROS | 0318 |  |  | 73598 | TRANSPORTE DE TUBOS DE FERRO DUTIL DN 75 | M | 0,45 | CAIXA REFERENCIAL
73714 | OUTROS | 0318 |  |  | 73714 | CAIXA PARA RALO C OM GRELHA FOFO 135 KG DE ALV TIJOLO MACICO (7X10X20) PAREDES DE UMA VEZ (0.20 M) DE 0.90X1.20X1.50 M (EXTERNA) COM ARGAMASSA 1:4 CIMENTO:AREIA, BASE CONC FCK=10 MPA, EXCLUSIVE ESCAVACAO E REATERRO. | UN | 1.369,05 | CAIXA REFERENCIAL
84114 | OUTROS | 0318 |  |  | 84114 | ALCAPAO DE MADEIRA 63X63CM INCL FERRAGENS | UN | 98,81 | CAIXA REFERENCIAL
84135 | OUTROS | 0318 |  |  | 84135 | FORNECIMENTO E INSTALACAO CAIXA PRE MOLDADA EM CONCRETO PARA AR CONDICIONADO 18000 BTUS | UN | 176,19 | CAIXA REFERENCIAL
84158 | OUTROS | 0318 |  |  | 84158 | BUCHA / ARRUELA ALUMINIO 1" | CJ | 0,97 | CAIXA REFERENCIAL
84159 | OUTROS | 0318 |  |  | 84159 | BUCHA / ARRUELA ALUMINIO 1 1/4" | CJ | 1,89 | CAIXA REFERENCIAL
86957 | OUTROS | 0318 |  |  | 86957 | MÃO FRANCESA EM BARRA DE FERRO CHATO RETANGULAR 2" X 1/4", REFORÇADA, 40 X 30 CM | UN | 18,95 | CAIXA REFERENCIAL
86958 | OUTROS | 0318 |  |  | 86958 | MÃO FRANCESA EM BARRA DE FERRO CHATO RETANGULAR 2" X 1/4", REFORÇADA, 30 X 25 CM | UN | 16,50 | CAIXA REFERENCIAL
5803 | COMPOSICAO SERVICO MIGRACAO | 0321 |  |  | 5803 | COMPACTADOR DE SOLOS COM PLACA VIBRATORIA, 46X51CM, 5HP, 156KG, DIESEL, IMPACTO DINAMICO 1700KG - CUSTO HORARIO DE MATERIAIS NA OPERACAO | H | 1,81 | CAIXA REFERENCIAL
6541 | COMPOSICAO SERVICO MIGRACAO | 0321 |  |  | 6541 | TRATOR DE ESTEIRAS - D6 - CUSTOS C/ MAT. NA OPERACAO | H | 63,50 | CAIXA REFERENCIAL
73346 | COMPOSICAO SERVICO MIGRACAO | 0321 |  |  | 73346 | CONCRETO ARMADO DOSADO 15 MPA INCL MAT P/ 1 M3 PREPARO CONF COMP 5845 COLOC CONF COMP 7090 14 M2 DE AREA MOLDADA FORMAS E ESCORAMENTO CONF COMPS 5306 E 5708 60 KG DE ACO CA-50 INC MAO DE OBRA P/CORTE DOBRAGEM MONTAGEM E COLO | M3 | 1.714,27 | CAIXA REFERENCIAL
73473 | COMPOSICAO SERVICO MIGRACAO | 0321 |  |  | 73473 | VASSOURA MEC REBOCAVEL LARG DE TRAB 2,66M (CI) EXCL OPERADOR | H | 10,21 | CAIXA REFERENCIAL
73474 | COMPOSICAO SERVICO MIGRACAO | 0321 |  |  | 73474 | ALUGUEL CAMINHAO CARROC FIXA TOCO 7,5T MOTOR DIESEL 132CV (CI) C/MOTO RISTA | H | 36,69 | CAIXA REFERENCIAL
73477 | COMPOSICAO SERVICO MIGRACAO | 0321 |  |  | 73477 | MAQUINA DE SOLDA A ARCO 375A DIESEL 33CV (CP) EXCL OPERADOR | H | 34,70 | CAIXA REFERENCIAL
73554 | COMPOSICAO SERVICO MIGRACAO | 0321 |  |  | 73554 | MACARANDUBA APARELHADA 3" X 3" | M | 16,75 | CAIXA REFERENCIAL
84198 | COMPOSICAO SERVICO MIGRACAO | 0321 |  |  | 84198 | VASSOURA MEC REBOCAVEL LARGURA DE TRABALHO 2,66M (CP) EXCL OPERADOR | H | 13,28 | CAIXA REFERENCIAL
73916/1 | LETREIROS/LOGOTIPOS/NUMERAÇÕES/SINALIZAÇÕES | 0324 | 73916 | ´PLACA DE IDENTIFICAÇÃO | 73916/1 | PLACA DE IDENTIFICAÇÃO EM CHAPA GALVANIZADA NUM. 18, 12X18CM | UN | 46,09 | CAIXA REFERENCIAL
73916/2 | LETREIROS/LOGOTIPOS/NUMERAÇÕES/SINALIZAÇÕES | 0324 | 73916 | ´PLACA DE IDENTIFICAÇÃO | 73916/2 | PLACA ESMALTADA PARA IDENTIFICAÇÃO NR DE RUA, DIMENSÕES 45X25CM | UN | 117,49 | CAIXA REFERENCIAL
73916/3 | LETREIROS/LOGOTIPOS/NUMERAÇÕES/SINALIZAÇÕES | 0324 | 73916 | ´PLACA DE IDENTIFICAÇÃO | 73916/3 | PLACA DE IDENTIFICAÇÃO EM CHAPA GALVANIZADA NUM. 18, DIMENSÕES 8X12CM | UN | 22,89 | CAIXA REFERENCIAL
73672 | PREPARO DO TERRENO | 0010 |  |  | 73672 | DESMATAMENTO E LIMPEZA MECANIZADA DE TERRENO COM ARVORES ATE Ø 15CM, UTILIZANDO TRATOR DE ESTEIRAS | M2 | 0,41 | CAIXA REFERENCIAL
73822/1 | PREPARO DO TERRENO | 0010 | 73822 | LIMPEZA DE TERRENO - ROCADA | 73822/1 | CAPINA E LIMPEZA MANUAL DE TERRENO COM PEQUENOS ARBUSTOS | M2 | 3,22 | CAIXA REFERENCIAL
73822/2 | PREPARO DO TERRENO | 0010 | 73822 | LIMPEZA DE TERRENO - ROCADA | 73822/2 | LIMPEZA MECANIZADA DE TERRENO COM REMOCAO DE CAMADA VEGETAL, UTILIZANDO MOTONIVELADORA | M2 | 0,52 | CAIXA REFERENCIAL
73859/1 | PREPARO DO TERRENO | 0010 | 73859 | DESMATAMENTO / LIMPEZA | 73859/1 | DESMATAMENTO E LIMPEZA MECANIZADA DE TERRENO COM REMOCAO DE CAMADA VEGETAL, UTILIZANDO TRATOR DE ESTEIRAS | M2 | 0,17 | CAIXA REFERENCIAL
73859/2 | PREPARO DO TERRENO | 0010 | 73859 | DESMATAMENTO / LIMPEZA | 73859/2 | CAPINA E LIMPEZA MANUAL DE TERRENO | M2 | 0,85 | CAIXA REFERENCIAL
85331 | PREPARO DO TERRENO | 0010 |  |  | 85331 | CORTE DE CAPOEIRA FINA A FOICE | M2 | 0,83 | CAIXA REFERENCIAL
85422 | PREPARO DO TERRENO | 0010 |  |  | 85422 | PREPARO MANUAL DE TERRENO S/ RASPAGEM SUPERFICIAL | M2 | 4,29 | CAIXA REFERENCIAL
74220/1 | TRANSITO E SEGURANCA | 0011 | 74220 | TAPUME DE VEDACAO | 74220/1 | TAPUME DE CHAPA DE MADEIRA COMPENSADA, E= 6MM, COM PINTURA A CAL E REAPROVEITAMENTO DE 2X | M2 | 42,24 | CAIXA REFERENCIAL
74221/1 | TRANSITO E SEGURANCA | 0011 | 74221 | SINALIZACAO DE TRANSITO | 74221/1 | SINALIZACAO DE TRANSITO - NOTURNA | M | 1,74 | CAIXA REFERENCIAL
74219/1 | ACESSOS/PASSADICOS | 0012 | 74219 | PASSADICOS E TRAVESSIAS - MONTAGEM, MANUTENCAO E REMOCAO | 74219/1 | PASSADICOS COM TABUAS DE MADEIRA PARA PEDESTRES | M2 | 46,84 | CAIXA REFERENCIAL
74219/2 | ACESSOS/PASSADICOS | 0012 | 74219 | PASSADICOS E TRAVESSIAS - MONTAGEM, MANUTENCAO E REMOCAO | 74219/2 | PASSADICOS COM TABUAS DE MADEIRA PARA VEICULOS | M2 | 39,24 | CAIXA REFERENCIAL
84126 | ACESSOS/PASSADICOS | 0012 |  |  | 84126 | CHAPA DE ACO CARBONO 3/8 (COLOC/ USO/ RETIR) P/ PASS VEICULO SOBRE VALA MEDIDA P/ AREA CHAPA EM CADA APLICACAO | M2 | 23,59 | CAIXA REFERENCIAL
73875/1 | SUSTENTACOES DIVERSAS | 0013 | 73875 | LOCACAO DE ANDAIMES | 73875/1 | LOCACAO DE ANDAIME METALICO TUBULAR TIPO TORRE | M/MES | 19,87 | CAIXA REFERENCIAL
72208 | DEMOLICOES/RETIRADAS | 0014 |  |  | 72208 | CARGA MECANIZADA E REMOCAO E ENTULHO COM TRANSPORTE ATE 1KM | M3 | 5,50 | CAIXA REFERENCIAL
72209 | DEMOLICOES/RETIRADAS | 0014 |  |  | 72209 | CARGA MANUAL E REMOCAO E ENTULHO COM TRANSPORTE ATE 1KM EM CAMINHAO BASCULANTE 6M3 | M3 | 16,25 | CAIXA REFERENCIAL
72213 | DEMOLICOES/RETIRADAS | 0014 |  |  | 72213 | LIMPEZA MANUAL GERAL COM REMOCAO DE COBERTURA VEGETAL | M2 | 2,68 | CAIXA REFERENCIAL
72214 | DEMOLICOES/RETIRADAS | 0014 |  |  | 72214 | DEMOLICAO DE ALVENARIA ESTRUTURAL DE BLOCOS VAZADOS DE CONCRETO | M3 | 42,98 | CAIXA REFERENCIAL
72215 | DEMOLICOES/RETIRADAS | 0014 |  |  | 72215 | DEMOLICAO DE ALVENARIA DE ELEMENTOS CERAMICOS VAZADOS | M3 | 26,86 | CAIXA REFERENCIAL
72216 | DEMOLICOES/RETIRADAS | 0014 |  |  | 72216 | DEMOLICAO DE VERGAS, CINTAS E PILARETES DE CONCRETO | M3 | 139,71 | CAIXA REFERENCIAL
72217 | DEMOLICOES/RETIRADAS | 0014 |  |  | 72217 | DEMOLICAO DE PLACAS DIVISORIAS DE GRANILITE | M2 | 5,37 | CAIXA REFERENCIAL
72218 | DEMOLICOES/RETIRADAS | 0014 |  |  | 72218 | DEMOLICAO DE DIVISORIAS EM CHAPAS OU TABUAS, INCLUSIVE DEMOLICAO DE ENTARUGAMENTO | M2 | 4,29 | CAIXA REFERENCIAL
72219 | DEMOLICOES/RETIRADAS | 0014 |  |  | 72219 | DEMOLICAO DE ALVENARIA DE BLOCOS DE PEDRA NATURAL | M3 | 69,85 | CAIXA REFERENCIAL
72220 | DEMOLICOES/RETIRADAS | 0014 |  |  | 72220 | RETIRADA DE ALVENARIA DE TIJOLOS DE VIDRO | M2 | 10,74 | CAIXA REFERENCIAL
72221 | DEMOLICOES/RETIRADAS | 0014 |  |  | 72221 | RETIRADA DE PLACAS DIVISORIAS DE GRANILITE | M2 | 10,74 | CAIXA REFERENCIAL
72222 | DEMOLICOES/RETIRADAS | 0014 |  |  | 72222 | RETIRADAS DE DIVISORIAS EM CHAPAS OU TABUAS, SEM RETIRADA DO ENTARUGAMENTO | M2 | 5,93 | CAIXA REFERENCIAL
72223 | DEMOLICOES/RETIRADAS | 0014 |  |  | 72223 | RETIRADAS DE DIVISORIAS EM CHAPAS OU TABUAS, COM RETIRADA DO ENTARUGAMENTO | M2 | 11,87 | CAIXA REFERENCIAL
72224 | DEMOLICOES/RETIRADAS | 0014 |  |  | 72224 | DEMOLICAO DE TELHAS CERAMICAS OU DE VIDRO | M2 | 6,44 | CAIXA REFERENCIAL
72225 | DEMOLICOES/RETIRADAS | 0014 |  |  | 72225 | DEMOLICAO DE TELHAS ONDULADAS | M2 | 2,68 | CAIXA REFERENCIAL
72226 | DEMOLICOES/RETIRADAS | 0014 |  |  | 72226 | RETIRADA DE ESTRUTURA DE MADEIRA PONTALETEADA PARA TELHAS CERAMICAS OU DE VIDRO | M2 | 7,67 | CAIXA REFERENCIAL
72227 | DEMOLICOES/RETIRADAS | 0014 |  |  | 72227 | RETIRADA DE ESTRUTURA DE MADEIRA PONTALETEADA PARA TELHAS ONDULADAS | M2 | 5,11 | CAIXA REFERENCIAL
72228 | DEMOLICOES/RETIRADAS | 0014 |  |  | 72228 | RETIRADA DE ESTRUTURA DE MADEIRA COM TESOURAS PARA TELHAS CERAMICAS OU DE VIDRO | M2 | 12,79 | CAIXA REFERENCIAL
72229 | DEMOLICOES/RETIRADAS | 0014 |  |  | 72229 | RETIRADA DE ESTRUTURA DE MADEIRA COM TESOURAS PARA TELHAS ONDULADAS | M2 | 10,23 | CAIXA REFERENCIAL
72230 | DEMOLICOES/RETIRADAS | 0014 |  |  | 72230 | RETIRADA DE TELHAS DE CERAMICAS OU DE VIDRO | M2 | 5,37 | CAIXA REFERENCIAL
72231 | DEMOLICOES/RETIRADAS | 0014 |  |  | 72231 | RETIRADA DE TELHAS ONDULADAS | M2 | 3,76 | CAIXA REFERENCIAL
72232 | DEMOLICOES/RETIRADAS | 0014 |  |  | 72232 | RETIRADA DE CUMEEIRAS CERAMICAS | M | 3,22 | CAIXA REFERENCIAL
72233 | DEMOLICOES/RETIRADAS | 0014 |  |  | 72233 | RETIRADA DE CUMEEIRAS EM ALUMINIO | M | 2,14 | CAIXA REFERENCIAL
72235 | DEMOLICOES/RETIRADAS | 0014 |  |  | 72235 | DEMOLICAO DE ENTARUGAMENTO DE FORRO | M2 | 4,29 | CAIXA REFERENCIAL
72236 | DEMOLICOES/RETIRADAS | 0014 |  |  | 72236 | RETIRADA DE FORRO DE MADEIRA EM TABUAS | M2 | 8,34 | CAIXA REFERENCIAL
72237 | DEMOLICOES/RETIRADAS | 0014 |  |  | 72237 | RETIRADA DE ENTARUGAMENTO DE FORRO | M2 | 10,23 | CAIXA REFERENCIAL
72238 | DEMOLICOES/RETIRADAS | 0014 |  |  | 72238 | RETIRADA DE FORRO EM REGUAS DE PVC, INCLUSIVE RETIRADA DE PERFIS | M2 | 5,11 | CAIXA REFERENCIAL
72239 | DEMOLICOES/RETIRADAS | 0014 |  |  | 72239 | RETIRADA DE TACOS DE MADEIRA | M2 | 3,86 | CAIXA REFERENCIAL
72240 | DEMOLICOES/RETIRADAS | 0014 |  |  | 72240 | RETIRADA DE ASSOALHO DE MADEIRA, EXCLUSIVE RETIRADA DE VIGAMENTO | M2 | 18,16 | CAIXA REFERENCIAL
72241 | DEMOLICOES/RETIRADAS | 0014 |  |  | 72241 | RETIRADA DE ASSOALHO DE MADEIRA, INCLUSIVE RETIRADA DE VIGAMENTO | M2 | 21,80 | CAIXA REFERENCIAL
72242 | DEMOLICOES/RETIRADAS | 0014 |  |  | 72242 | RETIRADA DE RODAPES DE MADEIRA, INCLUSIVE RETIRADA DE CORDAO | M2 | 3,97 | CAIXA REFERENCIAL
73616 | DEMOLICOES/RETIRADAS | 0014 |  |  | 73616 | DEMOLICAO DE CONCRETO SIMPLES | M3 | 159,24 | CAIXA REFERENCIAL
73801/1 | DEMOLICOES/RETIRADAS | 0014 | 73801 | DEMOLICAO MANUAL DE PISO / CONTRAPISO | 73801/1 | DEMOLICAO DE PISO DE ALTA RESISTENCIA | M2 | 16,12 | CAIXA REFERENCIAL
73801/2 | DEMOLICOES/RETIRADAS | 0014 | 73801 | DEMOLICAO MANUAL DE PISO / CONTRAPISO | 73801/2 | DEMOLICAO DE CAMADA DE ASSENTAMENTO/CONTRAPISO COM USO DE PONTEIRO, ESPESSURA ATE 4CM | M2 | 16,12 | CAIXA REFERENCIAL
73802/1 | DEMOLICOES/RETIRADAS | 0014 | 73802 | DEMOLICAO MANUAL DE REVESTIMENTOS EM PAREDES | 73802/1 | DEMOLICAO DE REVESTIMENTO DE ARGAMASSA DE CAL E AREIA | M2 | 5,37 | CAIXA REFERENCIAL
73874/1 | DEMOLICOES/RETIRADAS | 0014 | 73874 | REMOCAO DE PINTURAS COM JATEAMENTO DE AREIA | 73874/1 | REMOCAO DE PINTURAS COM JATEAMENTO DE AREIA, EM SUPERFICIES METALICAS | M2 | 14,47 | CAIXA REFERENCIAL
73895/1 | DEMOLICOES/RETIRADAS | 0014 | 73895 | DEMOLICAO PISO MARMORE/SOLEIRA/PEITORIL/ESCADA | 73895/1 | DEMOLICAO DE PISO DE MARMORE E ARGAMASSA DE ASSENTAMENTO | M2 | 6,57 | CAIXA REFERENCIAL
73896/1 | DEMOLICOES/RETIRADAS | 0014 | 73896 | RETIRADA DE AZULEJOS OU LADRILHOS | 73896/1 | RETIRADA CUIDADOSA DE AZULEJOS/LADRILHOS E ARGAMASSA DE ASSENTAMENTO | M2 | 36,96 | CAIXA REFERENCIAL
73899/1 | DEMOLICOES/RETIRADAS | 0014 | 73899 | DEMOLICAO DE ALVENARIA DE TIJOLOS S/REAPROVEITAMENTO | 73899/1 | DEMOLICAO DE ALVENARIA DE TIJOLOS MACICOS S/REAPROVEITAMENTO | M3 | 48,99 | CAIXA REFERENCIAL
73899/2 | DEMOLICOES/RETIRADAS | 0014 | 73899 | DEMOLICAO DE ALVENARIA DE TIJOLOS S/REAPROVEITAMENTO | 73899/2 | DEMOLICAO DE ALVENARIA DE TIJOLOS FURADOS S/REAPROVEITAMENTO | M3 | 61,24 | CAIXA REFERENCIAL
84152 | DEMOLICOES/RETIRADAS | 0014 |  |  | 84152 | DEMOLICAO MANUAL CONCRETO ARMADO (PILAR / VIGA / LAJE) - INCL EMPILHACAO LATERAL NO CANTEIRO | M3 | 208,24 | CAIXA REFERENCIAL
85332 | DEMOLICOES/RETIRADAS | 0014 |  |  | 85332 | RETIRADA DE APARELHOS DE ILUMINACAO C/ REAPROVEITAMENTO DE LAMPADAS | UN | 3,75 | CAIXA REFERENCIAL
85333 | DEMOLICOES/RETIRADAS | 0014 |  |  | 85333 | RETIRADA DE APARELHOS SANITARIOS | UN | 12,88 | CAIXA REFERENCIAL
85334 | DEMOLICOES/RETIRADAS | 0014 |  |  | 85334 | RETIRADA DE ESQUADRIAS METALICAS | M2 | 10,74 | CAIXA REFERENCIAL
85335 | DEMOLICOES/RETIRADAS | 0014 |  |  | 85335 | RETIRADA DE MEIO FIO C/ EMPILHAMENTO E S/ REMOCAO | M | 5,41 | CAIXA REFERENCIAL
85336 | DEMOLICOES/RETIRADAS | 0014 |  |  | 85336 | RETIRADA DE TUBULACAO DE FERRO GALVANIZADO S/ ESCAVACAO OU RASGO EM ALVENARIA | M | 3,75 | CAIXA REFERENCIAL
85362 | DEMOLICOES/RETIRADAS | 0014 |  |  | 85362 | DEMOLICAO DE DIVISORIAS EM PLACAS DE MARMORITE OU DE CONCRETO | M2 | 8,59 | CAIXA REFERENCIAL
85364 | DEMOLICOES/RETIRADAS | 0014 |  |  | 85364 | DEMOLICAO MANUAL DE ESTRUTURA DE CONCRETO ARMADO | M3 | 159,24 | CAIXA REFERENCIAL
85365 | DEMOLICOES/RETIRADAS | 0014 |  |  | 85365 | DEMOLICAO MANUAL DE PAVIMENTACAO EM MACADAME BETUMINOSO | M3 | 39,76 | CAIXA REFERENCIAL
85366 | DEMOLICOES/RETIRADAS | 0014 |  |  | 85366 | DEMOLICAO MANUAL DE PAVIMENTACAO EM CONCRETO ASFALTICO, ESPESSURA 5CM | M2 | 13,97 | CAIXA REFERENCIAL
85367 | DEMOLICOES/RETIRADAS | 0014 |  |  | 85367 | DEMOLICAO DE PISO EM LADRILHO COM ARGAMASSA | M2 | 10,52 | CAIXA REFERENCIAL
85368 | DEMOLICOES/RETIRADAS | 0014 |  |  | 85368 | DEMOLICAO DE ESTRUTURA METALICA S/ REMOCAO | M3 | 37,86 | CAIXA REFERENCIAL
85369 | DEMOLICOES/RETIRADAS | 0014 |  |  | 85369 | REMOCAO DE FORRO DE MADEIRA (LAMBRI) C/ REAPROVEITAMENTO | M2 | 24,49 | CAIXA REFERENCIAL
85370 | DEMOLICOES/RETIRADAS | 0014 |  |  | 85370 | DEMOLICAO MANUAL DE LAJE PREMOLDADA COM TRANSPORTE E CARGA EM CAMINHAO BASCULANTE | M3 | 164,96 | CAIXA REFERENCIAL
85371 | DEMOLICOES/RETIRADAS | 0014 |  |  | 85371 | REMOCAO DE PISO EM CARPETE | M2 | 2,02 | CAIXA REFERENCIAL
85372 | DEMOLICOES/RETIRADAS | 0014 |  |  | 85372 | DEMOLICAO DE FORRO DE GESSO | M2 | 1,61 | CAIXA REFERENCIAL
85373 | DEMOLICOES/RETIRADAS | 0014 |  |  | 85373 | DEMOLICAO DE CAIBROS E RIPAS | M2 | 3,87 | CAIXA REFERENCIAL
85374 | DEMOLICOES/RETIRADAS | 0014 |  |  | 85374 | REMOCAO DE DISPOSITIVOS PARA FUNCIONAMENTO DE APARELHOS SANITARIOS | UN | 7,16 | CAIXA REFERENCIAL
85375 | DEMOLICOES/RETIRADAS | 0014 |  |  | 85375 | REMOCAO DE BLOKRET COM EMPILHAMENTO | M2 | 8,57 | CAIXA REFERENCIAL
85376 | DEMOLICOES/RETIRADAS | 0014 |  |  | 85376 | DEMOLICAO DE PISO VINILICO | M2 | 3,67 | CAIXA REFERENCIAL
85377 | DEMOLICOES/RETIRADAS | 0014 |  |  | 85377 | DESMONTAGEM E REMOCAO DE DIVISORIAS DE MARMORE OU GRANITO | M2 | 27,91 | CAIXA REFERENCIAL
85378 | DEMOLICOES/RETIRADAS | 0014 |  |  | 85378 | DESMONTAGEM E REMOCAO DE PAINEIS DE DIVISORIAS DE MADEIRA | M2 | 26,51 | CAIXA REFERENCIAL
85379 | DEMOLICOES/RETIRADAS | 0014 |  |  | 85379 | DEMOLICAO DE CERCA DE ARAME FARPADO E MOUROES DE CONCRETO S/ REMOCAO | M | 1,61 | CAIXA REFERENCIAL
85381 | DEMOLICOES/RETIRADAS | 0014 |  |  | 85381 | RETIRADA DE COBERTURA COM TELHA ARDOSIA, INCLUINDO ESTRUTURA DE MADEIRA | M2 | 43,82 | CAIXA REFERENCIAL
85382 | DEMOLICOES/RETIRADAS | 0014 |  |  | 85382 | REMOCAO DE PROTECAO MECANICA DE IMPERMEABILIZACAO | M2 | 13,43 | CAIXA REFERENCIAL
85383 | DEMOLICOES/RETIRADAS | 0014 |  |  | 85383 | REMOCAO DE CALHAS E CONDUTORES DE AGUAS PLUVIAIS | M | 2,14 | CAIXA REFERENCIAL
85384 | DEMOLICOES/RETIRADAS | 0014 |  |  | 85384 | REMOCAO MANUAL DE PASSEIO EM PEDRA PORTUGUESA | M2 | 5,91 | CAIXA REFERENCIAL
85386 | DEMOLICOES/RETIRADAS | 0014 |  |  | 85386 | REMOCAO MANUAL DE PAVIMENTACAO DE LAJOES DE GRANITO EM PASSEIOS | M2 | 12,89 | CAIXA REFERENCIAL
85387 | DEMOLICOES/RETIRADAS | 0014 |  |  | 85387 | REMOCAO MANUAL DE ENTULHO | M3 | 38,69 | CAIXA REFERENCIAL
85389 | DEMOLICOES/RETIRADAS | 0014 |  |  | 85389 | REMOCAO TUBULACAO FF C/ DN 400 A 600MM EXCLUINDO ESCAVACAO/REATERRO | M | 55,40 | CAIXA REFERENCIAL
85390 | DEMOLICOES/RETIRADAS | 0014 |  |  | 85390 | REMOCAO TUBULACAO FF C/ DN 50 A 300MM EXCLUINDO ESCAVACAO/REATERRO | M | 27,57 | CAIXA REFERENCIAL
85392 | DEMOLICOES/RETIRADAS | 0014 |  |  | 85392 | REMOCAO TUBULACAO FF C/ DN 700 A 1200MM EXCLUINDO ESCAVACAO/REATERRO | M | 135,29 | CAIXA REFERENCIAL
85397 | DEMOLICOES/RETIRADAS | 0014 |  |  | 85397 | RETIRADA DE AZULEJO COLADO | M2 | 14,69 | CAIXA REFERENCIAL
85406 | DEMOLICOES/RETIRADAS | 0014 |  |  | 85406 | REMOCAO DE AZULEJO E SUBSTRATO DE ADERENCIA EM ARGAMASSA | M2 | 30,62 | CAIXA REFERENCIAL
85407 | DEMOLICOES/RETIRADAS | 0014 |  |  | 85407 | REMOCAO DE FIACAO ELETRICA | M | 6,89 | CAIXA REFERENCIAL
85408 | DEMOLICOES/RETIRADAS | 0014 |  |  | 85408 | REMOCAO DE PEITORIL EM MARMORE OU GRANITO | M2 | 22,04 | CAIXA REFERENCIAL
85409 | DEMOLICOES/RETIRADAS | 0014 |  |  | 85409 | REMOCAO DE PISO EM PLACAS DE BORRACHA COLADA | M2 | 4,51 | CAIXA REFERENCIAL
85410 | DEMOLICOES/RETIRADAS | 0014 |  |  | 85410 | REMOCAO DE RALO SECO OU SIFONADO | UN | 10,78 | CAIXA REFERENCIAL
85411 | DEMOLICOES/RETIRADAS | 0014 |  |  | 85411 | REMOCAO DE RODAPE CERAMICO | M | 2,31 | CAIXA REFERENCIAL
85412 | DEMOLICOES/RETIRADAS | 0014 |  |  | 85412 | REMOCAO DE RODAPE DE MARMORE OU GRANITO | M | 3,30 | CAIXA REFERENCIAL
85413 | DEMOLICOES/RETIRADAS | 0014 |  |  | 85413 | REMOCAO DE RODAPE VINILICO OU DE BORRACHA COLADA | M | 1,82 | CAIXA REFERENCIAL
85414 | DEMOLICOES/RETIRADAS | 0014 |  |  | 85414 | REMOCAO DE RUFO OU CALHA METALICA | M | 4,81 | CAIXA REFERENCIAL
85415 | DEMOLICOES/RETIRADAS | 0014 |  |  | 85415 | REMOCAO DE DISPOSITIVOS PARA FUNCIONAMENTO DE PIA DE COZINHA | UN | 6,74 | CAIXA REFERENCIAL
85416 | DEMOLICOES/RETIRADAS | 0014 |  |  | 85416 | REMOCAO DE TOMADAS OU INTERRUPTORES ELETRICOS | UN | 9,45 | CAIXA REFERENCIAL
85417 | DEMOLICOES/RETIRADAS | 0014 |  |  | 85417 | RETIRADA DE TUBULACAO HIDROSSANITARIA APARENTE COM CONEXOES, Ø 1/2" A 2" | M | 2,69 | CAIXA REFERENCIAL
85418 | DEMOLICOES/RETIRADAS | 0014 |  |  | 85418 | RETIRADA DE TUBULACAO HIDROSSANITARIA EMBUTIDA COM CONEXOES Ø 1/2" A 2" | M | 5,39 | CAIXA REFERENCIAL
85419 | DEMOLICOES/RETIRADAS | 0014 |  |  | 85419 | RETIRADA DE TUBULACAO HIDROSSANITARIA APARENTE COM CONEXOES, Ø 2 1/2" A 4" | M | 3,35 | CAIXA REFERENCIAL
85420 | DEMOLICOES/RETIRADAS | 0014 |  |  | 85420 | RETIRADA DE TUBULACAO HIDROSSANITARIA EMBUTIDA COM CONEXOES, Ø 2 1/2" A 4" | M | 8,08 | CAIXA REFERENCIAL
85421 | DEMOLICOES/RETIRADAS | 0014 |  |  | 85421 | REMOCAO DE VIDRO COMUM | M2 | 8,80 | CAIXA REFERENCIAL
73960/1 | LIGACOES PROVISORIAS | 0016 | 73960 | LIGACOES PROVISORIAS AGUA / ESGOTO / ELETRICA / FORCA | 73960/1 | INSTAL/LIGACAO PROVISORIA ELETRICA BAIXA TENSAO P/CANT OBRA OBRA,M3-CHAVE 100A CARGA 3KWH,20CV EXCL FORN MEDIDOR | UN | 1.194,54 | CAIXA REFERENCIAL
73683 | SINALIZACAO DO CANTEIRO DE OBRAS | 0233 |  |  | 73683 | INSTALACAO DE GAMBIARRA PARA SINALIZACAO, COM 20 M, INCLUINDO LAMPADA,BOCAL E BALDE A CADA 2 M | UN | 32,50 | CAIXA REFERENCIAL
85423 | SINALIZACAO DO CANTEIRO DE OBRAS | 0233 |  |  | 85423 | ISOLAMENTO DE OBRA COM TELA PLASTICA COM MALHA DE 5MM | M2 | 5,08 | CAIXA REFERENCIAL
85424 | SINALIZACAO DO CANTEIRO DE OBRAS | 0233 |  |  | 85424 | ISOLAMENTO DE OBRA COM TELA PLASTICA COM MALHA DE 5MM E ESTRUTURA DE MADEIRA PONTALETEADA | M2 | 15,93 | CAIXA REFERENCIAL
72742 | CONTROLE TECNOLOGICO | 0006 |  |  | 72742 | ENSAIO DE RECEBIMENTO E ACEITACAO DE CIMENTO PORTLAND | UN | 378,87 | CAIXA REFERENCIAL
72743 | CONTROLE TECNOLOGICO | 0006 |  |  | 72743 | ENSAIO DE RECEBIMENTO E ACEITACAO DE AGREGADO GRAUDO | UN | 189,43 | CAIXA REFERENCIAL
73900/1 | CONTROLE TECNOLOGICO | 0006 | 73900 | ENSAIOS TECNOLÓGICO DE ASFALTO | 73900/1 | ENSAIOS DE IMPRIMACAO - ASFALTO DILUIDO | M2 | 0,03 | CAIXA REFERENCIAL
73900/2 | CONTROLE TECNOLOGICO | 0006 | 73900 | ENSAIOS TECNOLÓGICO DE ASFALTO | 73900/2 | ENSAIOS DE TRATAMENTO SUPERFICIAL SIMPLES - COM CAP | M2 | 0,09 | CAIXA REFERENCIAL
73900/3 | CONTROLE TECNOLOGICO | 0006 | 73900 | ENSAIOS TECNOLÓGICO DE ASFALTO | 73900/3 | ENSAIOS DE TRATAMENTO SUPERFICIAL SIMPLES - COM EMULSAO ASFALTICA | M2 | 0,10 | CAIXA REFERENCIAL
73900/4 | CONTROLE TECNOLOGICO | 0006 | 73900 | ENSAIOS TECNOLÓGICO DE ASFALTO | 73900/4 | ENSAIOS DE TRATAMENTO SUPERFICIAL DUPLO - COM CAP | M2 | 0,12 | CAIXA REFERENCIAL
73900/5 | CONTROLE TECNOLOGICO | 0006 | 73900 | ENSAIOS TECNOLÓGICO DE ASFALTO | 73900/5 | ENSAIOS DE TRATAMENTO SUPERFICIAL DUPLO - COM EMULSAO ASFALTICA | M2 | 0,17 | CAIXA REFERENCIAL
73900/6 | CONTROLE TECNOLOGICO | 0006 | 73900 | ENSAIOS TECNOLÓGICO DE ASFALTO | 73900/6 | ENSAIOS DE TRATAMENTO SUPERFICIAL TRIPLO - COM CAP | M2 | 0,17 | CAIXA REFERENCIAL
73900/7 | CONTROLE TECNOLOGICO | 0006 | 73900 | ENSAIOS TECNOLÓGICO DE ASFALTO | 73900/7 | ENSAIOS DE TRATAMENTO SUPERFICIAL TRIPLO - COM EMULSAO ASFALTICA | M2 | 0,18 | CAIXA REFERENCIAL
73900/8 | CONTROLE TECNOLOGICO | 0006 | 73900 | ENSAIOS TECNOLÓGICO DE ASFALTO | 73900/8 | ENSAIOS DE MACADAME BETUMINOSO POR PENETRACAO - COM CAP | M3 | 0,84 | CAIXA REFERENCIAL
73900/9 | CONTROLE TECNOLOGICO | 0006 | 73900 | ENSAIOS TECNOLÓGICO DE ASFALTO | 73900/9 | ENSAIOS DE MACADAME BETUMINOSO POR PENETRACAO - COM EMULSAO ASFALTICA | M3 | 0,83 | CAIXA REFERENCIAL
73900/10 | CONTROLE TECNOLOGICO | 0006 | 73900 | ENSAIOS TECNOLÓGICO DE ASFALTO | 73900/10 | ENSAIOS DE PRE MISTURADO A FRIO | M3 | 0,65 | CAIXA REFERENCIAL
73900/11 | CONTROLE TECNOLOGICO | 0006 | 73900 | ENSAIOS TECNOLÓGICO DE ASFALTO | 73900/11 | ENSAIOS DE AREIA ASFALTO A QUENTE | T | 21,37 | CAIXA REFERENCIAL
73900/12 | CONTROLE TECNOLOGICO | 0006 | 73900 | ENSAIOS TECNOLÓGICO DE ASFALTO | 73900/12 | ENSAIOS DE CONCRETO ASFALTICO | T | 29,78 | CAIXA REFERENCIAL
74020/1 | CONTROLE TECNOLOGICO | 0006 | 74020 | ENSAIO TECNOLOGICO COM CONCRETO | 74020/1 | ENSAIO DE PAVIMENTO DE CONCRETO | M3 | 14,55 | CAIXA REFERENCIAL
74020/2 | CONTROLE TECNOLOGICO | 0006 | 74020 | ENSAIO TECNOLOGICO COM CONCRETO | 74020/2 | ENSAIOS DE PAVIMENTO DE CONCRETO COMPACTADO COM ROLO | M3 | 12,98 | CAIXA REFERENCIAL
74021/1 | CONTROLE TECNOLOGICO | 0006 | 74021 | ENSAIO TECNOLOGICO DE TERRAPLENAGEM | 74021/1 | ENSAIOS DE TERRAPLENAGEM - CORPO DO ATERRO | M3 | 0,35 | CAIXA REFERENCIAL
74021/2 | CONTROLE TECNOLOGICO | 0006 | 74021 | ENSAIO TECNOLOGICO DE TERRAPLENAGEM | 74021/2 | ENSAIO DE TERRAPLENAGEM - CAMADA FINAL DO ATERRO | M3 | 1,13 | CAIXA REFERENCIAL
74021/3 | CONTROLE TECNOLOGICO | 0006 | 74021 | ENSAIO TECNOLOGICO DE TERRAPLENAGEM | 74021/3 | ENSAIOS DE REGULARIZACAO DO SUBLEITO | M2 | 0,53 | CAIXA REFERENCIAL
74021/4 | CONTROLE TECNOLOGICO | 0006 | 74021 | ENSAIO TECNOLOGICO DE TERRAPLENAGEM | 74021/4 | ENSAIOS DE REFORCO DO SUBLEITO | M3 | 0,95 | CAIXA REFERENCIAL
74021/5 | CONTROLE TECNOLOGICO | 0006 | 74021 | ENSAIO TECNOLOGICO DE TERRAPLENAGEM | 74021/5 | ENSAIOS DE SUB BASE DE SOLO MELHORADO COM CIMENTO | M3 | 0,95 | CAIXA REFERENCIAL
74021/6 | CONTROLE TECNOLOGICO | 0006 | 74021 | ENSAIO TECNOLOGICO DE TERRAPLENAGEM | 74021/6 | ENSAIOS DE BASE ESTABILIZADA GRANULOMETRICAMENTE | M3 | 1,02 | CAIXA REFERENCIAL
74021/7 | CONTROLE TECNOLOGICO | 0006 | 74021 | ENSAIO TECNOLOGICO DE TERRAPLENAGEM | 74021/7 | ENSAIO DE BASE DE SOLO MELHORADO COM CIMENTO | M3 | 0,95 | CAIXA REFERENCIAL
74021/8 | CONTROLE TECNOLOGICO | 0006 | 74021 | ENSAIO TECNOLOGICO DE TERRAPLENAGEM | 74021/8 | ENSAIOS DE BASE DE SOLO CIMENTO | M3 | 1,03 | CAIXA REFERENCIAL
74022/1 | CONTROLE TECNOLOGICO | 0006 | 74022 | ENSAIO TECNOLOGICO | 74022/1 | ENSAIO DE PENETRACAO - MATERIAL BETUMINOSO | UN | 80,51 | CAIXA REFERENCIAL
74022/2 | CONTROLE TECNOLOGICO | 0006 | 74022 | ENSAIO TECNOLOGICO | 74022/2 | ENSAIO DE VISCOSIDADE SAYBOLT - FUROL - MATERIAL BETUMINOSO | UN | 104,19 | CAIXA REFERENCIAL
74022/3 | CONTROLE TECNOLOGICO | 0006 | 74022 | ENSAIO TECNOLOGICO | 74022/3 | ENSAIO DE DETERMINACAO DA PENEIRACAO - EMULSAO ASFALTICA | UN | 94,71 | CAIXA REFERENCIAL
74022/4 | CONTROLE TECNOLOGICO | 0006 | 74022 | ENSAIO TECNOLOGICO | 74022/4 | ENSAIO DE DETERMINACAO DA SEDIMENTACAO - EMULSAO ASFALTICA | UN | 104,19 | CAIXA REFERENCIAL
74022/5 | CONTROLE TECNOLOGICO | 0006 | 74022 | ENSAIO TECNOLOGICO | 74022/5 | ENSAIO DE DETERMINACAO DO TEOR DE BETUME - CIMENTO ASFALTICO DE PETROLEO | UN | 82,87 | CAIXA REFERENCIAL
74022/6 | CONTROLE TECNOLOGICO | 0006 | 74022 | ENSAIO TECNOLOGICO | 74022/6 | ENSAIO DE GRANULOMETRIA POR PENEIRAMENTO - SOLOS | UN | 75,77 | CAIXA REFERENCIAL
74022/7 | CONTROLE TECNOLOGICO | 0006 | 74022 | ENSAIO TECNOLOGICO | 74022/7 | ENSAIO DE GRANULOMETRIA POR PENEIRAMENTO E SEDIMENTACAO - SOLOS | UN | 89,98 | CAIXA REFERENCIAL
74022/8 | CONTROLE TECNOLOGICO | 0006 | 74022 | ENSAIO TECNOLOGICO | 74022/8 | ENSAIO DE LIMITE DE LIQUIDEZ - SOLOS | UN | 47,35 | CAIXA REFERENCIAL
74022/9 | CONTROLE TECNOLOGICO | 0006 | 74022 | ENSAIO TECNOLOGICO | 74022/9 | ENSAIO DE LIMITE DE PLASTICIDADE - SOLOS | UN | 42,62 | CAIXA REFERENCIAL
74022/10 | CONTROLE TECNOLOGICO | 0006 | 74022 | ENSAIO TECNOLOGICO | 74022/10 | ENSAIO DE COMPACTACAO - AMOSTRAS NAO TRABALHADAS - ENERGIA NORMAL - SOLOS | UN | 89,98 | CAIXA REFERENCIAL
74022/11 | CONTROLE TECNOLOGICO | 0006 | 74022 | ENSAIO TECNOLOGICO | 74022/11 | ENSAIO DE COMPACTACAO - AMOSTRAS NAO TRABALHADAS - ENERGIA INTERMEDIARIA - SOLOS | UN | 137,34 | CAIXA REFERENCIAL
74022/12 | CONTROLE TECNOLOGICO | 0006 | 74022 | ENSAIO TECNOLOGICO | 74022/12 | ENSAIO DE COMPACTACAO - AMOSTRAS NAO TRABALHADAS - ENERGIA MODIFICADA - SOLOS | UN | 179,96 | CAIXA REFERENCIAL
74022/13 | CONTROLE TECNOLOGICO | 0006 | 74022 | ENSAIO TECNOLOGICO | 74022/13 | ENSAIO DE COMPACTACAO - AMOSTRAS TRABALHADAS - SOLOS | UN | 94,71 | CAIXA REFERENCIAL
74022/14 | CONTROLE TECNOLOGICO | 0006 | 74022 | ENSAIO TECNOLOGICO | 74022/14 | ENSAIO DE MASSA ESPECIFICA - IN SITU - METODO FRASCO DE AREIA - SOLOS | UN | 33,15 | CAIXA REFERENCIAL
74022/15 | CONTROLE TECNOLOGICO | 0006 | 74022 | ENSAIO TECNOLOGICO | 74022/15 | ENSAIO DE MASSA ESPECIFICA - IN SITU - METODO BALAO DE BORRACHA - SOLOS | UN | 37,88 | CAIXA REFERENCIAL
74022/16 | CONTROLE TECNOLOGICO | 0006 | 74022 | ENSAIO TECNOLOGICO | 74022/16 | ENSAIO DE DENSIDADE REAL - SOLOS | UN | 42,62 | CAIXA REFERENCIAL
74022/17 | CONTROLE TECNOLOGICO | 0006 | 74022 | ENSAIO TECNOLOGICO | 74022/17 | ENSAIO DE ABRASAO LOS ANGELES - AGREGADOS | UN | 198,90 | CAIXA REFERENCIAL
74022/18 | CONTROLE TECNOLOGICO | 0006 | 74022 | ENSAIO TECNOLOGICO | 74022/18 | ENSAIO DE MASSA ESPECIFICA - IN SITU - EMPREGO DO OLEO - SOLOS | UN | 52,09 | CAIXA REFERENCIAL
74022/19 | CONTROLE TECNOLOGICO | 0006 | 74022 | ENSAIO TECNOLOGICO | 74022/19 | ENSAIO DE INDICE DE SUPORTE CALIFORNIA - AMOSTRAS NAO TRABALHADAS - ENERGIA NORMAL - SOLOS | UN | 108,92 | CAIXA REFERENCIAL
74022/20 | CONTROLE TECNOLOGICO | 0006 | 74022 | ENSAIO TECNOLOGICO | 74022/20 | ENSAIO DE INDICE DE SUPORTE CALIFORNIA - AMOSTRAS NAO TRABALHADAS - ENERGIA INTERMEDIARIA - SOLOS | UN | 123,13 | CAIXA REFERENCIAL
74022/21 | CONTROLE TECNOLOGICO | 0006 | 74022 | ENSAIO TECNOLOGICO | 74022/21 | ENSAIO DE INDICE DE SUPORTE CALIFORNIA- AMOSTRAS NAO TRABALHADAS - ENERGIA MODIFICADA- SOLOS | UN | 132,60 | CAIXA REFERENCIAL
74022/22 | CONTROLE TECNOLOGICO | 0006 | 74022 | ENSAIO TECNOLOGICO | 74022/22 | ENSAIO DE TEOR DE UMIDADE - METODO EXPEDITO DO ALCOOL - SOLOS | UN | 28,41 | CAIXA REFERENCIAL
74022/23 | CONTROLE TECNOLOGICO | 0006 | 74022 | ENSAIO TECNOLOGICO | 74022/23 | ENSAIO DE TEOR DE UMIDADE - PROCESSO SPEEDY - SOLOS E AGREGADOS MIUDOS | UN | 28,41 | CAIXA REFERENCIAL
74022/24 | CONTROLE TECNOLOGICO | 0006 | 74022 | ENSAIO TECNOLOGICO | 74022/24 | ENSAIO DE TEOR DE UMIDADE - EM LABORATORIO - SOLOS | UN | 37,88 | CAIXA REFERENCIAL
74022/25 | CONTROLE TECNOLOGICO | 0006 | 74022 | ENSAIO TECNOLOGICO | 74022/25 | ENSAIO DE PONTO DE FULGOR - MATERIAL BETUMINOSO | UN | 75,77 | CAIXA REFERENCIAL
74022/26 | CONTROLE TECNOLOGICO | 0006 | 74022 | ENSAIO TECNOLOGICO | 74022/26 | ENSAIO DE DESTILACAO - ASFALTO DILUIDO | UN | 123,13 | CAIXA REFERENCIAL
74022/27 | CONTROLE TECNOLOGICO | 0006 | 74022 | ENSAIO TECNOLOGICO | 74022/27 | ENSAIO DE CONTROLE DE TAXA DE APLICACAO DE LIGANTE BETUMINOSO | UN | 33,15 | CAIXA REFERENCIAL
74022/28 | CONTROLE TECNOLOGICO | 0006 | 74022 | ENSAIO TECNOLOGICO | 74022/28 | ENSAIO DE SUSCEPTIBILIDADE TERMICA - INDICE PFEIFFER - MATERIAL ASFALTICO | UN | 118,39 | CAIXA REFERENCIAL
74022/29 | CONTROLE TECNOLOGICO | 0006 | 74022 | ENSAIO TECNOLOGICO | 74022/29 | ENSAIO DE ESPUMA - MATERIAL ASFALTICO | UN | 85,24 | CAIXA REFERENCIAL
74022/30 | CONTROLE TECNOLOGICO | 0006 | 74022 | ENSAIO TECNOLOGICO | 74022/30 | ENSAIO DE RESISTENCIA A COMPRESSAO SIMPLES - CONCRETO | UN | 85,24 | CAIXA REFERENCIAL
74022/31 | CONTROLE TECNOLOGICO | 0006 | 74022 | ENSAIO TECNOLOGICO | 74022/31 | ENSAIO DE RESISTENCIA A TRACAO POR COMPRESSAO DIAMETRAL - CONCRETO | UN | 85,24 | CAIXA REFERENCIAL
74022/32 | CONTROLE TECNOLOGICO | 0006 | 74022 | ENSAIO TECNOLOGICO | 74022/32 | ENSAIO DE RESISTENCIA A TRACAO NA FLEXAO DE CONCRETO | UN | 94,71 | CAIXA REFERENCIAL
74022/33 | CONTROLE TECNOLOGICO | 0006 | 74022 | ENSAIO TECNOLOGICO | 74022/33 | ENSAIO DE RESILIENCIA - SOLOS | UN | 610,93 | CAIXA REFERENCIAL
74022/34 | CONTROLE TECNOLOGICO | 0006 | 74022 | ENSAIO TECNOLOGICO | 74022/34 | ENSAIO DE RESILIENCIA - MISTURAS BETUMINOSAS | UN | 127,87 | CAIXA REFERENCIAL
74022/35 | CONTROLE TECNOLOGICO | 0006 | 74022 | ENSAIO TECNOLOGICO | 74022/35 | ENSAIO DE PERCENTAGEM DE BETUME - MISTURAS BETUMINOSAS | UN | 71,03 | CAIXA REFERENCIAL
74022/36 | CONTROLE TECNOLOGICO | 0006 | 74022 | ENSAIO TECNOLOGICO | 74022/36 | ENSAIO DE ADESIVIDADE - RESISTENCIA A AGUA - EMULSAO ASFALTICA | UN | 56,83 | CAIXA REFERENCIAL
74022/37 | CONTROLE TECNOLOGICO | 0006 | 74022 | ENSAIO TECNOLOGICO | 74022/37 | ENSAIO DE ADESIVIDADE A LIGANTE BETUMINOSO - AGREGADO GRAUDO | UN | 47,35 | CAIXA REFERENCIAL
74022/38 | CONTROLE TECNOLOGICO | 0006 | 74022 | ENSAIO TECNOLOGICO | 74022/38 | ENSAIO DE EXPANSIBILIDADE - SOLOS | UN | 68,67 | CAIXA REFERENCIAL
74022/39 | CONTROLE TECNOLOGICO | 0006 | 74022 | ENSAIO TECNOLOGICO | 74022/39 | PREPARACAO DE AMOSTRAS PARA ENSAIO DE CARACTERIZACAO - SOLOS | UN | 52,09 | CAIXA REFERENCIAL
74022/40 | CONTROLE TECNOLOGICO | 0006 | 74022 | ENSAIO TECNOLOGICO | 74022/40 | ENSAIO MARSHALL - MISTURA BETUMINOSA A QUENTE | UN | 165,75 | CAIXA REFERENCIAL
74022/41 | CONTROLE TECNOLOGICO | 0006 | 74022 | ENSAIO TECNOLOGICO | 74022/41 | ENSAIO DE DETERMINACAO DO INDICE DE FORMA - AGREGADOS | UN | 47,35 | CAIXA REFERENCIAL
74022/42 | CONTROLE TECNOLOGICO | 0006 | 74022 | ENSAIO TECNOLOGICO | 74022/42 | ENSAIO DE EQUIVALENTE EM AREIA - SOLOS | UN | 42,62 | CAIXA REFERENCIAL
74022/43 | CONTROLE TECNOLOGICO | 0006 | 74022 | ENSAIO TECNOLOGICO | 74022/43 | ENSAIO DE MOLDAGEM E CURA DE SOLO CIMENTO | UN | 47,35 | CAIXA REFERENCIAL
74022/44 | CONTROLE TECNOLOGICO | 0006 | 74022 | ENSAIO TECNOLOGICO | 74022/44 | ENSAIO DE COMPRESSAO AXIAL DE SOLO CIMENTO | UN | 37,88 | CAIXA REFERENCIAL
74022/45 | CONTROLE TECNOLOGICO | 0006 | 74022 | ENSAIO TECNOLOGICO | 74022/45 | ENSAIO DE VISCOSIDADE CINEMATICA - ASFALTO | UN | 94,71 | CAIXA REFERENCIAL
74022/47 | CONTROLE TECNOLOGICO | 0006 | 74022 | ENSAIO TECNOLOGICO | 74022/47 | ENSAIO DE RESIDUO POR EVAPORACAO - EMULSAO ASFALTICA | UN | 47,35 | CAIXA REFERENCIAL
74022/48 | CONTROLE TECNOLOGICO | 0006 | 74022 | ENSAIO TECNOLOGICO | 74022/48 | ENSAIO DE CARGA DA PARTICULA - EMULSAO ASFALTICA | UN | 35,51 | CAIXA REFERENCIAL
74022/49 | CONTROLE TECNOLOGICO | 0006 | 74022 | ENSAIO TECNOLOGICO | 74022/49 | ENSAIO DE DESEMULSIBILIDADE - EMULSAO ASFALTICA | UN | 94,71 | CAIXA REFERENCIAL
74022/50 | CONTROLE TECNOLOGICO | 0006 | 74022 | ENSAIO TECNOLOGICO | 74022/50 | ENSAIO DE DETERMINACAO DA TAXA DE ESPALHAMENTO DO AGREGADO | UN | 23,67 | CAIXA REFERENCIAL
74022/51 | CONTROLE TECNOLOGICO | 0006 | 74022 | ENSAIO TECNOLOGICO | 74022/51 | ENSAIO DE ADESIVIDADE A LIGANTE BETUMINOSO - AGREGADO | UN | 52,09 | CAIXA REFERENCIAL
74022/52 | CONTROLE TECNOLOGICO | 0006 | 74022 | ENSAIO TECNOLOGICO | 74022/52 | ENSAIO DE GRANULOMETRIA DO AGREGADO | UN | 47,35 | CAIXA REFERENCIAL
74022/53 | CONTROLE TECNOLOGICO | 0006 | 74022 | ENSAIO TECNOLOGICO | 74022/53 | ENSAIO DE CONTROLE DO GRAU DE COMPACTACAO DA MISTURA ASFALTICA | UN | 42,62 | CAIXA REFERENCIAL
74022/54 | CONTROLE TECNOLOGICO | 0006 | 74022 | ENSAIO TECNOLOGICO | 74022/54 | ENSAIO DE GRANULOMETRIA DO FILLER | UN | 42,62 | CAIXA REFERENCIAL
74022/55 | CONTROLE TECNOLOGICO | 0006 | 74022 | ENSAIO TECNOLOGICO | 74022/55 | ENSAIO DE TRACAO POR COMPRESSAO DIAMETRAL - MISTURAS BETUMINOSAS | UN | 118,39 | CAIXA REFERENCIAL
74022/56 | CONTROLE TECNOLOGICO | 0006 | 74022 | ENSAIO TECNOLOGICO | 74022/56 | ENSAIO DE DENSIDADE DO MATERIAL BETUMINOSO | UN | 35,17 | CAIXA REFERENCIAL
74022/57 | CONTROLE TECNOLOGICO | 0006 | 74022 | ENSAIO TECNOLOGICO | 74022/57 | ENSAIO DE CONSISTENCIA DO CONCRETO CCR - INDICE VEBE | UN | 35,17 | CAIXA REFERENCIAL
74022/58 | CONTROLE TECNOLOGICO | 0006 | 74022 | ENSAIO TECNOLOGICO | 74022/58 | ENSAIO DE ABATIMENTO DO TRONCO DE CONE | UN | 35,17 | CAIXA REFERENCIAL
74259 | CONTROLE TECNOLOGICO | 0006 |  |  | 74259 | ENSAIOS DE PINTURA DE LIGACAO | M2 | 0,02 | CAIXA REFERENCIAL
72733 | SONDAGENS | 0007 |  |  | 72733 | MOBILIZACAO E INSTALACAO DE 01 EQUIPAMENTO DE SONDAGEM, DISTANCIA ACIMA DE 20KM | UN | 518,81 | CAIXA REFERENCIAL
72871 | SONDAGENS | 0007 |  |  | 72871 | MOBILIZACAO E INSTALACAO DE 01 EQUIPAMENTO DE SONDAGEM, DISTANCIA ATE 10KM | UN | 225,96 | CAIXA REFERENCIAL
72872 | SONDAGENS | 0007 |  |  | 72872 | MOBILIZACAO E INSTALACAO DE 01 EQUIPAMENTO DE SONDAGEM, DISTANCIA DE 10KM ATE 20KM | UN | 372,38 | CAIXA REFERENCIAL
68051 | LOCACAO | 0008 |  |  | 68051 | LOCACAO ALVENARIA | M | 4,12 | CAIXA REFERENCIAL
73610 | LOCACAO | 0008 |  |  | 73610 | LOCAÇÃO DE REDES DE ÁGUA OU DE ESGOTO | M | 0,68 | CAIXA REFERENCIAL
73679 | LOCACAO | 0008 |  |  | 73679 | LOCAÇÃO DE ADUTORAS, COLETORES TRONCO E INTERCEPTORES - ATÉ DN 500 MM | M | 0,58 | CAIXA REFERENCIAL
73686 | LOCACAO | 0008 |  |  | 73686 | LOCACAO DA OBRA, COM USO DE EQUIPAMENTOS TOPOGRAFICOS, INCLUSIVE NIVELADOR | M2 | 18,59 | CAIXA REFERENCIAL
73992/1 | LOCACAO | 0008 | 73992 | LOCACAO DE OBRA | 73992/1 | LOCACAO CONVENCIONAL DE OBRA, ATRAVÉS DE GABARITO DE TABUAS CORRIDAS PONTALETADAS A CADA 1,50M, SEM REAPROVEITAMENTO | M2 | 8,20 | CAIXA REFERENCIAL
74077/1 | LOCACAO | 0008 | 74077 | LOCACAO OBRA C/PECA DE PINHO / REAPROVEITAMENTO | 74077/1 | LOCACAO CONVENCIONAL DE OBRA, ATRAVÉS DE GABARITO DE TABUAS CORRIDAS PONTALETADAS, SEM REAPROVEITAMENTO | M2 | 7,14 | CAIXA REFERENCIAL
74077/2 | LOCACAO | 0008 | 74077 | LOCACAO OBRA C/PECA DE PINHO / REAPROVEITAMENTO | 74077/2 | LOCACAO CONVENCIONAL DE OBRA, ATRAVÉS DE GABARITO DE TABUAS CORRIDAS PONTALETADAS, COM REAPROVEITAMENTO DE 10 VEZES. | M2 | 3,22 | CAIXA REFERENCIAL
74077/3 | LOCACAO | 0008 | 74077 | LOCACAO OBRA C/PECA DE PINHO / REAPROVEITAMENTO | 74077/3 | LOCACAO CONVENCIONAL DE OBRA, ATRAVÉS DE GABARITO DE TABUAS CORRIDAS PONTALETADAS, COM REAPROVEITAMENTO DE 3 VEZES. | M2 | 4,24 | CAIXA REFERENCIAL
85323 | LOCACAO | 0008 |  |  | 85323 | LOCACAO E NIVELAMENTO DE EMISSARIO/REDE COLETORA COM AUXILIO DE EQUIPAMENTO TOPOGRAFICO | M | 1,59 | CAIXA REFERENCIAL
73677 | LEVANTAMENTO CADASTRAL | 0009 |  |  | 73677 | CADASTRO DE LIGAÇÕES PREDIAIS, INCLUSIVE DESENHISTA | UN | 5,12 | CAIXA REFERENCIAL
73678 | LEVANTAMENTO CADASTRAL | 0009 |  |  | 73678 | CADASTRO DE ADUTORAS. COLETORES E INTERCEPTORES - ATÉ DN 500 MM, INCLUSIVE DESENHISTA | M | 2,14 | CAIXA REFERENCIAL
73682 | LEVANTAMENTO CADASTRAL | 0009 |  |  | 73682 | CADASTRO DE REDES, INCLUSIVE DESENHISTA | M | 0,89 | CAIXA REFERENCIAL
73758/1 | LEVANTAMENTO CADASTRAL | 0009 | 73758 | LEVANT SECAO TRANSV C/NIVEL P/M LINEAR SECAO | 73758/1 | LEVANTAMENTO SECAO TRANSVERSAL C/NIVEL TERRENO NAO ACIDENTADO VEGETAÇÃO DENSA INCLUSIVE DESENHO ESC 1:200 EM PAPEL VEGETAL MILIMETRADO (MEDIDO P/M SECAO), INCLUSIVE NIVELADOR, AUXILIAR DE CALCULO TOPOGRAFICO E DESENHISTA. | M | 1,43 | CAIXA REFERENCIAL
78472 | LEVANTAMENTO CADASTRAL | 0009 |  |  | 78472 | SERVICOS TOPOGRAFICOS PARA PAVIMENTACAO, INCLUSIVE NOTA DE SERVICOS, ACOMPANHAMENTO E GREIDE | M2 | 0,28 | CAIXA REFERENCIAL
74038/1 | CERCA/PROTETORES | 0202 | 74038 | PORTÃO PARA CERCA | 74038/1 | PORTAO COM MOUROES DE MADEIRA ROLICA, DIAMETRO 11CM, COM 5 FIOS DE ARAME FARPADO Nº 14 CLASSE 250, SEM DOBRADICAS | M | 16,51 | CAIXA REFERENCIAL
74039/1 | CERCA/PROTETORES | 0202 | 74039 | CERCA COM MOURÕES DE MADEIRA | 74039/1 | CERCA COM MOUROES DE MADEIRA ROLICA, DIAMETRO 11CM, ESPACAMENTO DE 2M, ALTURA LIVRE DE 1M, CRAVADOS 0,5M, COM 5 FIOS DE ARAME FARPADO Nº 14 CLASSE 250 | M | 16,51 | CAIXA REFERENCIAL
74118/1 | CERCA/PROTETORES | 0202 | 74118 | CERCA VIVA - MMA | 74118/1 | PLANTIO DE CERCA VIVA COM ARBUSTOS DE ALTURA 50 A 100CM, COM 4UN/M | M | 87,35 | CAIXA REFERENCIAL
74142/1 | CERCA/PROTETORES | 0202 | 74142 | CERCA COM MOUROES - MMA | 74142/1 | CERCA COM MOUROES DE CONCRETO, RETO, ESPACAMENTO DE 3M, CRAVADOS 0,5M, COM 4 FIOS DE ARAME FARPADO Nº 14 CLASSE 250 | M | 32,74 | CAIXA REFERENCIAL
74142/2 | CERCA/PROTETORES | 0202 | 74142 | CERCA COM MOUROES - MMA | 74142/2 | CERCA COM MOUROES DE MADEIRA, 7,5X7,5CM, ESPACAMENTO DE 2M, ALTURA LIVRE DE 2M, CRAVADOS 0,5M, COM 4 FIOS DE ARAME FARPADO Nº 14 CLASSE 250 | M | 20,48 | CAIXA REFERENCIAL
74142/3 | CERCA/PROTETORES | 0202 | 74142 | CERCA COM MOUROES - MMA | 74142/3 | CERCA COM MOUROES DE MADEIRA, 7,5X7,5CM, ESPACAMENTO DE 2M, ALTURA LIVRE DE 2M, CRAVADOS 0,5M, COM 8 FIOS DE ARAME FARPADO Nº 14 CLASSE 250 | M | 28,83 | CAIXA REFERENCIAL
74142/4 | CERCA/PROTETORES | 0202 | 74142 | CERCA COM MOUROES - MMA | 74142/4 | CERCA COM MOUROES DE CONCRETO, SECAO "T" PONTA INCLINADA, 10X10CM, ESPACAMENTO DE 3M, CRAVADOS 0,5M, COM 11 FIOS DE ARAME FARPADO Nº 16 | M | 40,18 | CAIXA REFERENCIAL
74143/1 | CERCA/PROTETORES | 0202 | 74143 | CERCA DE ARAME LISO | 74143/1 | CERCA COM MOUROES DE CONCRETO, RETO, 15X15CM, ESPACAMENTO DE 3M, CRAVADOS 0,5M, ESCORAS DE 10X10CM NOS CANTOS, COM 12 FIOS DE ARAME DE ACO OVALADO 15X17 | M | 38,60 | CAIXA REFERENCIAL
74143/2 | CERCA/PROTETORES | 0202 | 74143 | CERCA DE ARAME LISO | 74143/2 | CERCA COM MOUROES DE CONCRETO, RETO, 15X15CM, ESPACAMENTO DE 3M, CRAVADOS 0,5M, ESCORAS DE 10X10CM NOS CANTOS, COM 9 FIOS DE ARAME DE ACO OVALADO 15X17 | M | 37,03 | CAIXA REFERENCIAL
85171 | CERCA/PROTETORES | 0202 |  |  | 85171 | RECOMPOSICAO PARCIAL DO ARAME FARPADO Nº 14 CLASSE 250, FIXADO EM CERCA COM MOURÕES DE CONCRETO, RETO, 15X15CM | M | 2,64 | CAIXA REFERENCIAL
73787/1 | ALAMBRADO | 0204 | 73787 | ALAMBRADO | 73787/1 | ALAMBRADO EM TUBOS DE ACO GALVANIZADO, COM COSTURA, DIN 2440, DIAMETRO 2", ALTURA 3M, FIXADOS A CADA 2M EM BLOCOS DE CONCRETO, COM TELA DE ARAME GALVANIZADO REVESTIDO COM PVC, FIO 12 BWG E MALHA 7,5X7,5CM | M2 | 144,83 | CAIXA REFERENCIAL
74244/1 | ALAMBRADO | 0204 | 74244 | ALAMBRADO PARA QUADRA POLIESPORTIVA | 74244/1 | ALAMBRADO PARA QUADRA POLIESPORTIVA, ESTRUTURADO POR TUBOS DE ACO GALVANIZADO, COM COSTURA, DIN 2440, DIAMETRO 2", COM TELA DE ARAME GALVANIZADO, FIO 14 BWG E MALHA QUADRADA 5X5CM | M2 | 99,56 | CAIXA REFERENCIAL
85172 | ALAMBRADO | 0204 |  |  | 85172 | ALAMBRADO EM MOUROES DE CONCRETO "T", ALTURA LIVRE 2M, ESPACADOS A CADA 2M, COM TELA DE ARAME GALVANIZADO, FIO 14 BWG E MALHA QUADRADA 5X5CM | M | 73,07 | CAIXA REFERENCIAL
73788/2 | ARBORIZACAO, INCLUSIVE PREPARO DO SOLO | 0205 | 73788 | PLANTIO DE ARVORES E ARBUSTOS | 73788/2 | GRADE EM MADEIRA PARA PROTECAO DE MUDAS DE ARVORES | UN | 97,97 | CAIXA REFERENCIAL
73967/1 | ARBORIZACAO, INCLUSIVE PREPARO DO SOLO | 0205 | 73967 | PLANTIO DE ARBUSTOS E ARVORES | 73967/1 | PLANTIO DE ARBUSTO, ALTURA MAIOR QUE 1,00M, EM CAVAS DE 80X80X80CM | UN | 67,19 | CAIXA REFERENCIAL
73967/2 | ARBORIZACAO, INCLUSIVE PREPARO DO SOLO | 0205 | 73967 | PLANTIO DE ARBUSTOS E ARVORES | 73967/2 | PLANTIO DE ARVORE REGIONAL, ALTURA MAIOR QUE 2,00M, EM CAVAS DE 80X80X80CM | UN | 73,84 | CAIXA REFERENCIAL
73967/4 | ARBORIZACAO, INCLUSIVE PREPARO DO SOLO | 0205 | 73967 | PLANTIO DE ARBUSTOS E ARVORES | 73967/4 | IRRIGAÇÃO DE ÁRVORE COM CARRO PIPA | UN | 0,23 | CAIXA REFERENCIAL
85178 | ARBORIZACAO, INCLUSIVE PREPARO DO SOLO | 0205 |  |  | 85178 | PLANTIO DE ARBUSTO COM ALTURA 50 A 100CM, EM CAVA DE 60X60X60CM | UN | 27,24 | CAIXA REFERENCIAL
74236/1 | GRAMA, INCLUSIVE PREPARO DO SOLO | 0206 | 74236 | PLANTIO DE GRAMA | 74236/1 | PLANTIO DE GRAMA BATATAIS EM PLACAS | M2 | 8,93 | CAIXA REFERENCIAL
85179 | GRAMA, INCLUSIVE PREPARO DO SOLO | 0206 |  |  | 85179 | PLANTIO DE GRAMA SAO CARLOS EM LEIVAS | M2 | 31,05 | CAIXA REFERENCIAL
85180 | GRAMA, INCLUSIVE PREPARO DO SOLO | 0206 |  |  | 85180 | PLANTIO DE GRAMA ESMERALDA EM ROLO | M2 | 12,56 | CAIXA REFERENCIAL
73608 | PASSEIO | 0207 |  |  | 73608 | PISO EM PEDRA PORTUGUESA BRANCA, ASSENTADA SOBRE ARGAMASSA SECA TRACO 1:6 (CIMENTO E AREIA) E REJUNTADA COM ARGAMASSA SECA TRACO 1:2 (CIMENTO E AREIA) | M2 | 58,09 | CAIXA REFERENCIAL
85181 | PASSEIO | 0207 |  |  | 85181 | PASSEIO EM CONCRETO DESEMPENADO, TRACO 1:2,5:3,5 E ESPESSURA 5CM | M2 | 46,63 | CAIXA REFERENCIAL
85182 | MANUTENCAO E LIMPEZA DE AREAS VERDES | 0277 |  |  | 85182 | REVOLVIMENTO E DESTORROAMENTO MANUAL DE SUPERFÍCIE GRAMADA COM PROFUNDIDADE ATÉ 20CM | M2 | 1,71 | CAIXA REFERENCIAL
85183 | MANUTENCAO E LIMPEZA DE AREAS VERDES | 0277 |  |  | 85183 | REVOLVIMENTO MANUAL DE SOLO, PROFUNDIDADE ATÉ 20CM | M2 | 1,61 | CAIXA REFERENCIAL
85184 | MANUTENCAO E LIMPEZA DE AREAS VERDES | 0277 |  |  | 85184 | RETIRADA DE GRAMA EM PLACAS | M2 | 2,68 | CAIXA REFERENCIAL
85185 | MANUTENCAO E LIMPEZA DE AREAS VERDES | 0277 |  |  | 85185 | PODA E LIMPEZA DE ARBUSTO TIPO CERCA VIVA | M2 | 3,00 | CAIXA REFERENCIAL
85186 | MANUTENCAO E LIMPEZA DE AREAS VERDES | 0277 |  |  | 85186 | PODA DE ARVORES, COM LIMPEZA DE GALHOS SECOS E RETIRADA DE PARASITAS, INCLUINDO REMOCAO DE ENTULHO | UN | 61,45 | CAIXA REFERENCIAL
85187 | FORNECIMENTO DE ADUBOS, MATERIAIS E EQUIPAMENTOS PARA JARDIM | 0278 |  |  | 85187 | APLICACAO DE HERBICIDA SELETIVO EM GRAMADOS, COM FREQUENCIA DE DUAS VEZES AO ANO | HA | 309,63 | CAIXA REFERENCIAL
14984/1 | FORNEC E/OU ASSENT DE TUBO DE FERRO FUNDIDO JUNTA ELASTICA | 0045 | 14984 | ASSENT. DE TUBOS E CONEXOES DE FERRO FUNDIDO- JE | 14984/1 | DIAM. = 50 MM | M | 1,65 | COPASA/MG - NÃO CONVENIADO
14984/2 | FORNEC E/OU ASSENT DE TUBO DE FERRO FUNDIDO JUNTA ELASTICA | 0045 | 14984 | ASSENT. DE TUBOS E CONEXOES DE FERRO FUNDIDO- JE | 14984/2 | DIAM. = 75 MM | M | 2,27 | COPASA/MG - NÃO CONVENIADO
14984/3 | FORNEC E/OU ASSENT DE TUBO DE FERRO FUNDIDO JUNTA ELASTICA | 0045 | 14984 | ASSENT. DE TUBOS E CONEXOES DE FERRO FUNDIDO- JE | 14984/3 | DIAM. = 100 MM | M | 2,58 | COPASA/MG - NÃO CONVENIADO
14984/4 | FORNEC E/OU ASSENT DE TUBO DE FERRO FUNDIDO JUNTA ELASTICA | 0045 | 14984 | ASSENT. DE TUBOS E CONEXOES DE FERRO FUNDIDO- JE | 14984/4 | DIAM. = 150 MM | M | 4,69 | COPASA/MG - NÃO CONVENIADO
14984/5 | FORNEC E/OU ASSENT DE TUBO DE FERRO FUNDIDO JUNTA ELASTICA | 0045 | 14984 | ASSENT. DE TUBOS E CONEXOES DE FERRO FUNDIDO- JE | 14984/5 | DIAM. = 200 MM | M | 7,15 | COPASA/MG - NÃO CONVENIADO
14984/6 | FORNEC E/OU ASSENT DE TUBO DE FERRO FUNDIDO JUNTA ELASTICA | 0045 | 14984 | ASSENT. DE TUBOS E CONEXOES DE FERRO FUNDIDO- JE | 14984/6 | DIAM. = 250 MM | M | 9,78 | COPASA/MG - NÃO CONVENIADO
14984/7 | FORNEC E/OU ASSENT DE TUBO DE FERRO FUNDIDO JUNTA ELASTICA | 0045 | 14984 | ASSENT. DE TUBOS E CONEXOES DE FERRO FUNDIDO- JE | 14984/7 | DIAM. = 300 MM | M | 10,93 | COPASA/MG - NÃO CONVENIADO
14984/8 | FORNEC E/OU ASSENT DE TUBO DE FERRO FUNDIDO JUNTA ELASTICA | 0045 | 14984 | ASSENT. DE TUBOS E CONEXOES DE FERRO FUNDIDO- JE | 14984/8 | DIAM. = 400 MM | M | 14,30 | COPASA/MG - NÃO CONVENIADO
14984/9 | FORNEC E/OU ASSENT DE TUBO DE FERRO FUNDIDO JUNTA ELASTICA | 0045 | 14984 | ASSENT. DE TUBOS E CONEXOES DE FERRO FUNDIDO- JE | 14984/9 | DIAM. = 500 MM | M | 16,91 | COPASA/MG - NÃO CONVENIADO
14984/10 | FORNEC E/OU ASSENT DE TUBO DE FERRO FUNDIDO JUNTA ELASTICA | 0045 | 14984 | ASSENT. DE TUBOS E CONEXOES DE FERRO FUNDIDO- JE | 14984/10 | DIAM. = 600 MM | M | 23,25 | COPASA/MG - NÃO CONVENIADO
14984/11 | FORNEC E/OU ASSENT DE TUBO DE FERRO FUNDIDO JUNTA ELASTICA | 0045 | 14984 | ASSENT. DE TUBOS E CONEXOES DE FERRO FUNDIDO- JE | 14984/11 | DIAM. = 700 MM | M | 30,99 | COPASA/MG - NÃO CONVENIADO
14984/12 | FORNEC E/OU ASSENT DE TUBO DE FERRO FUNDIDO JUNTA ELASTICA | 0045 | 14984 | ASSENT. DE TUBOS E CONEXOES DE FERRO FUNDIDO- JE | 14984/12 | DIAM. = 800 MM | M | 39,57 | COPASA/MG - NÃO CONVENIADO
14984/13 | FORNEC E/OU ASSENT DE TUBO DE FERRO FUNDIDO JUNTA ELASTICA | 0045 | 14984 | ASSENT. DE TUBOS E CONEXOES DE FERRO FUNDIDO- JE | 14984/13 | DIAM. = 1000 MM | M | 59,61 | COPASA/MG - NÃO CONVENIADO
14971/1 | FORNEC E/OU ASSENT DE TUBO DE PVC COM JUNTA SOLDADA | 0047 | 14971 | ASSENTAMENTO DE TUBOS E CONEXOES - PVC JS | 14971/1 | DIAM. = 15 MM | M | 0,70 | COPASA/MG - NÃO CONVENIADO
14971/2 | FORNEC E/OU ASSENT DE TUBO DE PVC COM JUNTA SOLDADA | 0047 | 14971 | ASSENTAMENTO DE TUBOS E CONEXOES - PVC JS | 14971/2 | DIAM. = 20 MM | M | 0,70 | COPASA/MG - NÃO CONVENIADO
14971/3 | FORNEC E/OU ASSENT DE TUBO DE PVC COM JUNTA SOLDADA | 0047 | 14971 | ASSENTAMENTO DE TUBOS E CONEXOES - PVC JS | 14971/3 | DIAM. = 25 MM | M | 0,70 | COPASA/MG - NÃO CONVENIADO
14971/4 | FORNEC E/OU ASSENT DE TUBO DE PVC COM JUNTA SOLDADA | 0047 | 14971 | ASSENTAMENTO DE TUBOS E CONEXOES - PVC JS | 14971/4 | DIAM. = 32 MM | M | 0,91 | COPASA/MG - NÃO CONVENIADO
14971/5 | FORNEC E/OU ASSENT DE TUBO DE PVC COM JUNTA SOLDADA | 0047 | 14971 | ASSENTAMENTO DE TUBOS E CONEXOES - PVC JS | 14971/5 | DIAM. = 40 MM | M | 0,91 | COPASA/MG - NÃO CONVENIADO
14971/6 | FORNEC E/OU ASSENT DE TUBO DE PVC COM JUNTA SOLDADA | 0047 | 14971 | ASSENTAMENTO DE TUBOS E CONEXOES - PVC JS | 14971/6 | DIAM. = 50 MM | M | 0,91 | COPASA/MG - NÃO CONVENIADO
14958/1 | FORNEC E/OU ASSENT DE TUBO DE PVC COM JUNTA ELASTICA | 0048 | 14958 | ASSENTAMENTO DE TUBOS E CONEXOES - PVC - JE | 14958/1 | DIAM. = 50MM | M | 1,76 | COPASA/MG - NÃO CONVENIADO
14958/2 | FORNEC E/OU ASSENT DE TUBO DE PVC COM JUNTA ELASTICA | 0048 | 14958 | ASSENTAMENTO DE TUBOS E CONEXOES - PVC - JE | 14958/2 | DIAM. = 75 MM | M | 1,76 | COPASA/MG - NÃO CONVENIADO
14958/3 | FORNEC E/OU ASSENT DE TUBO DE PVC COM JUNTA ELASTICA | 0048 | 14958 | ASSENTAMENTO DE TUBOS E CONEXOES - PVC - JE | 14958/3 | DIAM. = 100 MM | M | 1,76 | COPASA/MG - NÃO CONVENIADO
14958/4 | FORNEC E/OU ASSENT DE TUBO DE PVC COM JUNTA ELASTICA | 0048 | 14958 | ASSENTAMENTO DE TUBOS E CONEXOES - PVC - JE | 14958/4 | DIAM. = 150 MM | M | 2,91 | COPASA/MG - NÃO CONVENIADO
14958/5 | FORNEC E/OU ASSENT DE TUBO DE PVC COM JUNTA ELASTICA | 0048 | 14958 | ASSENTAMENTO DE TUBOS E CONEXOES - PVC - JE | 14958/5 | DIAM. = 200 MM | M | 2,91 | COPASA/MG - NÃO CONVENIADO
14958/6 | FORNEC E/OU ASSENT DE TUBO DE PVC COM JUNTA ELASTICA | 0048 | 14958 | ASSENTAMENTO DE TUBOS E CONEXOES - PVC - JE | 14958/6 | DIAM. = 250 MM | M | 6,23 | COPASA/MG - NÃO CONVENIADO
14958/7 | FORNEC E/OU ASSENT DE TUBO DE PVC COM JUNTA ELASTICA | 0048 | 14958 | ASSENTAMENTO DE TUBOS E CONEXOES - PVC - JE | 14958/7 | DIAM. = 300 MM | M | 6,23 | COPASA/MG - NÃO CONVENIADO
14958/8 | FORNEC E/OU ASSENT DE TUBO DE PVC COM JUNTA ELASTICA | 0048 | 14958 | ASSENTAMENTO DE TUBOS E CONEXOES - PVC - JE | 14958/8 | DIAM. = 400 X 500 MM | M | 7,22 | COPASA/MG - NÃO CONVENIADO
15383/1 | FORNEC E/OU ASSENT DE TUBO DE PVC COM JUNTA ELASTICA | 0048 | 15383 | ASSENT. DE TUBOS E CONEXOES DE PVC + PRFV, INCL. BERCO ( E=10CM ) E ENVOLTORIA ( GER. SUP + 20 CM), DE MATERIAL GRANULAR. | 15383/1 | DIAM. = 150 MM | M | 26,51 | COPASA/MG - NÃO CONVENIADO
15383/2 | FORNEC E/OU ASSENT DE TUBO DE PVC COM JUNTA ELASTICA | 0048 | 15383 | ASSENT. DE TUBOS E CONEXOES DE PVC + PRFV, INCL. BERCO ( E=10CM ) E ENVOLTORIA ( GER. SUP + 20 CM), DE MATERIAL GRANULAR. | 15383/2 | DIAM. = 200 MM | M | 28,00 | COPASA/MG - NÃO CONVENIADO
15383/3 | FORNEC E/OU ASSENT DE TUBO DE PVC COM JUNTA ELASTICA | 0048 | 15383 | ASSENT. DE TUBOS E CONEXOES DE PVC + PRFV, INCL. BERCO ( E=10CM ) E ENVOLTORIA ( GER. SUP + 20 CM), DE MATERIAL GRANULAR. | 15383/3 | DIAM. = 250 MM | M | 34,96 | COPASA/MG - NÃO CONVENIADO
15383/4 | FORNEC E/OU ASSENT DE TUBO DE PVC COM JUNTA ELASTICA | 0048 | 15383 | ASSENT. DE TUBOS E CONEXOES DE PVC + PRFV, INCL. BERCO ( E=10CM ) E ENVOLTORIA ( GER. SUP + 20 CM), DE MATERIAL GRANULAR. | 15383/4 | DIAM. = 300 MM | M | 38,88 | COPASA/MG - NÃO CONVENIADO
15383/5 | FORNEC E/OU ASSENT DE TUBO DE PVC COM JUNTA ELASTICA | 0048 | 15383 | ASSENT. DE TUBOS E CONEXOES DE PVC + PRFV, INCL. BERCO ( E=10CM ) E ENVOLTORIA ( GER. SUP + 20 CM), DE MATERIAL GRANULAR. | 15383/5 | DIAM. = 350 MM | M | 42,70 | COPASA/MG - NÃO CONVENIADO
15383/6 | FORNEC E/OU ASSENT DE TUBO DE PVC COM JUNTA ELASTICA | 0048 | 15383 | ASSENT. DE TUBOS E CONEXOES DE PVC + PRFV, INCL. BERCO ( E=10CM ) E ENVOLTORIA ( GER. SUP + 20 CM), DE MATERIAL GRANULAR. | 15383/6 | DIAM. = 400 MM | M | 47,79 | COPASA/MG - NÃO CONVENIADO
15383/7 | FORNEC E/OU ASSENT DE TUBO DE PVC COM JUNTA ELASTICA | 0048 | 15383 | ASSENT. DE TUBOS E CONEXOES DE PVC + PRFV, INCL. BERCO ( E=10CM ) E ENVOLTORIA ( GER. SUP + 20 CM), DE MATERIAL GRANULAR. | 15383/7 | DIAM. = 450 MM | M | 51,90 | COPASA/MG - NÃO CONVENIADO
14954/1 | FORNEC E/OU ASSENT DE TUBO CERAMICO COM JUNTA ARGAMASSADA | 0049 | 14954 | ASSENTAMENTO DE MANILHAS E CONEXOES CERAMICAS | 14954/1 | DIAM = 100 MM | M | 4,16 | COPASA/MG - NÃO CONVENIADO
14954/2 | FORNEC E/OU ASSENT DE TUBO CERAMICO COM JUNTA ARGAMASSADA | 0049 | 14954 | ASSENTAMENTO DE MANILHAS E CONEXOES CERAMICAS | 14954/2 | ASSENTAMENTO DE TUBO CERAMICO, DIAMETRO = 150 MM, COM JUNTA EM ARGAMASSA 1:3 CIMENTO:AREIA | M | 6,05 | COPASA/MG - NÃO CONVENIADO
14954/3 | FORNEC E/OU ASSENT DE TUBO CERAMICO COM JUNTA ARGAMASSADA | 0049 | 14954 | ASSENTAMENTO DE MANILHAS E CONEXOES CERAMICAS | 14954/3 | DIAM = 200 MM | M | 7,23 | COPASA/MG - NÃO CONVENIADO
14954/4 | FORNEC E/OU ASSENT DE TUBO CERAMICO COM JUNTA ARGAMASSADA | 0049 | 14954 | ASSENTAMENTO DE MANILHAS E CONEXOES CERAMICAS | 14954/4 | DIAM = 250 MM | M | 9,85 | COPASA/MG - NÃO CONVENIADO
14954/5 | FORNEC E/OU ASSENT DE TUBO CERAMICO COM JUNTA ARGAMASSADA | 0049 | 14954 | ASSENTAMENTO DE MANILHAS E CONEXOES CERAMICAS | 14954/5 | DIAM = 300 MM | M | 10,84 | COPASA/MG - NÃO CONVENIADO
14954/6 | FORNEC E/OU ASSENT DE TUBO CERAMICO COM JUNTA ARGAMASSADA | 0049 | 14954 | ASSENTAMENTO DE MANILHAS E CONEXOES CERAMICAS | 14954/6 | DIAM = 375 MM | M | 14,82 | COPASA/MG - NÃO CONVENIADO
14954/7 | FORNEC E/OU ASSENT DE TUBO CERAMICO COM JUNTA ARGAMASSADA | 0049 | 14954 | ASSENTAMENTO DE MANILHAS E CONEXOES CERAMICAS | 14954/7 | DIAM = 400 MM | M | 17,78 | COPASA/MG - NÃO CONVENIADO
19608 | FORNEC E/OU ASSENT DE TUBO CERAMICO COM JUNTA ARGAMASSADA | 0049 |  |  | 19608 | MATERIAL CERAMICO - JUNTA DE ARGAMASSA | KG | 0,30 | COPASA/MG - NÃO CONVENIADO
15315/1 | FORNEC E/OU ASSENT DE TUBO DE CONCRETO COM JUNTA ELASTICA | 0051 | 15315 | TUBOS DE CONCRETO,SIMPLES OU ARMADO,JUNTA ELASTICA | 15315/1 | DIAM. = 300 MM | M | 4,09 | COPASA/MG - NÃO CONVENIADO
15315/2 | FORNEC E/OU ASSENT DE TUBO DE CONCRETO COM JUNTA ELASTICA | 0051 | 15315 | TUBOS DE CONCRETO,SIMPLES OU ARMADO,JUNTA ELASTICA | 15315/2 | DIAM. = 400 MM | M | 5,12 | COPASA/MG - NÃO CONVENIADO
15315/3 | FORNEC E/OU ASSENT DE TUBO DE CONCRETO COM JUNTA ELASTICA | 0051 | 15315 | TUBOS DE CONCRETO,SIMPLES OU ARMADO,JUNTA ELASTICA | 15315/3 | DIAM. = 500 MM | M | 7,76 | COPASA/MG - NÃO CONVENIADO
15315/4 | FORNEC E/OU ASSENT DE TUBO DE CONCRETO COM JUNTA ELASTICA | 0051 | 15315 | TUBOS DE CONCRETO,SIMPLES OU ARMADO,JUNTA ELASTICA | 15315/4 | DIAM. = 600 MM | M | 10,00 | COPASA/MG - NÃO CONVENIADO
15315/5 | FORNEC E/OU ASSENT DE TUBO DE CONCRETO COM JUNTA ELASTICA | 0051 | 15315 | TUBOS DE CONCRETO,SIMPLES OU ARMADO,JUNTA ELASTICA | 15315/5 | DIAM. = 800 MM | M | 21,07 | COPASA/MG - NÃO CONVENIADO
15315/6 | FORNEC E/OU ASSENT DE TUBO DE CONCRETO COM JUNTA ELASTICA | 0051 | 15315 | TUBOS DE CONCRETO,SIMPLES OU ARMADO,JUNTA ELASTICA | 15315/6 | DIAM. = 1000 MM | M | 32,07 | COPASA/MG - NÃO CONVENIADO
15315/7 | FORNEC E/OU ASSENT DE TUBO DE CONCRETO COM JUNTA ELASTICA | 0051 | 15315 | TUBOS DE CONCRETO,SIMPLES OU ARMADO,JUNTA ELASTICA | 15315/7 | DIAM. = 1200 MM | M | 40,29 | COPASA/MG - NÃO CONVENIADO
15285/1 | FORNEC E/OU ASSENT DE TUBO DE CONCRETO COM JUNTA ARGAMASSADA | 0052 | 15285 | TUBOS DE CONCRETO,SIMPLES OU ARMADO, JUNTA DE ARGAMASSA | 15285/1 | DIAM. = 300 MM | M | 10,52 | COPASA/MG - NÃO CONVENIADO
15285/2 | FORNEC E/OU ASSENT DE TUBO DE CONCRETO COM JUNTA ARGAMASSADA | 0052 | 15285 | TUBOS DE CONCRETO,SIMPLES OU ARMADO, JUNTA DE ARGAMASSA | 15285/2 | DIAM. = 400 MM | M | 14,96 | COPASA/MG - NÃO CONVENIADO
15285/3 | FORNEC E/OU ASSENT DE TUBO DE CONCRETO COM JUNTA ARGAMASSADA | 0052 | 15285 | TUBOS DE CONCRETO,SIMPLES OU ARMADO, JUNTA DE ARGAMASSA | 15285/3 | DIAM. = 500 MM | M | 22,67 | COPASA/MG - NÃO CONVENIADO
15285/4 | FORNEC E/OU ASSENT DE TUBO DE CONCRETO COM JUNTA ARGAMASSADA | 0052 | 15285 | TUBOS DE CONCRETO,SIMPLES OU ARMADO, JUNTA DE ARGAMASSA | 15285/4 | DIAM. = 600 MM | M | 29,11 | COPASA/MG - NÃO CONVENIADO
15285/5 | FORNEC E/OU ASSENT DE TUBO DE CONCRETO COM JUNTA ARGAMASSADA | 0052 | 15285 | TUBOS DE CONCRETO,SIMPLES OU ARMADO, JUNTA DE ARGAMASSA | 15285/5 | DIAM. = 800 MM | M | 60,48 | COPASA/MG - NÃO CONVENIADO
15285/6 | FORNEC E/OU ASSENT DE TUBO DE CONCRETO COM JUNTA ARGAMASSADA | 0052 | 15285 | TUBOS DE CONCRETO,SIMPLES OU ARMADO, JUNTA DE ARGAMASSA | 15285/6 | DIAM. = 1000 MM | M | 90,85 | COPASA/MG - NÃO CONVENIADO
15285/7 | FORNEC E/OU ASSENT DE TUBO DE CONCRETO COM JUNTA ARGAMASSADA | 0052 | 15285 | TUBOS DE CONCRETO,SIMPLES OU ARMADO, JUNTA DE ARGAMASSA | 15285/7 | DIAM. = 1200 MM | M | 113,14 | COPASA/MG - NÃO CONVENIADO
15285/8 | FORNEC E/OU ASSENT DE TUBO DE CONCRETO COM JUNTA ARGAMASSADA | 0052 | 15285 | TUBOS DE CONCRETO,SIMPLES OU ARMADO, JUNTA DE ARGAMASSA | 15285/8 | DIAM. = 1500 MM | M | 176,44 | COPASA/MG - NÃO CONVENIADO
19628 | FORNEC E/OU ASSENT DE TUBO DE CONCRETO COM JUNTA ARGAMASSADA | 0052 |  |  | 19628 | JUNTA DE ARGAMASSA | KG | 0,18 | COPASA/MG - NÃO CONVENIADO
15515/1 | FORNEC E/OU ASSENT DE HIDRANTES TAMPOES E PECAS ESPECIAIS | 0053 | 15515 | ASSENTAMENTO DE TAMPAO DE FERRO FUNDIDO | 15515/1 | T-14 ( P COPASA 031/1 ) | UN | 10,24 | COPASA/MG - NÃO CONVENIADO
15515/2 | FORNEC E/OU ASSENT DE HIDRANTES TAMPOES E PECAS ESPECIAIS | 0053 | 15515 | ASSENTAMENTO DE TAMPAO DE FERRO FUNDIDO | 15515/2 | T-30 ( P COPASA 033/1 ) | UN | 17,89 | COPASA/MG - NÃO CONVENIADO
15515/3 | FORNEC E/OU ASSENT DE HIDRANTES TAMPOES E PECAS ESPECIAIS | 0053 | 15515 | ASSENTAMENTO DE TAMPAO DE FERRO FUNDIDO | 15515/3 | T- 160 ( P COPASA 034/1) | UN | 50,46 | COPASA/MG - NÃO CONVENIADO
15515/4 | FORNEC E/OU ASSENT DE HIDRANTES TAMPOES E PECAS ESPECIAIS | 0053 | 15515 | ASSENTAMENTO DE TAMPAO DE FERRO FUNDIDO | 15515/4 | MODULAR ( P COPASA EXP. 01/86) | UN | 34,24 | COPASA/MG - NÃO CONVENIADO
15515/5 | FORNEC E/OU ASSENT DE HIDRANTES TAMPOES E PECAS ESPECIAIS | 0053 | 15515 | ASSENTAMENTO DE TAMPAO DE FERRO FUNDIDO | 15515/5 | CINZENTO( P COPASA 107/0) | UN | 42,35 | COPASA/MG - NÃO CONVENIADO
16992 | FORNEC E/OU ASSENT DE HIDRANTES TAMPOES E PECAS ESPECIAIS | 0053 |  |  | 16992 | CAVALETE S/ CAIXA P COPASA 004 A 006-MONT.E INST. | UN | 25,89 | COPASA/MG - NÃO CONVENIADO
66864 | FORNEC E/OU ASSENT DE HIDRANTES TAMPOES E PECAS ESPECIAIS | 0053 |  |  | 66864 | ESTRIBO P/ PV E SIMILARES P COPASA 037/1-ASSENT. | UN | 20,67 | COPASA/MG - NÃO CONVENIADO
66865 | FORNEC E/OU ASSENT DE HIDRANTES TAMPOES E PECAS ESPECIAIS | 0053 |  |  | 66865 | MONTAGENS ESPECIAIS EM FERRO FUNDIDO | KG | 1,85 | COPASA/MG - NÃO CONVENIADO
66867 | FORNEC E/OU ASSENT DE HIDRANTES TAMPOES E PECAS ESPECIAIS | 0053 |  |  | 66867 | CAVALETE P/ POCOS PROFUNDOS - MONTAGEM E INSTALACAO - P COPASA 081/1 | UN | 3.346,67 | COPASA/MG - NÃO CONVENIADO
66963 | FORNEC E/OU ASSENT DE HIDRANTES TAMPOES E PECAS ESPECIAIS | 0053 |  |  | 66963 | ABRACADEIRA PARA POCOS PROFUNDOS | UN | 73,82 | COPASA/MG - NÃO CONVENIADO
14983/1 | FORNEC E/OU ASSENT DE TUBO DE PVC ROSCAVEL | 0231 | 14983 | ASSENTAMENTO DE TUBOS E CONEXOES - PVC JR | 14983/1 | DIAM. = 25 MM | M | 4,55 | COPASA/MG - NÃO CONVENIADO
14983/2 | FORNEC E/OU ASSENT DE TUBO DE PVC ROSCAVEL | 0231 | 14983 | ASSENTAMENTO DE TUBOS E CONEXOES - PVC JR | 14983/2 | DIAM. = 40 MM | M | 5,75 | COPASA/MG - NÃO CONVENIADO
16103/1 | CONSTRUCAO DO CANTEIRO | 0001 | 16103 | INSTALACAO HIDRO-SANITARIA P/ BARRACAO | 16103/1 | INSTALACAO HIDROSANITARIA P/ BARRACAO | UN | 512,68 | COPASA/MG - NÃO CONVENIADO
16165/1 | CONSTRUCAO DO CANTEIRO | 0001 | 16165 | TAPUME EM CHAPA DE MADEIRA COMPENSADA | 16165/1 | C/ ILUMINACAO NOTURNA | UN | 251,65 | COPASA/MG - NÃO CONVENIADO
16165/2 | CONSTRUCAO DO CANTEIRO | 0001 | 16165 | TAPUME EM CHAPA DE MADEIRA COMPENSADA | 16165/2 | S/ ILUMINACAO NOTURNA | UN | 225,53 | COPASA/MG - NÃO CONVENIADO
67144 | CONSTRUCAO DO CANTEIRO | 0001 |  |  | 67144 | CONSTRUCAO CIVIL DO BARRACAO | M2 | 293,73 | COPASA/MG - NÃO CONVENIADO
67145 | CONSTRUCAO DO CANTEIRO | 0001 |  |  | 67145 | INSTALACAO ELETRICA P/ BARRACAO - S FORNEC. DE CABOS | UN | 990,76 | COPASA/MG - NÃO CONVENIADO
18382 | PLACA DE OBRA | 0002 |  |  | 18382 | PLACA DE OBRA | UN | 1.832,07 | COPASA/MG - NÃO CONVENIADO
66926 | MADEIRAMENTO/TELHAMENTO C/ TELHAS CERAMICAS | 0077 |  |  | 66926 | COBERTURA EM TELHA CERAMICA, TIPO COLONIAL | M2 | 101,49 | COPASA/MG - NÃO CONVENIADO
15704/1 | MADEIRAMENTO/TELHAMENTO C/ TELHAS FIBROCIMENTO | 0078 | 15704 | COBERTURA EM TELHAS DE FIBRO-CIMENTO | 15704/1 | PERFIS TRAPEZOIDAIS - L = 0,90 M | M2 | 94,53 | COPASA/MG - NÃO CONVENIADO
15704/2 | MADEIRAMENTO/TELHAMENTO C/ TELHAS FIBROCIMENTO | 0078 | 15704 | COBERTURA EM TELHAS DE FIBRO-CIMENTO | 15704/2 | PERFIS TRAPEZOIDAIS - L = 0,40 M | M2 | 98,55 | COPASA/MG - NÃO CONVENIADO
15704/3 | MADEIRAMENTO/TELHAMENTO C/ TELHAS FIBROCIMENTO | 0078 | 15704 | COBERTURA EM TELHAS DE FIBRO-CIMENTO | 15704/3 | PERFIS ONDULADOS - E = 6MM, DUAS AGUAS | M2 | 69,15 | COPASA/MG - NÃO CONVENIADO
15704/4 | MADEIRAMENTO/TELHAMENTO C/ TELHAS FIBROCIMENTO | 0078 | 15704 | COBERTURA EM TELHAS DE FIBRO-CIMENTO | 15704/4 | PERFIS ONDULADOS - E = 6MM, UMA AGUA | M2 | 54,60 | COPASA/MG - NÃO CONVENIADO
13445 | ESGOTAMENTO COM BOMBA | 0026 |  |  | 13445 | ESGOTAMENTO DE AGUA C/ BOMBAS-VAZOES ATE 12 M3/H - SAIDA 1 1/2 | H | 0,00 | COPASA/MG - NÃO CONVENIADO
13446 | ESGOTAMENTO COM BOMBA | 0026 |  |  | 13446 | ESGOTAMENTO DE AGUA C/ BOMBAS-VAZOES ATE 25 M3/H - SAIDA 2" | H | 0,00 | COPASA/MG - NÃO CONVENIADO
13447 | ESGOTAMENTO COM BOMBA | 0026 |  |  | 13447 | ESGOTAMENTO DE AGUA C/ BOMBAS-VAZOES ATE 55 M3/H - SAIDA 3" | H | 0,00 | COPASA/MG - NÃO CONVENIADO
7193 | DRENOS | 0028 |  |  | 7193 | DRENAGEM COM PEDRA BRITADA | M3 | 81,65 | COPASA/MG - NÃO CONVENIADO
7636 | DRENOS | 0028 |  |  | 7636 | COLOCACAO MATERIAL FILTRANTE | M2 | 204,06 | COPASA/MG - NÃO CONVENIADO
12399/1 | DRENOS | 0028 | 12399 | DRENAGEM C/ TUBOS PERFURADOS DE CERAMICA | 12399/1 | TUBOS CERAMICOS C/ DIAM. = 100 MM | M | 20,64 | COPASA/MG - NÃO CONVENIADO
12399/2 | DRENOS | 0028 | 12399 | DRENAGEM C/ TUBOS PERFURADOS DE CERAMICA | 12399/2 | TUBOS DE CERAMICA C/ DIAM. = 150 MM | M | 27,76 | COPASA/MG - NÃO CONVENIADO
12399/3 | DRENOS | 0028 | 12399 | DRENAGEM C/ TUBOS PERFURADOS DE CERAMICA | 12399/3 | TUBOS DE CERAMICA C/ DIAM. = 200 MM | M | 40,93 | COPASA/MG - NÃO CONVENIADO
12740 | DRENOS | 0028 |  |  | 12740 | DRENAGEM COM CASCALHO | M3 | 82,96 | COPASA/MG - NÃO CONVENIADO
15815 | DRENOS | 0028 |  |  | 15815 | FUNDO PARA FILTROS, TIPO LEOPOLD | M2 | 230,37 | COPASA/MG - NÃO CONVENIADO
7184 | ENROCAMENTOS | 0029 |  |  | 7184 | ENROCAMENTO MANUAL, COM ARRUMACAO DO MATERIAL | M3 | 138,79 | COPASA/MG - NÃO CONVENIADO
7185 | ENROCAMENTOS | 0029 |  |  | 7185 | ENROCAMENTO MANUAL, SEM ARRUMACAO DO MATERIAL | M3 | 106,69 | COPASA/MG - NÃO CONVENIADO
66291 | ENROCAMENTOS | 0029 |  |  | 66291 | ENROCAMENTO COM PEDRA ARGAMASSADA TRAÇO 1:4 COM PEDRA DE MÃO | M3 | 257,77 | COPASA/MG - NÃO CONVENIADO
12241/1 | GABIOES | 0031 | 12241 | GABIAO | 12241/1 | TIPO CAIXA ( H = 1,0 M ) | M3 | 365,86 | COPASA/MG - NÃO CONVENIADO
12241/2 | GABIOES | 0031 | 12241 | GABIAO | 12241/2 | TIPO CAIXA ( H = 0,5 M ) | M3 | 324,56 | COPASA/MG - NÃO CONVENIADO
12241/3 | GABIOES | 0031 | 12241 | GABIAO | 12241/3 | TIPO SACO - ( H = 0,3 M ) | M3 | 277,42 | COPASA/MG - NÃO CONVENIADO
12242/1 | GABIOES | 0031 | 12242 | COLCHAO RENO | 12242/1 | COLCHAO RENO - H= 0,3 M | M2 | 101,85 | COPASA/MG - NÃO CONVENIADO
12260/1 | CALHAS DE DRENAGEM/ALAS DE GALERIAS (ESTRUT. DE LANCAMENTO) | 0035 | 12260 | ASSENTAMENTO DE CANALETAS DE CONCRETO | 12260/1 | CANALETAS C/ DIAM. = 300MM | M | 38,66 | COPASA/MG - NÃO CONVENIADO
12260/2 | CALHAS DE DRENAGEM/ALAS DE GALERIAS (ESTRUT. DE LANCAMENTO) | 0035 | 12260 | ASSENTAMENTO DE CANALETAS DE CONCRETO | 12260/2 | CANALETAS C/ DIAM. = 400 MM | M | 42,11 | COPASA/MG - NÃO CONVENIADO
12260/3 | CALHAS DE DRENAGEM/ALAS DE GALERIAS (ESTRUT. DE LANCAMENTO) | 0035 | 12260 | ASSENTAMENTO DE CANALETAS DE CONCRETO | 12260/3 | CANALETAS C/ DIAM. = 500 MM | M | 46,06 | COPASA/MG - NÃO CONVENIADO
12260/4 | CALHAS DE DRENAGEM/ALAS DE GALERIAS (ESTRUT. DE LANCAMENTO) | 0035 | 12260 | ASSENTAMENTO DE CANALETAS DE CONCRETO | 12260/4 | CANALETAS C/ DIAM. = 600 MM | M | 49,80 | COPASA/MG - NÃO CONVENIADO
15414/1 | POCOS DE VISITA/BOCAS DE LOBO/CX. DE PASSAGEM/CX. DIVERSAS | 0036 | 15414 | CAIXA DE ALVENARIA P/ PROTECAO DE REGISTRO | 15414/1 | DIAM. REGISTRO < 150 MM - ALT. = 1,00 M | UN | 157,19 | COPASA/MG - NÃO CONVENIADO
15414/2 | POCOS DE VISITA/BOCAS DE LOBO/CX. DE PASSAGEM/CX. DIVERSAS | 0036 | 15414 | CAIXA DE ALVENARIA P/ PROTECAO DE REGISTRO | 15414/2 | DIAM. REGISTRO 150MM=< R=< 300 MM - ALT. = 1,00 M | UN | 335,77 | COPASA/MG - NÃO CONVENIADO
15415/1 | POCOS DE VISITA/BOCAS DE LOBO/CX. DE PASSAGEM/CX. DIVERSAS | 0036 | 15415 | ADIC. DE PRECO-ACRESC. ALT. BASICA DA CX. DE ALVENARIA P/ PROTECAO DE REGISTROS. | 15415/1 | DIAM. DO REGISTRO < 150 MM - ALT. = 1,00 M | M | 36,62 | COPASA/MG - NÃO CONVENIADO
15415/2 | POCOS DE VISITA/BOCAS DE LOBO/CX. DE PASSAGEM/CX. DIVERSAS | 0036 | 15415 | ADIC. DE PRECO-ACRESC. ALT. BASICA DA CX. DE ALVENARIA P/ PROTECAO DE REGISTROS. | 15415/2 | DIAM. DO REGISTRO 150MM =< DIAM. =< 300MM - ALT. 1,00 M | M | 60,52 | COPASA/MG - NÃO CONVENIADO
15416/1 | POCOS DE VISITA/BOCAS DE LOBO/CX. DE PASSAGEM/CX. DIVERSAS | 0036 | 15416 | CAIXA EM TUBOS DE CONCRETO P/ PROTECAO DE REGISTRO | 15416/1 | DIAM. = 600 MM - ALT. 1,00 M | UN | 236,93 | COPASA/MG - NÃO CONVENIADO
15416/2 | POCOS DE VISITA/BOCAS DE LOBO/CX. DE PASSAGEM/CX. DIVERSAS | 0036 | 15416 | CAIXA EM TUBOS DE CONCRETO P/ PROTECAO DE REGISTRO | 15416/2 | DIAM. = 1000 MM - ALT. 1,00 M | UN | 391,61 | COPASA/MG - NÃO CONVENIADO
15417/1 | POCOS DE VISITA/BOCAS DE LOBO/CX. DE PASSAGEM/CX. DIVERSAS | 0036 | 15417 | POCO DE VISITA EM ALVENARIA TIJOLOS MACICOS | 15417/1 | PV ALT. = 1,50 M ( BALAO: DIAM. = 1,00 M, ALT.= 1,00 M)-P COPASA 039/1 | UN | 1.182,11 | COPASA/MG - NÃO CONVENIADO
15417/2 | POCOS DE VISITA/BOCAS DE LOBO/CX. DE PASSAGEM/CX. DIVERSAS | 0036 | 15417 | POCO DE VISITA EM ALVENARIA TIJOLOS MACICOS | 15417/2 | PV ALT. = 1,50M (BALAO: DIAM.=1,20 M, ALT.=1,00 M)- | UN | 1.330,40 | COPASA/MG - NÃO CONVENIADO
15417/3 | POCOS DE VISITA/BOCAS DE LOBO/CX. DE PASSAGEM/CX. DIVERSAS | 0036 | 15417 | POCO DE VISITA EM ALVENARIA TIJOLOS MACICOS | 15417/3 | PV - ( ALT. =1,00 M, DIAM. =0,60 M) - P COPASA 062/0 | UN | 560,39 | COPASA/MG - NÃO CONVENIADO
15418/1 | POCOS DE VISITA/BOCAS DE LOBO/CX. DE PASSAGEM/CX. DIVERSAS | 0036 | 15418 | ADIC. DE PRECO P/ ACRESC. NA ALT. DE PV EM ALVENARIA | 15418/1 | BALAO: DIAM. = 1,00 M | M | 589,72 | COPASA/MG - NÃO CONVENIADO
15418/2 | POCOS DE VISITA/BOCAS DE LOBO/CX. DE PASSAGEM/CX. DIVERSAS | 0036 | 15418 | ADIC. DE PRECO P/ ACRESC. NA ALT. DE PV EM ALVENARIA | 15418/2 | BALAO: DIAM. = 1,20 M | M | 692,08 | COPASA/MG - NÃO CONVENIADO
15418/3 | POCOS DE VISITA/BOCAS DE LOBO/CX. DE PASSAGEM/CX. DIVERSAS | 0036 | 15418 | ADIC. DE PRECO P/ ACRESC. NA ALT. DE PV EM ALVENARIA | 15418/3 | BALAO: DIAM. = 0,60 M | M | 399,80 | COPASA/MG - NÃO CONVENIADO
16763/1 | POCOS DE VISITA/BOCAS DE LOBO/CX. DE PASSAGEM/CX. DIVERSAS | 0036 | 16763 | POCO LUMINAR P COPASA - 040/1 | 16763/1 | PROF. = 0,80 M - EXPANSAO | UN | 52,71 | COPASA/MG - NÃO CONVENIADO
16763/2 | POCOS DE VISITA/BOCAS DE LOBO/CX. DE PASSAGEM/CX. DIVERSAS | 0036 | 16763 | POCO LUMINAR P COPASA - 040/1 | 16763/2 | PROF. = 1,00 M - EXPANSAO | UN | 54,15 | COPASA/MG - NÃO CONVENIADO
16763/3 | POCOS DE VISITA/BOCAS DE LOBO/CX. DE PASSAGEM/CX. DIVERSAS | 0036 | 16763 | POCO LUMINAR P COPASA - 040/1 | 16763/3 | PROF. = 1,20 M - EXPANSAO | UN | 55,60 | COPASA/MG - NÃO CONVENIADO
16763/4 | POCOS DE VISITA/BOCAS DE LOBO/CX. DE PASSAGEM/CX. DIVERSAS | 0036 | 16763 | POCO LUMINAR P COPASA - 040/1 | 16763/4 | PROF. = 1,30 M - EXPANSAO | UN | 56,32 | COPASA/MG - NÃO CONVENIADO
16763/5 | POCOS DE VISITA/BOCAS DE LOBO/CX. DE PASSAGEM/CX. DIVERSAS | 0036 | 16763 | POCO LUMINAR P COPASA - 040/1 | 16763/5 | PROF. = 1,60 M - EXPANSAO | UN | 58,49 | COPASA/MG - NÃO CONVENIADO
16763/6 | POCOS DE VISITA/BOCAS DE LOBO/CX. DE PASSAGEM/CX. DIVERSAS | 0036 | 16763 | POCO LUMINAR P COPASA - 040/1 | 16763/6 | PROF. = 1,70 M - EXPANSAO | UN | 59,22 | COPASA/MG - NÃO CONVENIADO
16763/7 | POCOS DE VISITA/BOCAS DE LOBO/CX. DE PASSAGEM/CX. DIVERSAS | 0036 | 16763 | POCO LUMINAR P COPASA - 040/1 | 16763/7 | PROF. = 0,80 M - CRESC. VEGET. | UN | 93,70 | COPASA/MG - NÃO CONVENIADO
16763/8 | POCOS DE VISITA/BOCAS DE LOBO/CX. DE PASSAGEM/CX. DIVERSAS | 0036 | 16763 | POCO LUMINAR P COPASA - 040/1 | 16763/8 | PROF. = 1,00 M-CRESC. VEGET. | UN | 95,14 | COPASA/MG - NÃO CONVENIADO
16763/9 | POCOS DE VISITA/BOCAS DE LOBO/CX. DE PASSAGEM/CX. DIVERSAS | 0036 | 16763 | POCO LUMINAR P COPASA - 040/1 | 16763/9 | PROF. = 1,20 M - CRESC. VEGET. | UN | 96,59 | COPASA/MG - NÃO CONVENIADO
16763/10 | POCOS DE VISITA/BOCAS DE LOBO/CX. DE PASSAGEM/CX. DIVERSAS | 0036 | 16763 | POCO LUMINAR P COPASA - 040/1 | 16763/10 | PROF. = 1,30 M - CRESC. VEGET. | UN | 97,31 | COPASA/MG - NÃO CONVENIADO
16763/11 | POCOS DE VISITA/BOCAS DE LOBO/CX. DE PASSAGEM/CX. DIVERSAS | 0036 | 16763 | POCO LUMINAR P COPASA - 040/1 | 16763/11 | PROF. = 1,60 M - CRESC. VEGET. | UN | 99,48 | COPASA/MG - NÃO CONVENIADO
16763/12 | POCOS DE VISITA/BOCAS DE LOBO/CX. DE PASSAGEM/CX. DIVERSAS | 0036 | 16763 | POCO LUMINAR P COPASA - 040/1 | 16763/12 | PROF. = 1,70 M - CREC. VEGET. | UN | 100,20 | COPASA/MG - NÃO CONVENIADO
16764/1 | POCOS DE VISITA/BOCAS DE LOBO/CX. DE PASSAGEM/CX. DIVERSAS | 0036 | 16764 | MANUTENCAO(CONST. OU RECONST.)POCO LUMINAR- | 16764/1 | PROF. = 0,80 M - PASSEIO TERRA | UN | 77,89 | COPASA/MG - NÃO CONVENIADO
16764/2 | POCOS DE VISITA/BOCAS DE LOBO/CX. DE PASSAGEM/CX. DIVERSAS | 0036 | 16764 | MANUTENCAO(CONST. OU RECONST.)POCO LUMINAR- | 16764/2 | PROF. = 1,00 M - PASSEIO TERRA | UN | 101,82 | COPASA/MG - NÃO CONVENIADO
16764/3 | POCOS DE VISITA/BOCAS DE LOBO/CX. DE PASSAGEM/CX. DIVERSAS | 0036 | 16764 | MANUTENCAO(CONST. OU RECONST.)POCO LUMINAR- | 16764/3 | PROF. = 1,20 M - PASSEIO TERRA | UN | 111,68 | COPASA/MG - NÃO CONVENIADO
16764/4 | POCOS DE VISITA/BOCAS DE LOBO/CX. DE PASSAGEM/CX. DIVERSAS | 0036 | 16764 | MANUTENCAO(CONST. OU RECONST.)POCO LUMINAR- | 16764/4 | PROF. = 1,30 M - PASSEIO TERRA | UN | 115,43 | COPASA/MG - NÃO CONVENIADO
16764/5 | POCOS DE VISITA/BOCAS DE LOBO/CX. DE PASSAGEM/CX. DIVERSAS | 0036 | 16764 | MANUTENCAO(CONST. OU RECONST.)POCO LUMINAR- | 16764/5 | PROF. = 1,60 M - PASSEIO TERRA | UN | 129,76 | COPASA/MG - NÃO CONVENIADO
16764/6 | POCOS DE VISITA/BOCAS DE LOBO/CX. DE PASSAGEM/CX. DIVERSAS | 0036 | 16764 | MANUTENCAO(CONST. OU RECONST.)POCO LUMINAR- | 16764/6 | PROF. = 1,70 M - PASSEIO TERRA | UN | 133,70 | COPASA/MG - NÃO CONVENIADO
16764/7 | POCOS DE VISITA/BOCAS DE LOBO/CX. DE PASSAGEM/CX. DIVERSAS | 0036 | 16764 | MANUTENCAO(CONST. OU RECONST.)POCO LUMINAR- | 16764/7 | PROF. = 0,80 M - PASSEIO PAVTO QQ TIPO | UN | 131,74 | COPASA/MG - NÃO CONVENIADO
16764/8 | POCOS DE VISITA/BOCAS DE LOBO/CX. DE PASSAGEM/CX. DIVERSAS | 0036 | 16764 | MANUTENCAO(CONST. OU RECONST.)POCO LUMINAR- | 16764/8 | PROF. = 1,00 M - PASSEIO PAVTO QQ TIPO | UN | 142,51 | COPASA/MG - NÃO CONVENIADO
16764/9 | POCOS DE VISITA/BOCAS DE LOBO/CX. DE PASSAGEM/CX. DIVERSAS | 0036 | 16764 | MANUTENCAO(CONST. OU RECONST.)POCO LUMINAR- | 16764/9 | PROF. = 1,20 M - PASSEIO PAVTO QQ TIPO | UN | 152,37 | COPASA/MG - NÃO CONVENIADO
16764/10 | POCOS DE VISITA/BOCAS DE LOBO/CX. DE PASSAGEM/CX. DIVERSAS | 0036 | 16764 | MANUTENCAO(CONST. OU RECONST.)POCO LUMINAR- | 16764/10 | PROF. = 1,30 M - PASSEIO PAVTO QQ TIPO | UN | 156,12 | COPASA/MG - NÃO CONVENIADO
16764/11 | POCOS DE VISITA/BOCAS DE LOBO/CX. DE PASSAGEM/CX. DIVERSAS | 0036 | 16764 | MANUTENCAO(CONST. OU RECONST.)POCO LUMINAR- | 16764/11 | PROF. = 1,60 M - PASSEIO PAVTO QQ TIPO | UN | 170,46 | COPASA/MG - NÃO CONVENIADO
16764/12 | POCOS DE VISITA/BOCAS DE LOBO/CX. DE PASSAGEM/CX. DIVERSAS | 0036 | 16764 | MANUTENCAO(CONST. OU RECONST.)POCO LUMINAR- | 16764/12 | PROF. = 1,70 M - PASSEIO PAVTO QQ TIPO | UN | 177,29 | COPASA/MG - NÃO CONVENIADO
16765/1 | POCOS DE VISITA/BOCAS DE LOBO/CX. DE PASSAGEM/CX. DIVERSAS | 0036 | 16765 | MANUTENCAO(CONST. OU RECONST.) POCO DE VISITA | 16765/1 | CODIGO 5063/1 - PISTA TERRA | UN | 1.493,96 | COPASA/MG - NÃO CONVENIADO
16765/2 | POCOS DE VISITA/BOCAS DE LOBO/CX. DE PASSAGEM/CX. DIVERSAS | 0036 | 16765 | MANUTENCAO(CONST. OU RECONST.) POCO DE VISITA | 16765/2 | PV CODIGO 5063/2 - PISTA TERRA | UN | 1.692,71 | COPASA/MG - NÃO CONVENIADO
16765/3 | POCOS DE VISITA/BOCAS DE LOBO/CX. DE PASSAGEM/CX. DIVERSAS | 0036 | 16765 | MANUTENCAO(CONST. OU RECONST.) POCO DE VISITA | 16765/3 | PV CODIGO 5063/3 - PISTA TERRA | UN | 682,14 | COPASA/MG - NÃO CONVENIADO
16765/4 | POCOS DE VISITA/BOCAS DE LOBO/CX. DE PASSAGEM/CX. DIVERSAS | 0036 | 16765 | MANUTENCAO(CONST. OU RECONST.) POCO DE VISITA | 16765/4 | PV CODIGO 5067/1 - PISTA TERRA | UN | 413,62 | COPASA/MG - NÃO CONVENIADO
16765/5 | POCOS DE VISITA/BOCAS DE LOBO/CX. DE PASSAGEM/CX. DIVERSAS | 0036 | 16765 | MANUTENCAO(CONST. OU RECONST.) POCO DE VISITA | 16765/5 | PV CODIGO 5065/1 - PISTA TERRA | UN | 1.211,42 | COPASA/MG - NÃO CONVENIADO
16765/9 | POCOS DE VISITA/BOCAS DE LOBO/CX. DE PASSAGEM/CX. DIVERSAS | 0036 | 16765 | MANUTENCAO(CONST. OU RECONST.) POCO DE VISITA | 16765/9 | PV CODIGO 5063/2 - PISTA PARALEL./POLIEDRICO | UN | 1.805,23 | COPASA/MG - NÃO CONVENIADO
16786 | POCOS DE VISITA/BOCAS DE LOBO/CX. DE PASSAGEM/CX. DIVERSAS | 0036 |  |  | 16786 | POCO DE VISITA EM TUBOS PRE-MOLDADOS DE CONCRETO (ALT. = 1,00 M E BALAO: DIAM. = 0,60 M )- P COPASA 062/0 | UN | 290,64 | COPASA/MG - NÃO CONVENIADO
16787 | POCOS DE VISITA/BOCAS DE LOBO/CX. DE PASSAGEM/CX. DIVERSAS | 0036 |  |  | 16787 | ADIC. DE PRECO P/ ACRESC. NA ALT. DE PV EM TUBOS PRE-MOLDADOS DE CON- CRETO( BALAO DE DIAM. = 0,60 M ) | M | 140,31 | COPASA/MG - NÃO CONVENIADO
16788 | POCOS DE VISITA/BOCAS DE LOBO/CX. DE PASSAGEM/CX. DIVERSAS | 0036 |  |  | 16788 | TUBO DE QUEDA(MANILHA CERAMICA DIAM.=200MM)ALT.1,00 M | UN | 67,70 | COPASA/MG - NÃO CONVENIADO
16797 | POCOS DE VISITA/BOCAS DE LOBO/CX. DE PASSAGEM/CX. DIVERSAS | 0036 |  |  | 16797 | ADIC. DE PRECO P/ ACRESC. NA ALT. DE TUBO DE QUEDA - DIAM.=200 MM | M | 68,45 | COPASA/MG - NÃO CONVENIADO
16990 | POCOS DE VISITA/BOCAS DE LOBO/CX. DE PASSAGEM/CX. DIVERSAS | 0036 |  |  | 16990 | CAIXA DE ALVENARIA NO PASSEIO - EXECUCAO - P COPASA 007 A 009 | UN | 59,32 | COPASA/MG - NÃO CONVENIADO
66839 | POCOS DE VISITA/BOCAS DE LOBO/CX. DE PASSAGEM/CX. DIVERSAS | 0036 |  |  | 66839 | POCO DE VISITA EM ANEIS DE PRE-MOLDADOS DE CONCRETO - PV ALT. =1,50 M (BALAO: DIAM. = 1,00 M, ALT.= 1,50 M) P/ COPASA 039/1 | UN | 852,12 | COPASA/MG - NÃO CONVENIADO
66840 | POCOS DE VISITA/BOCAS DE LOBO/CX. DE PASSAGEM/CX. DIVERSAS | 0036 |  |  | 66840 | ADIC. DE PRECO P/ ACRESC. NA ALT. DE PV EM ANEIS PRE-MOLDADOS DE CON- CRETO ( BALAO: DIAM. 1,00 M) | M | 390,18 | COPASA/MG - NÃO CONVENIADO
12591/1 | MEIO FIO, LINHA D'AGUA E SARJERTA | 0037 | 12591 | MEIO-FIO DE CONCRETO(FORNECIMENTO E ASSENTAMENTO)-(80X45X1812)CM | 12591/1 | MEIO-FIO DE CONCRETO(80 X 45 X 18 X 12) CM - FORNEC. E ASSENTAMENTO - PADRAO SUDECAP | M | 33,78 | COPASA/MG - NÃO CONVENIADO
13168/1 | MEIO FIO, LINHA D'AGUA E SARJERTA | 0037 | 13168 | MEIO FIO RETO DE CONCRETO ( ASSENTAMENTO ) -(80X45X18X12)CM | 13168/1 | MEIO FIO RETO DE CONCRETO ( ASSENTAMENTO ) -(80X45X18X12)CM PADRAO SUDECAP | M | 16,62 | COPASA/MG - NÃO CONVENIADO
12239/1 | ESCORAMENTO DE MADEIRA EM VALAS | 0023 | 12239 | ESTRUTURA DE ESCORAMENTO | 12239/1 | ESTRUTURA DE DESCORAMENTO DESCONTINUA | M2 | 12,54 | COPASA/MG - NÃO CONVENIADO
12239/2 | ESCORAMENTO DE MADEIRA EM VALAS | 0023 | 12239 | ESTRUTURA DE ESCORAMENTO | 12239/2 | ESTRUTURA DE ESCORAMENTO CONTINUA | M2 | 30,56 | COPASA/MG - NÃO CONVENIADO
12239/3 | ESCORAMENTO DE MADEIRA EM VALAS | 0023 | 12239 | ESTRUTURA DE ESCORAMENTO | 12239/3 | ESTRUTURA DE ESCORAMENTO-TIPO PONTALETEAMENTO | M2 | 5,61 | COPASA/MG - NÃO CONVENIADO
1006 | PORTA DE MADEIRA | 0089 |  |  | 1006 | PORTA EM MADEIRA DE LEI, TIPO PRANCHETA, 0,80 X 2,10M | UN | 262,84 | COPASA/MG - NÃO CONVENIADO
15746/1 | PORTA DE MADEIRA | 0089 | 15746 | PORTA EM MADEIRA DE LEI | 15746/1 | TIPO ALMOFADA, 0,60 X 2,10 M | UN | 463,61 | COPASA/MG - NÃO CONVENIADO
15746/2 | PORTA DE MADEIRA | 0089 | 15746 | PORTA EM MADEIRA DE LEI | 15746/2 | TIPO ALMOFADA, 0,70 X 2,10 M | UN | 472,30 | COPASA/MG - NÃO CONVENIADO
15746/3 | PORTA DE MADEIRA | 0089 | 15746 | PORTA EM MADEIRA DE LEI | 15746/3 | TIPO ALMOFADA, 0,80 X 2,10 M | UN | 516,90 | COPASA/MG - NÃO CONVENIADO
15746/4 | PORTA DE MADEIRA | 0089 | 15746 | PORTA EM MADEIRA DE LEI | 15746/4 | TIPO PRANCHETA, 0,60 X 2,10 M | UN | 329,36 | COPASA/MG - NÃO CONVENIADO
15746/5 | PORTA DE MADEIRA | 0089 | 15746 | PORTA EM MADEIRA DE LEI | 15746/5 | TIPO PRANCHETA, 0,70 X 2,10 M | UN | 261,88 | COPASA/MG - NÃO CONVENIADO
15746/6 | PORTA DE MADEIRA | 0089 | 15746 | PORTA EM MADEIRA DE LEI | 15746/6 | TIPO PRANCHETA, 0,80 X 2,10 M | UN | 262,84 | COPASA/MG - NÃO CONVENIADO
17500 | PORTA E/OU TAMPA DE FERRO | 0092 |  |  | 17500 | PORTINHOLAS E TAMPAS DE CHAPA DE FERRO | M2 | 169,89 | COPASA/MG - NÃO CONVENIADO
66959 | JANELA DE FERRO | 0093 |  |  | 66959 | CAIXILHO DE FERRO, TIPO BASCULANTE | M2 | 281,86 | COPASA/MG - NÃO CONVENIADO
15764/1 | ESCADAS/CORRIMAOS | 0097 | 15764 | ESCADA TIPO MARINHEIRO - DEGRAUS EM FERRO REDONDO | 15764/1 | FERRO REDONDO - DIAM. = 3/4" | M | 30,77 | COPASA/MG - NÃO CONVENIADO
15764/2 | ESCADAS/CORRIMAOS | 0097 | 15764 | ESCADA TIPO MARINHEIRO - DEGRAUS EM FERRO REDONDO | 15764/2 | FERRO REDONDO - DIAM. = 1/2" | M | 22,76 | COPASA/MG - NÃO CONVENIADO
15766/1 | ESCADAS/CORRIMAOS | 0097 | 15766 | GUARDA- CORPO C/ CORRIMAO - FERRO GALVANIZADO | 15766/1 | FERRO GALVANIZADO - DIAM. 1 1/2" | M | 172,77 | COPASA/MG - NÃO CONVENIADO
15766/2 | ESCADAS/CORRIMAOS | 0097 | 15766 | GUARDA- CORPO C/ CORRIMAO - FERRO GALVANIZADO | 15766/2 | FERRO GALVANIZADO - DIAM. = 3/4" | M | 85,64 | COPASA/MG - NÃO CONVENIADO
12458/1 | TUBULOES | 0038 | 12458 | TUBULAO A CEU ABERTO EM CONC. CICLOPICO C/30% DE PEDRA DE MAO | 12458/1 | DIAM. DO FUSTE = 0,60 M E DA BASE = 1,20 M | M | 109,81 | COPASA/MG - NÃO CONVENIADO
12458/2 | TUBULOES | 0038 | 12458 | TUBULAO A CEU ABERTO EM CONC. CICLOPICO C/30% DE PEDRA DE MAO | 12458/2 | DIAM. DO FUSTE = 0,70 M E DA BASE = 1,40 M | M | 150,03 | COPASA/MG - NÃO CONVENIADO
12458/3 | TUBULOES | 0038 | 12458 | TUBULAO A CEU ABERTO EM CONC. CICLOPICO C/30% DE PEDRA DE MAO | 12458/3 | DIAM. DO FUSTE = 0,80 M E DA BASE = 1,40 M | M | 193,51 | COPASA/MG - NÃO CONVENIADO
12458/4 | TUBULOES | 0038 | 12458 | TUBULAO A CEU ABERTO EM CONC. CICLOPICO C/30% DE PEDRA DE MAO | 12458/4 | DIAM. DO FUSTE = 0,90 M E DA BASE = 1,40 M | M | 244,57 | COPASA/MG - NÃO CONVENIADO
12556 | TUBULOES | 0038 |  |  | 12556 | ESCAVACAO DE TUBULOES | M3 | 105,56 | COPASA/MG - NÃO CONVENIADO
653 | LASTROS/FUNDACOES DIVERSAS | 0040 |  |  | 653 | LASTRO DE PEDRA BRITADA | M3 | 77,53 | COPASA/MG - NÃO CONVENIADO
7196 | LASTROS/FUNDACOES DIVERSAS | 0040 |  |  | 7196 | LASTRO DE AREIA | M3 | 100,44 | COPASA/MG - NÃO CONVENIADO
7197 | LASTROS/FUNDACOES DIVERSAS | 0040 |  |  | 7197 | LASTRO DE PEDRA BRITADA, APILOADA | M3 | 77,53 | COPASA/MG - NÃO CONVENIADO
12414/1 | LASTROS/FUNDACOES DIVERSAS | 0040 | 12414 | LASTRO DE CONCRETO SIMPLES | 12414/1 | CONSUMO MINIMO DE CONCRETO - 210 KG/M3 | M3 | 317,20 | COPASA/MG - NÃO CONVENIADO
12414/2 | LASTROS/FUNDACOES DIVERSAS | 0040 | 12414 | LASTRO DE CONCRETO SIMPLES | 12414/2 | CONSUMO MINIMO DE CONCRETO - 150 KG/M3 | M3 | 298,67 | COPASA/MG - NÃO CONVENIADO
7788 | FORMAS/CIMBRAMENTOS/ESCORAMENTOS | 0041 |  |  | 7788 | SISTEMA DE CIMBRAMENTO DE BRACADEIRAS C/ TUBOS GALVANIZADOS DIAM.=11/2P/ SISTEMA DE CIMBRAMENTO | M/MES | 3,69 | COPASA/MG - NÃO CONVENIADO
12506/1 | FORMAS/CIMBRAMENTOS/ESCORAMENTOS | 0041 | 12506 | FORMA PLANA PARA FUNDACOES | 12506/1 | FORMA PLANA PARA FUNDACOES - TABUA DE PINHO | M2 | 35,27 | COPASA/MG - NÃO CONVENIADO
12507/1 | FORMAS/CIMBRAMENTOS/ESCORAMENTOS | 0041 | 12507 | FORMA PLANA PARA ESTRUTURAS | 12507/1 | FORMA EM CHAPA DE MADEIRA RESINADA | M2 | 51,10 | COPASA/MG - NÃO CONVENIADO
12507/2 | FORMAS/CIMBRAMENTOS/ESCORAMENTOS | 0041 | 12507 | FORMA PLANA PARA ESTRUTURAS | 12507/2 | FORMA EM TABUA DE PINHO | M2 | 39,11 | COPASA/MG - NÃO CONVENIADO
12507/3 | FORMAS/CIMBRAMENTOS/ESCORAMENTOS | 0041 | 12507 | FORMA PLANA PARA ESTRUTURAS | 12507/3 | FORMA EM CHAPA DE MADEIRA COMPENSADA | M2 | 38,01 | COPASA/MG - NÃO CONVENIADO
12508/1 | FORMAS/CIMBRAMENTOS/ESCORAMENTOS | 0041 | 12508 | FORMA CURVA PARA ESTRUTURAS | 12508/1 | FORMA CURVA PARA ESTRUTURAS - TABUA DE PINHO | M2 | 79,95 | COPASA/MG - NÃO CONVENIADO
12509/1 | FORMAS/CIMBRAMENTOS/ESCORAMENTOS | 0041 | 12509 | DESFORMA PARA ESTRUTURAS | 12509/1 | COM ALT. OU PROF. ATE 1,50 M | M2 | 9,29 | COPASA/MG - NÃO CONVENIADO
12509/2 | FORMAS/CIMBRAMENTOS/ESCORAMENTOS | 0041 | 12509 | DESFORMA PARA ESTRUTURAS | 12509/2 | COM ALT. OU PROF. MAIOR QUE 1,50 M | M2 | 19,21 | COPASA/MG - NÃO CONVENIADO
12564 | FORMAS/CIMBRAMENTOS/ESCORAMENTOS | 0041 |  |  | 12564 | CIMBRAMENTO DE MADEIRA | M3 | 25,61 | COPASA/MG - NÃO CONVENIADO
13047/1 | FORMAS/CIMBRAMENTOS/ESCORAMENTOS | 0041 | 13047 | FORMA PLANA EM CHAPA DE MADEIRA COMPENSADA RESINADA | 13047/1 | ESP = 14 MM PARA FUNDACOES | M2 | 33,68 | COPASA/MG - NÃO CONVENIADO
13047/2 | FORMAS/CIMBRAMENTOS/ESCORAMENTOS | 0041 | 13047 | FORMA PLANA EM CHAPA DE MADEIRA COMPENSADA RESINADA | 13047/2 | ESP = 14 MM PARA ESTRUTURAS | M2 | 41,93 | COPASA/MG - NÃO CONVENIADO
13047/3 | FORMAS/CIMBRAMENTOS/ESCORAMENTOS | 0041 | 13047 | FORMA PLANA EM CHAPA DE MADEIRA COMPENSADA RESINADA | 13047/3 | ESP = 14 MM PARA PILARES E VIGAS | M2 | 55,09 | COPASA/MG - NÃO CONVENIADO
13047/4 | FORMAS/CIMBRAMENTOS/ESCORAMENTOS | 0041 | 13047 | FORMA PLANA EM CHAPA DE MADEIRA COMPENSADA RESINADA | 13047/4 | ESP = 20 MM PARA LAJES | M2 | 32,26 | COPASA/MG - NÃO CONVENIADO
13090/1 | FORMAS/CIMBRAMENTOS/ESCORAMENTOS | 0041 | 13090 | FORMA PLANA EM CHAPA DE MADEIRA COMPENSADA PLASTIFICADA | 13090/1 | E = 14 MM PARA ESTRUTURAS | M2 | 41,70 | COPASA/MG - NÃO CONVENIADO
13090/2 | FORMAS/CIMBRAMENTOS/ESCORAMENTOS | 0041 | 13090 | FORMA PLANA EM CHAPA DE MADEIRA COMPENSADA PLASTIFICADA | 13090/2 | E= 14 MM PARA PILARES E VIGAS | M2 | 53,58 | COPASA/MG - NÃO CONVENIADO
13090/3 | FORMAS/CIMBRAMENTOS/ESCORAMENTOS | 0041 | 13090 | FORMA PLANA EM CHAPA DE MADEIRA COMPENSADA PLASTIFICADA | 13090/3 | E= 20 MM PARA LAJES | M2 | 32,07 | COPASA/MG - NÃO CONVENIADO
13512 | FORMAS/CIMBRAMENTOS/ESCORAMENTOS | 0041 |  |  | 13512 | FORMA CURVA EM CHAPA DE MADEIRA COMP. RESINADA, E= 6MM PARA ESTRU- TURAS | M2 | 108,24 | COPASA/MG - NÃO CONVENIADO
13513 | FORMAS/CIMBRAMENTOS/ESCORAMENTOS | 0041 |  |  | 13513 | FORMA CURVA EM CHAPA DE MADEIRA COMP. PLASTIFICADA, E= 6MM PARA ES- TRUTURAS | M2 | 112,13 | COPASA/MG - NÃO CONVENIADO
67291 | FORMAS/CIMBRAMENTOS/ESCORAMENTOS | 0041 |  |  | 67291 | FORMA PLANA P/ CONCRETO DE RECUPERACAO DE ESTRUTURAS, INCLUSIVE CA- CHIMBOS E DESFORMA | M2 | 99,17 | COPASA/MG - NÃO CONVENIADO
7251 | ARMADURAS | 0042 |  |  | 7251 | ARMADURA DE ACO CA 50 E CA 60 - COLOCACAO | KG | 2,16 | COPASA/MG - NÃO CONVENIADO
7252 | ARMADURAS | 0042 |  |  | 7252 | ARMADURA DE ACO CA 50 - FORNECIMENTO E COLOCACAO | KG | 5,98 | COPASA/MG - NÃO CONVENIADO
7253 | ARMADURAS | 0042 |  |  | 7253 | ARMADURA DE ACO CA 60 - FORNECIMENTO E COLOCACAO | KG | 6,10 | COPASA/MG - NÃO CONVENIADO
7789 | ARMADURAS | 0042 |  |  | 7789 | ARMADURA DE ACO P/ ESTRUTURAS DE RECUPERACAO-FORNECIMENTO E POSICI- ONAMENTO. | KG | 4,54 | COPASA/MG - NÃO CONVENIADO
7790 | ARMADURAS | 0042 |  |  | 7790 | FORNECIMENTO E CRAVACAO DE PINOS C/ PISTOLA P/ FIXACAO DE TELAS | UN | 1,63 | COPASA/MG - NÃO CONVENIADO
67303 | ARMADURAS | 0042 |  |  | 67303 | TELA PRE-SOLDADA EM ACO CA-60 B - FORNEC. E POSICIONAMENTO | KG | 9,25 | COPASA/MG - NÃO CONVENIADO
9981/1 | CONCRETOS | 0043 | 9981 | ACABAMENTO DESEMPENADO P/ CONC. OU ARGAMASSA PROJETADA | 9981/1 | ACABAMENTO DESEMPENADO P/ CONC. OU ARGAMASSA PROJ* | M2 | 8,19 | COPASA/MG - NÃO CONVENIADO
12447/1 | CONCRETOS | 0043 | 12447 | BROCA DE CONCRETO - CONS. MINIMO CIMENTO 150KG/M3 | 12447/1 | BROCA DE DIAM. = 15 CM | M | 11,99 | COPASA/MG - NÃO CONVENIADO
12447/2 | CONCRETOS | 0043 | 12447 | BROCA DE CONCRETO - CONS. MINIMO CIMENTO 150KG/M3 | 12447/2 | BROCA DE DIAM. = 20 CM | M | 17,18 | COPASA/MG - NÃO CONVENIADO
12447/3 | CONCRETOS | 0043 | 12447 | BROCA DE CONCRETO - CONS. MINIMO CIMENTO 150KG/M3 | 12447/3 | BROCA DE DIAM. = 25 CM | M | 25,94 | COPASA/MG - NÃO CONVENIADO
12447/4 | CONCRETOS | 0043 | 12447 | BROCA DE CONCRETO - CONS. MINIMO CIMENTO 150KG/M3 | 12447/4 | BROCA DE DIAM. = 30 CM | M | 34,69 | COPASA/MG - NÃO CONVENIADO
12521/1 | CONCRETOS | 0043 | 12521 | CONCRETO CICLOPICO COM 30% DE PEDRA DE MAO(PREPARO E LANCAMENTO | 12521/1 | CONSUMO MIN. DE CIMENTO 150 KG POR M3 | M3 | 246,86 | COPASA/MG - NÃO CONVENIADO
12521/2 | CONCRETOS | 0043 | 12521 | CONCRETO CICLOPICO COM 30% DE PEDRA DE MAO(PREPARO E LANCAMENTO | 12521/2 | CONSUMO MIN. DE CIMENTO 210 KG POR M3 | M3 | 246,86 | COPASA/MG - NÃO CONVENIADO
12533/1 | CONCRETOS | 0043 | 12533 | CONCRETO SIMPLES | 12533/1 | CONS. MINIMO DE CIMENTO 150 KG/M3 | M3 | 233,35 | COPASA/MG - NÃO CONVENIADO
12533/2 | CONCRETOS | 0043 | 12533 | CONCRETO SIMPLES | 12533/2 | CONS. MINIMO DE CIMENTO 210 KG/M3 | M3 | 251,89 | COPASA/MG - NÃO CONVENIADO
12534/1 | CONCRETOS | 0043 | 12534 | CONCRETO ESTRUTURAL - PREPARO EM BETONEIRA | 12534/1 | FCK = 110 KGF/CM2 | M3 | 250,49 | COPASA/MG - NÃO CONVENIADO
12534/2 | CONCRETOS | 0043 | 12534 | CONCRETO ESTRUTURAL - PREPARO EM BETONEIRA | 12534/2 | FCK = 135 KGF/CM2 | M3 | 251,77 | COPASA/MG - NÃO CONVENIADO
12534/3 | CONCRETOS | 0043 | 12534 | CONCRETO ESTRUTURAL - PREPARO EM BETONEIRA | 12534/3 | FCK = 150 KGF/CM2 | M3 | 306,45 | COPASA/MG - NÃO CONVENIADO
12534/4 | CONCRETOS | 0043 | 12534 | CONCRETO ESTRUTURAL - PREPARO EM BETONEIRA | 12534/4 | FCK = 180 KGF/CM2 | M3 | 319,81 | COPASA/MG - NÃO CONVENIADO
12534/5 | CONCRETOS | 0043 | 12534 | CONCRETO ESTRUTURAL - PREPARO EM BETONEIRA | 12534/5 | FCK = 210 KGF/CM2 | M3 | 321,57 | COPASA/MG - NÃO CONVENIADO
12536/1 | CONCRETOS | 0043 | 12536 | LANCAMENTO E ADENSAMENTO DE CONCRETO | 12536/1 | ALTURA OU PROFUNDIDADE ATE 1,50 M | M3 | 123,33 | COPASA/MG - NÃO CONVENIADO
12536/2 | CONCRETOS | 0043 | 12536 | LANCAMENTO E ADENSAMENTO DE CONCRETO | 12536/2 | ALTURA OU PROF. ATE 1,50 M P/ ESTRUTURAS EM CONTATO C/ AGUA | M3 | 143,83 | COPASA/MG - NÃO CONVENIADO
12536/3 | CONCRETOS | 0043 | 12536 | LANCAMENTO E ADENSAMENTO DE CONCRETO | 12536/3 | ALTURA OU PROFUNDIDADE SUPERIOR A 1,50 M ATE 10,00 M | M3 | 135,03 | COPASA/MG - NÃO CONVENIADO
12536/4 | CONCRETOS | 0043 | 12536 | LANCAMENTO E ADENSAMENTO DE CONCRETO | 12536/4 | ALTURA OU PROFUNDIDADE SUPERIOR A 10,00 M ATE 20,00 M | M3 | 137,96 | COPASA/MG - NÃO CONVENIADO
12902 | CONCRETOS | 0043 |  |  | 12902 | CONCRETO ESTRUTURAL-ESTRUT. EM CONTATO COM AGUA - CONS. MIN. DE CIMEN- | M3 | 323,00 | COPASA/MG - NÃO CONVENIADO
13101/1 | CONCRETOS | 0043 | 13101 | ADICAO DE IMPERMEABILIZANTE P/ CONCRETO ESTRUTURAL | 13101/1 | FCK = 110 KGF/CM2 | M3 | 22,03 | COPASA/MG - NÃO CONVENIADO
13101/2 | CONCRETOS | 0043 | 13101 | ADICAO DE IMPERMEABILIZANTE P/ CONCRETO ESTRUTURAL | 13101/2 | FCK = 135 KGF/CM2 | M3 | 23,32 | COPASA/MG - NÃO CONVENIADO
13101/3 | CONCRETOS | 0043 | 13101 | ADICAO DE IMPERMEABILIZANTE P/ CONCRETO ESTRUTURAL | 13101/3 | FCK = 150 KGF/CM2 | M3 | 24,62 | COPASA/MG - NÃO CONVENIADO
13101/4 | CONCRETOS | 0043 | 13101 | ADICAO DE IMPERMEABILIZANTE P/ CONCRETO ESTRUTURAL | 13101/4 | FCK = 180 KGF/CM2 | M3 | 25,66 | COPASA/MG - NÃO CONVENIADO
16623/1 | CONCRETOS | 0043 | 16623 | APLICACAO DE CONC. PROJETADO | 16623/1 | CONS. CIMENTO 350 KG/M3, VIA SECA MEDIDO POR SACO DE CIMENTO PASSADO NA MAQUINA | M3 | 1.794,05 | COPASA/MG - NÃO CONVENIADO
16623/2 | CONCRETOS | 0043 | 16623 | APLICACAO DE CONC. PROJETADO | 16623/2 | CONS. CIMENTO 400 KG/M3, VIA SECA, MEDIDO POR SACO DE CIMENTO PASSADO NA MAQUINA | M3 | 1.820,32 | COPASA/MG - NÃO CONVENIADO
19247 | CONCRETOS | 0043 |  |  | 19247 | CONCRETO GROUT C/ ATE 30% DE PEDRISCO EM PESO, INCLUSIVE LANCAMENTO, ADENSAMENTO E CURA. | M3 | 2.812,45 | COPASA/MG - NÃO CONVENIADO
67260 | CONCRETOS | 0043 |  |  | 67260 | CAMADA DE BRITA P/ PROTECAO DE LAJE DE COBERTURA | M3 | 112,63 | COPASA/MG - NÃO CONVENIADO
67277 | CONCRETOS | 0043 |  |  | 67277 | CONCRETO ESTRUTURAL, FCK=20 MPA, INCL. LANCAMENTO, ADENSAMENTO E CURA | M3 | 469,77 | COPASA/MG - NÃO CONVENIADO
67314 | ADESIVOS PARA ESTRUTURAS | 0286 |  |  | 67314 | PINTURA ADESIVA P/ CONCRETO, A BASE DE RESINA EPOXI ( SIKADUR 32 ) | KG | 64,58 | COPASA/MG - NÃO CONVENIADO
9982/1 | IMPERMEABILIZACAO COM ARGAMASSA | 0138 | 9982 | REVEST. IMPERM. SEMI FLEXIVEL-CONS. MINIMO 3,0 KG/M2 (K5-HEY DY) | 9982/1 | REVEST. IMPERM. SEMI FLEXIVEL-CONS. MINIMO 3,0 KG/M2 (SIKA TOP 107) | M2 | 57,87 | COPASA/MG - NÃO CONVENIADO
15695/1 | IMPERMEABILIZACAO COM ARGAMASSA | 0138 | 15695 | REVESTIMENTO IMPERMEAVEL COM SIKA | 15695/1 | SIKA - 1 | M2 | 32,53 | COPASA/MG - NÃO CONVENIADO
15695/2 | IMPERMEABILIZACAO COM ARGAMASSA | 0138 | 15695 | REVESTIMENTO IMPERMEAVEL COM SIKA | 15695/2 | SIKA 101 | M2 | 37,96 | COPASA/MG - NÃO CONVENIADO
7799 | IMPERMEABILIZACAO COM ADESIVO | 0139 |  |  | 7799 | REVEST. IMPERM. C/ RESINA POLIMERIZAVEL PLASTIF. C/ ALTA ADERENCIA AO SUPORTE UMIDO, CONS. MINIMO 2,0 KG/M2 | M2 | 37,72 | COPASA/MG - NÃO CONVENIADO
7802 | PROTECAO DE SUPERFICIE COM ISOPOR | 0154 |  |  | 7802 | FORNECIMENTO E COLOCACAO DE ISOPOR E = 1,0 CM | M2 | 15,56 | COPASA/MG - NÃO CONVENIADO
19139/1 | ELETRODUTOS/CALHAS PARA LEITO DE CABOS | 0165 | 19139 | ELETRODUTO DE PVC RIGIDO ROSCAVEL, DIAM.=1/2", EM VALAS, S/ ESCAVACAO NEM ATERRO, S/ FORNEC. MAT. PVC. | 19139/1 | ELETRODUTO DE PVC RIGIDO ROSCAVEL, DIAM.=1/2", EM* | M | 6,51 | COPASA/MG - NÃO CONVENIADO
19143/1 | ELETRODUTOS/CALHAS PARA LEITO DE CABOS | 0165 | 19143 | CABOS SINTENAX SINGELOS, 1,5MM2, C/ ESCAVACAO EM SOLO E ATERRO EM VALAS, S/ FORNEC. DE CABOS | 19143/1 | CABOS SINTENAX SINGELOS, 1,5MM2, C/ ESCAVACAO EM * | M | 8,47 | COPASA/MG - NÃO CONVENIADO
19154/1 | ELETRODUTOS/CALHAS PARA LEITO DE CABOS | 0165 | 19154 | CABOS SINTENAX SINGELOS- 2,5 MM2 - C/ ESCAVACAO DE VALAS E ATERRO - S/ FORNECIMENTO DE CABOS. | 19154/1 | CABOS SINTENAX SINGELOS- 2,5 MM2 - C/ ESCAVACAO D* | M | 8,47 | COPASA/MG - NÃO CONVENIADO
26044 | ELETRODUTOS/CALHAS PARA LEITO DE CABOS | 0165 |  |  | 26044 | ELETRODUTO FERRO GALVANIZADO PESADO, DIAM.=1/2", S/ ESCAVACAO NEM A- TERRO, S/ FORNEC. MAT. PVC. | M | 18,36 | COPASA/MG - NÃO CONVENIADO
26053 | ELETRODUTOS/CALHAS PARA LEITO DE CABOS | 0165 |  |  | 26053 | CABOS SINTENAX SINGELOS, 6,0MM2, CANALETAS OU LEITOS P/ CABOS, TEN- SAO 1000V, S/ FORNEC. DE CABOS. | M | 0,43 | COPASA/MG - NÃO CONVENIADO
63130/1 | ELETRODUTOS/CALHAS PARA LEITO DE CABOS | 0165 | 63130 | CABOS SINTENAX- 3 CONDUTORES - 1,5 MM2, EM VALAS, CANALETAS OU LEI- TOS P/ CABOS - S/ FORNEC. DE CABOS - TENSAO 1000 V. | 63130/1 | CABOS SINTENAX- 3 CONDUTORES - 1,5 MM2, EM VALAS, CQANALETAS OU LEI- TOS P/ CABOS - S/ FORNEC. DE CABOS - TENSAO 1000 V. | M | 0,43 | COPASA/MG - NÃO CONVENIADO
67750 | ELETRODUTOS/CALHAS PARA LEITO DE CABOS | 0165 |  |  | 67750 | ELETRODUTO DE PVC RIGIDO ROSCAVEL, APARENTE,D=1/2,EM PAREDES E FORROS,SEM FORNECIMENTO DE MATERIAL PVC. | M | 8,21 | COPASA/MG - NÃO CONVENIADO
67751 | ELETRODUTOS/CALHAS PARA LEITO DE CABOS | 0165 |  |  | 67751 | ELETRODUTO DE PVC RIGIDO ROSCAVEL,EM VALAS, D=3/4 SEM ESCAVACAO NEM ATERRO, SEM FORNECIMENTO MATERIAL PVC. | M | 7,60 | COPASA/MG - NÃO CONVENIADO
67754 | ELETRODUTOS/CALHAS PARA LEITO DE CABOS | 0165 |  |  | 67754 | CABOS SINTENAX- 3 CONDUTORES - 25,0MM2, EM VALAS, CANALETAS OU LEITOS P/ CABOS - S/ FORNEC. CABOS - TENSAO 1000V. | M | 0,65 | COPASA/MG - NÃO CONVENIADO
67755 | ELETRODUTOS/CALHAS PARA LEITO DE CABOS | 0165 |  |  | 67755 | CABOS SINTENAX- 3 CONDUTORES - 1,5 MM2, EM VALAS C/ ESCAVACAO EM SOLO E ATERRO, TENSAO 1000V. | M | 9,14 | COPASA/MG - NÃO CONVENIADO
67756 | ELETRODUTOS/CALHAS PARA LEITO DE CABOS | 0165 |  |  | 67756 | CABOS SINTENAX- 4 CONDUTORES - 1,5 MM2, EM VALAS, CANALETAS OU LEITO P/ CABOS - TENSAO 1000V - S/ FORNECIMENTO CABOS. | M | 0,43 | COPASA/MG - NÃO CONVENIADO
67757 | ELETRODUTOS/CALHAS PARA LEITO DE CABOS | 0165 |  |  | 67757 | CABOS SINTENAX- 4 CONDUTORES - 1,5 MM2, EM VALAS C/ ESCAVACAO EM SOLO E ATERRO - TENSAO 1000V - S/ FORNEC. DE CABOS. | M | 9,14 | COPASA/MG - NÃO CONVENIADO
67758 | ELETRODUTOS/CALHAS PARA LEITO DE CABOS | 0165 |  |  | 67758 | CABOS SINTENAX SINGELOS,1,5 MM2, CANALETAS OU LEITO P / CABOS, 1,5 MM2TENSAO 1000V, S/ FORNEC. DE CABOS. | M | 0,43 | COPASA/MG - NÃO CONVENIADO
67759 | ELETRODUTOS/CALHAS PARA LEITO DE CABOS | 0165 |  |  | 67759 | CABOS SINTENAX SINGELOS,2,5MM2, CANALETAS OU LEITO P/ CABOS 2,5 MM2, TENSAO 1000V, S/ FORNEC. DE CABOS. | M | 0,43 | COPASA/MG - NÃO CONVENIADO
67760 | ELETRODUTOS/CALHAS PARA LEITO DE CABOS | 0165 |  |  | 67760 | CABOS SINTENAX SINGELOS- 4 CONDUTORES -2,5MM2, EM VALAS, CANALETAS OU LEITO P/ CABOS - TENSAO 1000V - S/ FORNEC. DE CABOS. | M | 0,43 | COPASA/MG - NÃO CONVENIADO
67761 | ELETRODUTOS/CALHAS PARA LEITO DE CABOS | 0165 |  |  | 67761 | CABOS SINTENAX- 3 CONDUTORES -25,0 MM2, EM VALAS, C/ ESCAVACAO EM SO- LO E ATERRO - S/ FORNEC. DE CABOS - TENSAO 1000V . | M | 9,36 | COPASA/MG - NÃO CONVENIADO
67762 | ELETRODUTOS/CALHAS PARA LEITO DE CABOS | 0165 |  |  | 67762 | CABOS SINTENAX- 4 CONDUTORES -2,5 MM2, EM VALAS, C/ ESCAVACAO EM SOLO E ATERRO - TENSAO 1000V - S/ FORNEC. DE CABOS. | M | 9,14 | COPASA/MG - NÃO CONVENIADO
67817 | ELETRODUTOS/CALHAS PARA LEITO DE CABOS | 0165 |  |  | 67817 | ELETRODUTO PVC FLEXIVEL, EM VALAS, DIAM.=1/2", S/ ESCAVACAO NEM ATERROS/ FORNECIMENTO MAT. PVC. | M | 6,51 | COPASA/MG - NÃO CONVENIADO
67818 | ELETRODUTOS/CALHAS PARA LEITO DE CABOS | 0165 |  |  | 67818 | CABOS SINTENAX - 2 CONDUTORES - EM VALAS, CANALETAS OU LEITOS P/ CABOS 14 AWG - S/ FORNEC. DE CABOS | M | 0,43 | COPASA/MG - NÃO CONVENIADO
67753 | QUADROS/DISJUNTORES | 0169 |  |  | 67753 | INSTALACAO DE DISJUNTOR, EM CABINE PRIMARIA DE 13,8KV | UN | 1.630,49 | COPASA/MG - NÃO CONVENIADO
67752 | FORNECIMENTO DE MAT/MO P/ELETRIFICACAO E ILUMINACAO PUBLICA | 0172 |  |  | 67752 | INSTALACAO DE TRANSFORMADOR,EM CABINE PRIMARIA 13,8 KV | UN | 2.016,73 | COPASA/MG - NÃO CONVENIADO
67032 | POSTE METALICO | 0174 |  |  | 67032 | POSTE RETO DE ACO GALVANIZADO, C/ BASE DE FIXACAO- ALTURA DE 3,00 M | UN | 794,85 | COPASA/MG - NÃO CONVENIADO
67161 | TRANSFORMADORES | 0176 |  |  | 67161 | COM 1 TRANSFORMADOR E 1 DISJUNTOR | UN | 4.326,32 | COPASA/MG - NÃO CONVENIADO
67162 | TRANSFORMADORES | 0176 |  |  | 67162 | COM 02 TRANSFORMADORES E 01 DISTRIBUIDOR | UN | 6.791,07 | COPASA/MG - NÃO CONVENIADO
15877/1 | SERVICOS DIVERSOS | 0244 | 15877 | MURETA PADRAO CEMIG | 15877/1 | MURETA PADRAO CEMIG P/ 2,3 OU 4 FIOS- P/ QCM CONJUGADO | UN | 1.265,00 | COPASA/MG - NÃO CONVENIADO
15877/2 | SERVICOS DIVERSOS | 0244 | 15877 | MURETA PADRAO CEMIG | 15877/2 | MURETA PADRAO CEMIG, P/ SUB-ESTACAO DE 45 A 150 KVA | UN | 1.306,78 | COPASA/MG - NÃO CONVENIADO
18353 | SERVICOS DIVERSOS | 0244 |  |  | 18353 | ABRIGOS P/ QUADROS DE COMANDO PADRAO COPASA | UN | 1.211,97 | COPASA/MG - NÃO CONVENIADO
67015 | SERVICOS DIVERSOS | 0244 |  |  | 67015 | CHUVEIRO ELETRICO AUTOMATICO, CORPO DE LATAO CROMADO, 220V | UN | 375,28 | COPASA/MG - NÃO CONVENIADO
15395/1 | FORNEC. E ASSENTAMENTO DE TUBOS P/INSTALACAO DOMICILIAR | 0179 | 15395 | ASSENT. DE TUBOS E CONEXOES DE F. GALVANIZADO-JR | 15395/1 | DIAM. = 1/2 | M | 4,45 | COPASA/MG - NÃO CONVENIADO
15395/2 | FORNEC. E ASSENTAMENTO DE TUBOS P/INSTALACAO DOMICILIAR | 0179 | 15395 | ASSENT. DE TUBOS E CONEXOES DE F. GALVANIZADO-JR | 15395/2 | DIAM. = 3/4 | M | 4,45 | COPASA/MG - NÃO CONVENIADO
15395/3 | FORNEC. E ASSENTAMENTO DE TUBOS P/INSTALACAO DOMICILIAR | 0179 | 15395 | ASSENT. DE TUBOS E CONEXOES DE F. GALVANIZADO-JR | 15395/3 | DIAM. = 1" | M | 5,23 | COPASA/MG - NÃO CONVENIADO
15395/4 | FORNEC. E ASSENTAMENTO DE TUBOS P/INSTALACAO DOMICILIAR | 0179 | 15395 | ASSENT. DE TUBOS E CONEXOES DE F. GALVANIZADO-JR | 15395/4 | DIAM. = 1 1/4" | M | 5,66 | COPASA/MG - NÃO CONVENIADO
15395/5 | FORNEC. E ASSENTAMENTO DE TUBOS P/INSTALACAO DOMICILIAR | 0179 | 15395 | ASSENT. DE TUBOS E CONEXOES DE F. GALVANIZADO-JR | 15395/5 | DIAM. = 1 1/2" | M | 7,34 | COPASA/MG - NÃO CONVENIADO
15395/6 | FORNEC. E ASSENTAMENTO DE TUBOS P/INSTALACAO DOMICILIAR | 0179 | 15395 | ASSENT. DE TUBOS E CONEXOES DE F. GALVANIZADO-JR | 15395/6 | DIAM. = 2" | M | 7,59 | COPASA/MG - NÃO CONVENIADO
15395/7 | FORNEC. E ASSENTAMENTO DE TUBOS P/INSTALACAO DOMICILIAR | 0179 | 15395 | ASSENT. DE TUBOS E CONEXOES DE F. GALVANIZADO-JR | 15395/7 | DIAM. = 2 1/2" | M | 8,04 | COPASA/MG - NÃO CONVENIADO
15395/8 | FORNEC. E ASSENTAMENTO DE TUBOS P/INSTALACAO DOMICILIAR | 0179 | 15395 | ASSENT. DE TUBOS E CONEXOES DE F. GALVANIZADO-JR | 15395/8 | DIAM. = 3" | M | 8,04 | COPASA/MG - NÃO CONVENIADO
15824/1 | FORNEC. E ASSENTAMENTO DE TUBOS P/INSTALACAO DOMICILIAR | 0179 | 15824 | ASSENT. DE FERRO GALVANIZADO, C/ LUVA | 15824/1 | DIAM. = 1/2" | M | 9,65 | COPASA/MG - NÃO CONVENIADO
15824/2 | FORNEC. E ASSENTAMENTO DE TUBOS P/INSTALACAO DOMICILIAR | 0179 | 15824 | ASSENT. DE FERRO GALVANIZADO, C/ LUVA | 15824/2 | DIAM. = 3/4" | M | 9,71 | COPASA/MG - NÃO CONVENIADO
15824/3 | FORNEC. E ASSENTAMENTO DE TUBOS P/INSTALACAO DOMICILIAR | 0179 | 15824 | ASSENT. DE FERRO GALVANIZADO, C/ LUVA | 15824/3 | DIAM. = 1" | M | 10,54 | COPASA/MG - NÃO CONVENIADO
15824/4 | FORNEC. E ASSENTAMENTO DE TUBOS P/INSTALACAO DOMICILIAR | 0179 | 15824 | ASSENT. DE FERRO GALVANIZADO, C/ LUVA | 15824/4 | DIAM. = 1 1/4" | M | 14,32 | COPASA/MG - NÃO CONVENIADO
15824/5 | FORNEC. E ASSENTAMENTO DE TUBOS P/INSTALACAO DOMICILIAR | 0179 | 15824 | ASSENT. DE FERRO GALVANIZADO, C/ LUVA | 15824/5 | DIAM. = 1 1/2" | M | 16,07 | COPASA/MG - NÃO CONVENIADO
15824/6 | FORNEC. E ASSENTAMENTO DE TUBOS P/INSTALACAO DOMICILIAR | 0179 | 15824 | ASSENT. DE FERRO GALVANIZADO, C/ LUVA | 15824/6 | DIAM. = 2" | M | 16,22 | COPASA/MG - NÃO CONVENIADO
15824/7 | FORNEC. E ASSENTAMENTO DE TUBOS P/INSTALACAO DOMICILIAR | 0179 | 15824 | ASSENT. DE FERRO GALVANIZADO, C/ LUVA | 15824/7 | DIAM. = 2 1/2" | M | 20,27 | COPASA/MG - NÃO CONVENIADO
15824/8 | FORNEC. E ASSENTAMENTO DE TUBOS P/INSTALACAO DOMICILIAR | 0179 | 15824 | ASSENT. DE FERRO GALVANIZADO, C/ LUVA | 15824/8 | DIAM. = 3" | M | 22,73 | COPASA/MG - NÃO CONVENIADO
15824/9 | FORNEC. E ASSENTAMENTO DE TUBOS P/INSTALACAO DOMICILIAR | 0179 | 15824 | ASSENT. DE FERRO GALVANIZADO, C/ LUVA | 15824/9 | DIAM. = 3 1/2" | M | 22,84 | COPASA/MG - NÃO CONVENIADO
15824/10 | FORNEC. E ASSENTAMENTO DE TUBOS P/INSTALACAO DOMICILIAR | 0179 | 15824 | ASSENT. DE FERRO GALVANIZADO, C/ LUVA | 15824/10 | DIAM. = 4" | M | 24,00 | COPASA/MG - NÃO CONVENIADO
15825/1 | CONEXOES | 0180 | 15825 | CONEXOES DE FERRO GALVANIZADO | 15825/1 | DIAM. = 1/2" | UN | 7,42 | COPASA/MG - NÃO CONVENIADO
15825/2 | CONEXOES | 0180 | 15825 | CONEXOES DE FERRO GALVANIZADO | 15825/2 | DIAM. = 3/4" | UN | 7,50 | COPASA/MG - NÃO CONVENIADO
15825/3 | CONEXOES | 0180 | 15825 | CONEXOES DE FERRO GALVANIZADO | 15825/3 | DIAM. = 1" | UN | 9,35 | COPASA/MG - NÃO CONVENIADO
15825/4 | CONEXOES | 0180 | 15825 | CONEXOES DE FERRO GALVANIZADO | 15825/4 | DIAM. = 1 1/4" | UN | 11,11 | COPASA/MG - NÃO CONVENIADO
15825/5 | CONEXOES | 0180 | 15825 | CONEXOES DE FERRO GALVANIZADO | 15825/5 | DIAM. = 1 1/2" | UN | 11,64 | COPASA/MG - NÃO CONVENIADO
15825/6 | CONEXOES | 0180 | 15825 | CONEXOES DE FERRO GALVANIZADO | 15825/6 | DIAM. = 2" | UN | 12,86 | COPASA/MG - NÃO CONVENIADO
15825/7 | CONEXOES | 0180 | 15825 | CONEXOES DE FERRO GALVANIZADO | 15825/7 | DIAM. = 2 1/2" | UN | 13,84 | COPASA/MG - NÃO CONVENIADO
15825/8 | CONEXOES | 0180 | 15825 | CONEXOES DE FERRO GALVANIZADO | 15825/8 | DIAM. = 3" | UN | 14,44 | COPASA/MG - NÃO CONVENIADO
15825/9 | CONEXOES | 0180 | 15825 | CONEXOES DE FERRO GALVANIZADO | 15825/9 | DIAM. = 3 1/2" | UN | 15,75 | COPASA/MG - NÃO CONVENIADO
15825/10 | CONEXOES | 0180 | 15825 | CONEXOES DE FERRO GALVANIZADO | 15825/10 | DIAM. = 4" | UN | 17,84 | COPASA/MG - NÃO CONVENIADO
16490/1 | CAIXAS D'DAGUA, DE INSPECAO E DE GORDURA | 0181 | 16490 | ESTRUT.DE MADEIRA P/ SUST. DE RESERV. FIBROCIMENTO H=4M | 16490/1 | ESTRUTURA DE MADEIRA P/ SUSTENTACAO DE RESERVATORIO DE FIBROCIMENTO P/ PRODUTOS QUIMICOS | UN | 1.225,16 | COPASA/MG - NÃO CONVENIADO
19054 | CAIXAS D'DAGUA, DE INSPECAO E DE GORDURA | 0181 |  |  | 19054 | ESTRUT. DE MAD. SUST. RESERV. P/ PRODUTOS QUIMICOS (FIBROCIMENTO) | UN | 204,21 | COPASA/MG - NÃO CONVENIADO
15837/1 | APARELHOS SANITARIOS, LOUCAS, METAIS E OUTROS | 0183 | 15837 | PIA SIFONADA DE ACO INOXIDAVEL | 15837/1 | PIA DE ACO INOXIDAVEL, 130X60 CM, C/ 1 CUBA, SIFÃO E TORNEIRA CROMADOS. | UN | 319,60 | COPASA/MG - NÃO CONVENIADO
15837/2 | APARELHOS SANITARIOS, LOUCAS, METAIS E OUTROS | 0183 | 15837 | PIA SIFONADA DE ACO INOXIDAVEL | 15837/2 | PIA DE ACO INOXIDAVEL, 180X60 CM, C/ 1 CUBA, SIFÃO E TORNEIRA CROMADOS. | UN | 369,27 | COPASA/MG - NÃO CONVENIADO
15838/1 | APARELHOS SANITARIOS, LOUCAS, METAIS E OUTROS | 0183 | 15838 | BANCADA PARA PIA | 15838/1 | MARMORE NACIONAL, E = 3 MM | UN | 339,67 | COPASA/MG - NÃO CONVENIADO
15838/2 | APARELHOS SANITARIOS, LOUCAS, METAIS E OUTROS | 0183 | 15838 | BANCADA PARA PIA | 15838/2 | MARMORITE, 2,00 X 0,60 M | UN | 122,97 | COPASA/MG - NÃO CONVENIADO
15838/3 | APARELHOS SANITARIOS, LOUCAS, METAIS E OUTROS | 0183 | 15838 | BANCADA PARA PIA | 15838/3 | MARMORITE, 3,00 X 0,60 M | UN | 189,35 | COPASA/MG - NÃO CONVENIADO
66992 | APARELHOS SANITARIOS, LOUCAS, METAIS E OUTROS | 0183 |  |  | 66992 | LAVATORIO SINFONADO DE LOUCA BRANCA, COM COLUNA | UN | 492,91 | COPASA/MG - NÃO CONVENIADO
66993 | APARELHOS SANITARIOS, LOUCAS, METAIS E OUTROS | 0183 |  |  | 66993 | VASO SANITARIO SIFONADO DE LOUCA BRANCA-C/ TAMPA DE PLASTICO, INCLUSIVE TUBULAÇÃO, REGISTRO DE GAVETA E VALVULA DE DESCARGA. | UN | 533,86 | COPASA/MG - NÃO CONVENIADO
66994 | APARELHOS SANITARIOS, LOUCAS, METAIS E OUTROS | 0183 |  |  | 66994 | MICTORIO SIFONADO DE LOUCA BRANCA, DE CENTRO | UN | 352,50 | COPASA/MG - NÃO CONVENIADO
16697/1 | LIGACOES PREDIAIS DE AGUA | 0058 | 16697 | MONTAGEM DE RAMAL PREDIAL DE AGUA PADRAO COPASA | 16697/1 | EXPANSAO | M | 12,02 | COPASA/MG - NÃO CONVENIADO
16697/2 | LIGACOES PREDIAIS DE AGUA | 0058 | 16697 | MONTAGEM DE RAMAL PREDIAL DE AGUA PADRAO COPASA | 16697/2 | REDE PASSEIO S/ TRAVESSIA DE RUA - CRESC. VEGETATIVO | M | 25,75 | COPASA/MG - NÃO CONVENIADO
16697/3 | LIGACOES PREDIAIS DE AGUA | 0058 | 16697 | MONTAGEM DE RAMAL PREDIAL DE AGUA PADRAO COPASA | 16697/3 | REDE NA RUA - CRESC. VEGETATIVO | M | 16,63 | COPASA/MG - NÃO CONVENIADO
16697/4 | LIGACOES PREDIAIS DE AGUA | 0058 | 16697 | MONTAGEM DE RAMAL PREDIAL DE AGUA PADRAO COPASA | 16697/4 | REDE PASSEIO C/ TRAVESSIA DE RUA - CRESC. VEGETATIVO | M | 14,54 | COPASA/MG - NÃO CONVENIADO
16711/1 | LIGACOES PREDIAIS DE AGUA | 0058 | 16711 | TRANSF. LIG. PREDIAL | 16711/1 | S/ TRAVESSIA RUA - PASSEIO S/ REVESTIMENTO | UN | 24,30 | COPASA/MG - NÃO CONVENIADO
16711/2 | LIGACOES PREDIAIS DE AGUA | 0058 | 16711 | TRANSF. LIG. PREDIAL | 16711/2 | S/ TRAVESSIA RUA - PASSEIO C/ REVESTIMENTO QQ TIPO | UN | 42,41 | COPASA/MG - NÃO CONVENIADO
16711/3 | LIGACOES PREDIAIS DE AGUA | 0058 | 16711 | TRANSF. LIG. PREDIAL | 16711/3 | C/ TRAVESSIA RUA ( TERRA ) - PASSEIO C/ REVEST. QQ TIPO | UN | 84,66 | COPASA/MG - NÃO CONVENIADO
16711/5 | LIGACOES PREDIAIS DE AGUA | 0058 | 16711 | TRANSF. LIG. PREDIAL | 16711/5 | C/ TRAVESSIA RUA ( PRE-MOLDADO )-PASSEIO C/ REVEST. QQ TIPO | UN | 245,54 | COPASA/MG - NÃO CONVENIADO
16711/6 | LIGACOES PREDIAIS DE AGUA | 0058 | 16711 | TRANSF. LIG. PREDIAL | 16711/6 | C/ TRAVESSIA RUA ( ASFALTO) - PASSEIO C/ REVEST. QQ TIPO | UN | 199,10 | COPASA/MG - NÃO CONVENIADO
16766/1 | LIGACOES PREDIAIS DE AGUA | 0058 | 16766 | SUPRESSAO DE BY-PASS | 16766/1 | EM ALVENARIA S/ REVESTIMENTO | UN | 38,37 | COPASA/MG - NÃO CONVENIADO
16766/2 | LIGACOES PREDIAIS DE AGUA | 0058 | 16766 | SUPRESSAO DE BY-PASS | 16766/2 | EM ALVENARIA C/ REVESTIMENTO COMUM | UN | 47,63 | COPASA/MG - NÃO CONVENIADO
16766/3 | LIGACOES PREDIAIS DE AGUA | 0058 | 16766 | SUPRESSAO DE BY-PASS | 16766/3 | EM ALVENARIA COM REVESTIMENTO DE PEDRA | UN | 55,16 | COPASA/MG - NÃO CONVENIADO
16766/4 | LIGACOES PREDIAIS DE AGUA | 0058 | 16766 | SUPRESSAO DE BY-PASS | 16766/4 | EM TERRA | UN | 19,89 | COPASA/MG - NÃO CONVENIADO
16766/5 | LIGACOES PREDIAIS DE AGUA | 0058 | 16766 | SUPRESSAO DE BY-PASS | 16766/5 | EM GRAMA | UN | 24,05 | COPASA/MG - NÃO CONVENIADO
16766/6 | LIGACOES PREDIAIS DE AGUA | 0058 | 16766 | SUPRESSAO DE BY-PASS | 16766/6 | EM PISO CIMENTADO | UN | 33,23 | COPASA/MG - NÃO CONVENIADO
16766/7 | LIGACOES PREDIAIS DE AGUA | 0058 | 16766 | SUPRESSAO DE BY-PASS | 16766/7 | EM MOSAICO | UN | 42,65 | COPASA/MG - NÃO CONVENIADO
16766/8 | LIGACOES PREDIAIS DE AGUA | 0058 | 16766 | SUPRESSAO DE BY-PASS | 16766/8 | EM PARALELEPIPEDO | UN | 33,57 | COPASA/MG - NÃO CONVENIADO
16766/10 | LIGACOES PREDIAIS DE AGUA | 0058 | 16766 | SUPRESSAO DE BY-PASS | 16766/10 | EM PRE-MOLDADO | UN | 37,39 | COPASA/MG - NÃO CONVENIADO
16766/11 | LIGACOES PREDIAIS DE AGUA | 0058 | 16766 | SUPRESSAO DE BY-PASS | 16766/11 | EM LADRILHO HIDRAULICO | UN | 48,51 | COPASA/MG - NÃO CONVENIADO
16766/12 | LIGACOES PREDIAIS DE AGUA | 0058 | 16766 | SUPRESSAO DE BY-PASS | 16766/12 | EM PAVIMENTO ASFALTICO | UN | 61,68 | COPASA/MG - NÃO CONVENIADO
67259 | LIGACOES PREDIAIS DE AGUA | 0058 |  |  | 67259 | PADRONIZACOES DE LIGACOES PREDIAIS, INCL. RETIRADA DO PADRAO ANTIGO, MONTAGEM DO CAVALETE, BLOCO DE ANCORAGEM E INTERLIGACAO. | UN | 38,24 | COPASA/MG - NÃO CONVENIADO
15573/1 | LIGACOES PREDIAIS DE ESGOTO | 0059 | 15573 | MONTAGEM LIGACAO PREDIAL ESGOTO - | 15573/1 | PROF. REDE ATE 1,50 M | M | 33,21 | COPASA/MG - NÃO CONVENIADO
15573/2 | LIGACOES PREDIAIS DE ESGOTO | 0059 | 15573 | MONTAGEM LIGACAO PREDIAL ESGOTO - | 15573/2 | PROF. REDE 1,50 M A 2,00 M | M | 45,04 | COPASA/MG - NÃO CONVENIADO
15573/3 | LIGACOES PREDIAIS DE ESGOTO | 0059 | 15573 | MONTAGEM LIGACAO PREDIAL ESGOTO - | 15573/3 | PROF. REDE 2,00 M A 2,50 M | M | 59,40 | COPASA/MG - NÃO CONVENIADO
15573/4 | LIGACOES PREDIAIS DE ESGOTO | 0059 | 15573 | MONTAGEM LIGACAO PREDIAL ESGOTO - | 15573/4 | PROF. REDE 2,50 M A 3,00 M | M | 77,84 | COPASA/MG - NÃO CONVENIADO
15573/5 | LIGACOES PREDIAIS DE ESGOTO | 0059 | 15573 | MONTAGEM LIGACAO PREDIAL ESGOTO - | 15573/5 | PROF. REDE 3,00 M A 3,50 M | M | 97,41 | COPASA/MG - NÃO CONVENIADO
15573/6 | LIGACOES PREDIAIS DE ESGOTO | 0059 | 15573 | MONTAGEM LIGACAO PREDIAL ESGOTO - | 15573/6 | PROF. REDE ACIMA DE 3,50 M | M | 142,03 | COPASA/MG - NÃO CONVENIADO
16750/1 | LIGACOES PREDIAIS DE ESGOTO | 0059 | 16750 | MANUTENCAO DE REDE DE ESGOTO | 16750/1 | PISTA DE TERRA-PROF. ATE 1,50 M (COM COEF. INCREMENTAL = 0,33) | M | 89,24 | COPASA/MG - NÃO CONVENIADO
16750/2 | LIGACOES PREDIAIS DE ESGOTO | 0059 | 16750 | MANUTENCAO DE REDE DE ESGOTO | 16750/2 | PISTA DE TERRA - PROF. DE 1,50 A 3,00 M - COEF INCREMENTAL 0,33 | M | 157,89 | COPASA/MG - NÃO CONVENIADO
16750/3 | LIGACOES PREDIAIS DE ESGOTO | 0059 | 16750 | MANUTENCAO DE REDE DE ESGOTO | 16750/3 | PISTA DE TERRA - PROF. DE 3,00 A 4,50 M - COEF INCREMENTAL = 0,33 | M | 294,65 | COPASA/MG - NÃO CONVENIADO
16751/1 | LIGACOES PREDIAIS DE ESGOTO | 0059 | 16751 | MANUTENCAO DE LIGACAO DE ESGOTO | 16751/1 | PISTA DE TERRA - PROF. ATE 1,50 M - COEF INCREMENTAL = 0,33 | M | 303,53 | COPASA/MG - NÃO CONVENIADO
16751/2 | LIGACOES PREDIAIS DE ESGOTO | 0059 | 16751 | MANUTENCAO DE LIGACAO DE ESGOTO | 16751/2 | PISTA DE TERRA - PROF. DE 1,5 A 3,00 M - COEF INCREMENTAL = 0,33 | M | 177,79 | COPASA/MG - NÃO CONVENIADO
16751/3 | LIGACOES PREDIAIS DE ESGOTO | 0059 | 16751 | MANUTENCAO DE LIGACAO DE ESGOTO | 16751/3 | PISTA DE TERRA - PROF. DE 3,00 A 4,50 M - COEF. INCREMENTAL = 0,33 | M | 328,94 | COPASA/MG - NÃO CONVENIADO
16752/1 | LIGACOES PREDIAIS DE ESGOTO | 0059 | 16752 | MANUTENCAO DE REDE DE ESGOTO JUNTO AO PL | 16752/1 | PISTA DE TERRA - PROF. ATE 1,50 M - COEF. INCREMENTAL = 0,33 | M | 344,23 | COPASA/MG - NÃO CONVENIADO
16752/2 | LIGACOES PREDIAIS DE ESGOTO | 0059 | 16752 | MANUTENCAO DE REDE DE ESGOTO JUNTO AO PL | 16752/2 | PISTA DE TERRA - PROF. DE 1,50 A 3,00 M - COEF. INCREMENTAL = 0,33 | M | 191,22 | COPASA/MG - NÃO CONVENIADO
16752/3 | LIGACOES PREDIAIS DE ESGOTO | 0059 | 16752 | MANUTENCAO DE REDE DE ESGOTO JUNTO AO PL | 16752/3 | PISTA DE TERRA - PROF. DE 3,00 A 4,50 M - COEF. INCREMENTAL = 0,33 | M | 1.037,49 | COPASA/MG - NÃO CONVENIADO
19450 | LIGACOES PREDIAIS DE ESGOTO | 0059 |  |  | 19450 | DESENTUPIMENTO IMEDIATO DE ESGOTO -PROC. MANUAL | UN | 22,39 | COPASA/MG - NÃO CONVENIADO
12212/1 | CORTE/ESCAVACAO EM JAZIDAS OU CAMPO ABERTO | 0018 | 12212 | ESCAVACAO MANUAL EM SOLO | 12212/1 | ESCAVACAO MANUAL EM SOLO-PROF. ATE 1,50 M | M3 | 16,21 | COPASA/MG - NÃO CONVENIADO
12212/2 | CORTE/ESCAVACAO EM JAZIDAS OU CAMPO ABERTO | 0018 | 12212 | ESCAVACAO MANUAL EM SOLO | 12212/2 | ESCAVACAO MANUAL EM SOLO, PROF. MAIOR QUE 1,5M ATE 4,00 M | M3 | 25,95 | COPASA/MG - NÃO CONVENIADO
12213/1 | CORTE/ESCAVACAO EM JAZIDAS OU CAMPO ABERTO | 0018 | 12213 | ESCAVACAO MECANICA EM SOLO | 12213/1 | ESCAVACAO MECANICA EM SOLO - C/ PA MECANICA OU ESCAVADEIRA | M3 | 2,23 | COPASA/MG - NÃO CONVENIADO
12213/2 | CORTE/ESCAVACAO EM JAZIDAS OU CAMPO ABERTO | 0018 | 12213 | ESCAVACAO MECANICA EM SOLO | 12213/2 | ESCAVACAO MECANICA EM SOLO - COM TRATOR | M3 | 2,86 | COPASA/MG - NÃO CONVENIADO
14779/1 | CORTE/ESCAVACAO EM JAZIDAS OU CAMPO ABERTO | 0018 | 14779 | ESCAVACAO E CARGA | 14779/1 | MATERIAL DE PRIMEIRA CATEGORIA | M3 | 5,02 | COPASA/MG - NÃO CONVENIADO
14779/2 | CORTE/ESCAVACAO EM JAZIDAS OU CAMPO ABERTO | 0018 | 14779 | ESCAVACAO E CARGA | 14779/2 | MATERIAL DE SEGUNDA CATEGORIA | M3 | 6,97 | COPASA/MG - NÃO CONVENIADO
14779/3 | CORTE/ESCAVACAO EM JAZIDAS OU CAMPO ABERTO | 0018 | 14779 | ESCAVACAO E CARGA | 14779/3 | MATERIAL DE TERCEIRA CATEGORIA | M3 | 35,06 | COPASA/MG - NÃO CONVENIADO
12216/1 | ESCAVACAO DE VALAS | 0019 | 12216 | ESCAVACAO MANUAL DE VALAS | 12216/1 | SOLO SECO - PROF. ATE 1,50M | M3 | 24,32 | COPASA/MG - NÃO CONVENIADO
12216/2 | ESCAVACAO DE VALAS | 0019 | 12216 | ESCAVACAO MANUAL DE VALAS | 12216/2 | SOLO SECO - PROF. MAIOR QUE 1,50 M ATE 3,00 M | M3 | 32,43 | COPASA/MG - NÃO CONVENIADO
12216/3 | ESCAVACAO DE VALAS | 0019 | 12216 | ESCAVACAO MANUAL DE VALAS | 12216/3 | SOLO SECO - PROF. MAIOR QUE 3,00 M ATE 4,50 M | M3 | 44,60 | COPASA/MG - NÃO CONVENIADO
12216/4 | ESCAVACAO DE VALAS | 0019 | 12216 | ESCAVACAO MANUAL DE VALAS | 12216/4 | SOLO SECO - PROF. MAIOR QUE 4,50 M ATE 6,00 M | M3 | 56,76 | COPASA/MG - NÃO CONVENIADO
12216/5 | ESCAVACAO DE VALAS | 0019 | 12216 | ESCAVACAO MANUAL DE VALAS | 12216/5 | SOLO COM AGUA - PROF. ATE 1,50M | M3 | 30,41 | COPASA/MG - NÃO CONVENIADO
12216/6 | ESCAVACAO DE VALAS | 0019 | 12216 | ESCAVACAO MANUAL DE VALAS | 12216/6 | SOLO COM AGUA - PROF. MAIOR QUE 1,50M ATE 3,00M | M3 | 40,54 | COPASA/MG - NÃO CONVENIADO
12216/7 | ESCAVACAO DE VALAS | 0019 | 12216 | ESCAVACAO MANUAL DE VALAS | 12216/7 | SOLO COM AGUA - PROF. MAIOR QUE 3,00M ATE 4,50M | M3 | 55,95 | COPASA/MG - NÃO CONVENIADO
12216/8 | ESCAVACAO DE VALAS | 0019 | 12216 | ESCAVACAO MANUAL DE VALAS | 12216/8 | SOLO COM AGUA - PROF. MAIOR QUE 4,50M ATE 6,00M | M3 | 70,95 | COPASA/MG - NÃO CONVENIADO
12227/1 | ESCAVACAO DE VALAS | 0019 | 12227 | ESCAVACAO MECANICA DE VALAS | 12227/1 | SOLO SECO - PROF. ATE 1,50 M | M3 | 6,65 | COPASA/MG - NÃO CONVENIADO
12227/2 | ESCAVACAO DE VALAS | 0019 | 12227 | ESCAVACAO MECANICA DE VALAS | 12227/2 | SOLO SECO - PROF. MAIOR QUE 1,50M ATE 4,00M | M3 | 7,98 | COPASA/MG - NÃO CONVENIADO
12227/3 | ESCAVACAO DE VALAS | 0019 | 12227 | ESCAVACAO MECANICA DE VALAS | 12227/3 | SOLO SECO - PROF. MAIOR QUE 4,00M ATE 6,00M | M3 | 9,98 | COPASA/MG - NÃO CONVENIADO
12227/4 | ESCAVACAO DE VALAS | 0019 | 12227 | ESCAVACAO MECANICA DE VALAS | 12227/4 | SOLO COM AGUA - PROF. ATE 1,50 M | M3 | 7,98 | COPASA/MG - NÃO CONVENIADO
12227/5 | ESCAVACAO DE VALAS | 0019 | 12227 | ESCAVACAO MECANICA DE VALAS | 12227/5 | SOLO COM AGUA - PROF. MAIOR QUE 1,50M ATE 4,00M | M3 | 9,58 | COPASA/MG - NÃO CONVENIADO
12227/6 | ESCAVACAO DE VALAS | 0019 | 12227 | ESCAVACAO MECANICA DE VALAS | 12227/6 | SOLO COM AGUA - PROF. MAIOR QUE 4,00M ATE 6,00M | M3 | 11,98 | COPASA/MG - NÃO CONVENIADO
16152/1 | ESCAVACAO DE VALAS | 0019 | 16152 | ESCAVACAO EM ROCHA | 16152/1 | ESCAVACAO A FOGO P/ PROFUNDIDADE ATE 2,00 M | M3 | 118,96 | COPASA/MG - NÃO CONVENIADO
16152/2 | ESCAVACAO DE VALAS | 0019 | 16152 | ESCAVACAO EM ROCHA | 16152/2 | ESCAVACAO A FRIO P/ PROFUNDIDADE ATE 3,00 M | M3 | 176,47 | COPASA/MG - NÃO CONVENIADO
16153/1 | ESCAVACAO DE VALAS | 0019 | 16153 | ESCAVACAO DE MATERIAL DE TERCEIRA CATEGORIA | 16153/1 | ESCAVACAO DE VALAS A FOGO | M3 | 269,34 | COPASA/MG - NÃO CONVENIADO
16153/2 | ESCAVACAO DE VALAS | 0019 | 16153 | ESCAVACAO DE MATERIAL DE TERCEIRA CATEGORIA | 16153/2 | ESCAVACAO DE VALAS A FRIO | M3 | 431,23 | COPASA/MG - NÃO CONVENIADO
12557 | ATERRO COM OU S/COMPACTACAO | 0020 |  |  | 12557 | ESPALHAMENTO DE SOLO EM BOTA FORA | M3 | 1,74 | COPASA/MG - NÃO CONVENIADO
12560 | ATERRO COM OU S/COMPACTACAO | 0020 |  |  | 12560 | ESPALHAMENTO DE ROCHA EM BOTA FORA | M3 | 2,40 | COPASA/MG - NÃO CONVENIADO
14824/1 | ATERRO COM OU S/COMPACTACAO | 0020 | 14824 | COMPACTACAO MECANIZADA DE ATERROS | 14824/1 | COM GRAU MINIMO DE 95% DO PN | M3 | 1,59 | COPASA/MG - NÃO CONVENIADO
14824/2 | ATERRO COM OU S/COMPACTACAO | 0020 | 14824 | COMPACTACAO MECANIZADA DE ATERROS | 14824/2 | COM GRAU MINIMO DE 100% DO PN | M3 | 1,59 | COPASA/MG - NÃO CONVENIADO
66397 | ATERRO/REATERRO DE VALAS COM OU S/COMPACTACAO | 0021 |  |  | 66397 | ATERRO DE VALAS E CAVAS DE FUNDACAO, C/ AVALIACAO VISUAL DA COMPACTA- CAO | M3 | 13,95 | COPASA/MG - NÃO CONVENIADO
66398 | ATERRO/REATERRO DE VALAS COM OU S/COMPACTACAO | 0021 |  |  | 66398 | ATERRO DE VALAS E CAVAS DE FUNDACAO, C/ CONTROLE DO GRAU DE COMPACTA- CAO | M3 | 19,21 | COPASA/MG - NÃO CONVENIADO
66399 | ATERRO/REATERRO DE VALAS COM OU S/COMPACTACAO | 0021 |  |  | 66399 | ATERRO DE VALAS E CAVAS DE FUNDACAO, C/ MATERIAL GRANULAR ADENSADO ME-CANICAMENTE | M3 | 53,86 | COPASA/MG - NÃO CONVENIADO
7179 | REGULARIZACAO E APILOAMENTO DE FUNDO DE VALAS | 0225 |  |  | 7179 | ACERTO E VERIFIC. DO NIVELAMENTO DE FUNDO DE VALAS | M2 | 4,01 | COPASA/MG - NÃO CONVENIADO
7630 | FORNEC. DE MAT. C/OU S/CARGA, DESC. E TRANSPORTE | 0282 |  |  | 7630 | FORNECIMENTO E MOVIMENTACAO DE CACAMBA PARA DEPOSITO DE MATERIAL NAO REAPROVEITAVEL | UN/DIA | 23,79 | COPASA/MG - NÃO CONVENIADO
7803 | FORNEC. DE MAT. C/OU S/CARGA, DESC. E TRANSPORTE | 0282 |  |  | 7803 | FORNECIMENTO DE CACAMBA P/ DEPOSITO DE ENTULHO,INCLUSIVE TRANSPORTE ATE O BOTA-FORA | M3 | 8,59 | COPASA/MG - NÃO CONVENIADO
15511 | FORNEC. DE MAT. C/OU S/CARGA, DESC. E TRANSPORTE | 0282 |  |  | 15511 | FORNECIMENTO E MOVIMENTACAO DE CAIXOTE MODULADO, PARA CONFINAMENTO DE MATERIAL REAPROVEITAVEL | UN/DIA | 6,68 | COPASA/MG - NÃO CONVENIADO
15598/1 | ALVENARIA DE TIJOLOS CERAMICOS | 0063 | 15598 | ALVENARIA DE ELEVACAO C/ TIJOLOS MACICOS | 15598/1 | MACICOS REQUEIMADOS (20 X 10 X 5,5 CM)- E=10CM -TRACO 1:6 | M2 | 70,54 | COPASA/MG - NÃO CONVENIADO
15598/2 | ALVENARIA DE TIJOLOS CERAMICOS | 0063 | 15598 | ALVENARIA DE ELEVACAO C/ TIJOLOS MACICOS | 15598/2 | MACICOS REQUEIMADOS (20 X 10 X 5,5CM )- E=20CM -TRACO 1:6 | M2 | 129,04 | COPASA/MG - NÃO CONVENIADO
15598/3 | ALVENARIA DE TIJOLOS CERAMICOS | 0063 | 15598 | ALVENARIA DE ELEVACAO C/ TIJOLOS MACICOS | 15598/3 | MACICOS REQUEIMADOS (20 X 10 X 5,5CM )- E=10CM -TRACO 1:3 | M2 | 72,90 | COPASA/MG - NÃO CONVENIADO
15598/4 | ALVENARIA DE TIJOLOS CERAMICOS | 0063 | 15598 | ALVENARIA DE ELEVACAO C/ TIJOLOS MACICOS | 15598/4 | MACICOS REQUEIMADOS (20 X 10 X 5,5CM )- E=20CM -TRACO 1:3 | M2 | 134,65 | COPASA/MG - NÃO CONVENIADO
15598/5 | ALVENARIA DE TIJOLOS CERAMICOS | 0063 | 15598 | ALVENARIA DE ELEVACAO C/ TIJOLOS MACICOS | 15598/5 | MACICOS REQUEIMADOS (20 X 10 X 5,5CM )- E=30CM -TRACO 1:3 | M2 | 201,54 | COPASA/MG - NÃO CONVENIADO
15599/2 | ALVENARIA DE TIJOLOS CERAMICOS | 0063 | 15599 | ALVENARIA DE ELEVACAO C/ TIJOLOS FURADOS | 15599/2 | TIJOLOS FURADOS (20 X 10 X 10CM ) - E=20 CM | M2 | 62,05 | COPASA/MG - NÃO CONVENIADO
15692/2 | ALVENARIA DE BLOCOS DE CONCRETO | 0065 | 15692 | ALV. DE ELEVACAO COM BLOCOS DE CONCRETO | 15692/2 | BLOCOS(40 X 20 X 15 CM) - E = 15 CM | M2 | 33,10 | COPASA/MG - NÃO CONVENIADO
15692/3 | ALVENARIA DE BLOCOS DE CONCRETO | 0065 | 15692 | ALV. DE ELEVACAO COM BLOCOS DE CONCRETO | 15692/3 | BLOCOS(40 X 20 X 20 CM) - E = 20 CM | M2 | 36,64 | COPASA/MG - NÃO CONVENIADO
14285/1 | RECOMPOSICAO DE PAVIMENTACAO | 0054 | 14285 | PAVIMENTO EM PARALELEPIPEDO | 14285/1 | PAVIMENTO EM PARALELEPÍPEDO SEM REAPROVEITAMENTO DO MATERIAL DEMOLIDO | M2 | 39,63 | COPASA/MG - NÃO CONVENIADO
14285/2 | RECOMPOSICAO DE PAVIMENTACAO | 0054 | 14285 | PAVIMENTO EM PARALELEPIPEDO | 14285/2 | PAVIMENTO EM PARALELEPÍPEDO COM REAPROVEITAMENTO DO MAT. DEMOLIDO, EXCLUSIVE BASE | M2 | 28,54 | COPASA/MG - NÃO CONVENIADO
14287/1 | RECOMPOSICAO DE PAVIMENTACAO | 0054 | 14287 | PAVIMENTO PRE- MOLDADO DE CONCRETO (SEXTAVADO) | 14287/1 | PAVIMENTO PRE- MOLDADO DE CONCRETO (SEXTAVADO) RECOMPOSIÇÃO COM REAPROVEITAMENTO DO MAT. DEMOLIDO, EXCLUSIVE BASE | M2 | 38,09 | COPASA/MG - NÃO CONVENIADO
14287/2 | RECOMPOSICAO DE PAVIMENTACAO | 0054 | 14287 | PAVIMENTO PRE- MOLDADO DE CONCRETO (SEXTAVADO) | 14287/2 | PAVIMENTO PRE- MOLDADO DE CONCRETO (SEXTAVADO) RECOMPOSIÇÃO SEM REAPROVEITAMENTO DO MAT. DEMOLIDO | M2 | 45,63 | COPASA/MG - NÃO CONVENIADO
15005 | RECOMPOSICAO DE PAVIMENTACAO | 0054 |  |  | 15005 | PASSEIO EM MOSAICO, C/ REAPROVEITAMENTO DO MAT. DEMOLIDO, INCLUSIVE COLCHAO DE AREIA | M2 | 49,60 | COPASA/MG - NÃO CONVENIADO
15006 | RECOMPOSICAO DE PAVIMENTACAO | 0054 |  |  | 15006 | PAVIMENTO EM PRE-MOLDADO INTERTRAVADO DE CONCRETO, C/ REAPROVEITAMENTODO MAT. DEMOLIDO, EXCLUSIVE BASE | M2 | 32,92 | COPASA/MG - NÃO CONVENIADO
66584 | REGULARIZACAO/REFORCO DE SUBLEITO | 0055 |  |  | 66584 | REGULARIZACAO DE SUB-LEITO | M2 | 1,15 | COPASA/MG - NÃO CONVENIADO
66585 | REGULARIZACAO/REFORCO DE SUBLEITO | 0055 |  |  | 66585 | REFORCO DE SUB-LEITO(SOLO ESTABILIZADO GRANULOMETRICAMENTE, SEM MIS- TURA | M3 | 12,53 | COPASA/MG - NÃO CONVENIADO
7608 | EXECUCAO DE SUB-LEITO, LEITO, SUB-BASE, BASE ETC | 0056 |  |  | 7608 | BASE DE MINERIO DE FERRO C/ EMPREGO DE EQUIP. MANUAL | M3 | 75,24 | COPASA/MG - NÃO CONVENIADO
15031 | EXECUCAO DE SUB-LEITO, LEITO, SUB-BASE, BASE ETC | 0056 |  |  | 15031 | SUB-BASE E BASE(SOLO ESTAB. GRANULOMETRICAMENTE, SEM MISTURA) | M3 | 13,18 | COPASA/MG - NÃO CONVENIADO
15032 | EXECUCAO DE SUB-LEITO, LEITO, SUB-BASE, BASE ETC | 0056 |  |  | 15032 | SUB-BASE E BASE DE MINERIO DE FERRO, S/ MISTURA DE MATERIAL - S/ FOR- NECIMENTO MATERIAL | M3 | 15,42 | COPASA/MG - NÃO CONVENIADO
66530 | EXECUCAO DE SUB-LEITO, LEITO, SUB-BASE, BASE ETC | 0056 |  |  | 66530 | BASE DE BICA CORRIDA C/ EMPREGO DE EQUIP. MANUAL | M3 | 77,16 | COPASA/MG - NÃO CONVENIADO
66531 | EXECUCAO DE SUB-LEITO, LEITO, SUB-BASE, BASE ETC | 0056 |  |  | 66531 | BASE DE BRITA GRADUADA C/ EMPREGO DE EQUIP. MANUAL | M3 | 90,83 | COPASA/MG - NÃO CONVENIADO
66532 | EXECUCAO DE SUB-LEITO, LEITO, SUB-BASE, BASE ETC | 0056 |  |  | 66532 | BASE DE CASCALHO DE CAMPO C/ EMPREGO DE EQUIP. MANUAL | M3 | 94,31 | COPASA/MG - NÃO CONVENIADO
7313 | EXECUCAO DE PAVIMENTACOES DIVERSAS | 0057 |  |  | 7313 | CALCAMENTO EM BRITA, ESP. 0,05 M | M2 | 4,82 | COPASA/MG - NÃO CONVENIADO
12931 | EXECUCAO DE PAVIMENTACOES DIVERSAS | 0057 |  |  | 12931 | PAVIMENTACAO EM PARALELEPIPEDOS, EXCLUSIVE BASE | M2 | 42,96 | COPASA/MG - NÃO CONVENIADO
12933 | EXECUCAO DE PAVIMENTACOES DIVERSAS | 0057 |  |  | 12933 | PAVIMENTACAO EM PRE-MOLDADOS DE CONCRETO, EXCLUSIVE BASE | M2 | 85,43 | COPASA/MG - NÃO CONVENIADO
15105 | EXECUCAO DE PAVIMENTACOES DIVERSAS | 0057 |  |  | 15105 | PAVTO EM CONCRETO BETUMINOSO USINADO A QUENTE | M2 | 227,35 | COPASA/MG - NÃO CONVENIADO
15106 | EXECUCAO DE PAVIMENTACOES DIVERSAS | 0057 |  |  | 15106 | PAVTO ARTICULADO PARA TRAFEGO MEDIO E = 8 CM | M2 | 71,54 | COPASA/MG - NÃO CONVENIADO
15108 | EXECUCAO DE PAVIMENTACOES DIVERSAS | 0057 |  |  | 15108 | PAVIMENTACAO EM PARALELEPIPEDO | M2 | 23,93 | COPASA/MG - NÃO CONVENIADO
66884 | MURETA DIVISORIA E/OU DE PROTECAO | 0250 |  |  | 66884 | MURETA P/ PROTECAO DE HIDROMETRO P COPASA 001A003 | UN | 124,50 | COPASA/MG - NÃO CONVENIADO
14251/1 | FABRICACAO/EXECUCAO DE CBUQ/PRE-MISTURADOS | 0287 | 14251 | PAVIMENTO ASFALTICO EM C.B.U.Q., FAIXA "C", EXCLUSIVE BASE PARA FAIXA DE LARGURA ATE 3,50 M | 14251/1 | PAVIMENTO ASFÁLTICO EM CBUQ FAIXA "C", EXCLUSICE BASE PARA FAIXA DE LARGURA ATÉ 3,50 M, ESPESSURA DA CAPA DE 3,5 CM. | M2 | 27,64 | COPASA/MG - NÃO CONVENIADO
14251/2 | FABRICACAO/EXECUCAO DE CBUQ/PRE-MISTURADOS | 0287 | 14251 | PAVIMENTO ASFALTICO EM C.B.U.Q., FAIXA "C", EXCLUSIVE BASE PARA FAIXA DE LARGURA ATE 3,50 M | 14251/2 | PAVIMENTO ASFÁLTICO EM CBUQ FAIXA "C", EXCLUSICE BASE PARA FAIXA DE LARGURA ATÉ 3,50 M, ESPESSURA DA CAPA DE 5 CM | M2 | 34,50 | COPASA/MG - NÃO CONVENIADO
14939 | FABRICACAO/EXECUCAO DE CBUQ/PRE-MISTURADOS | 0287 |  |  | 14939 | PAVIMENTACAO-ASFALTO C/BASE DE MINERIO, E=20 CM E CAPA DE 5 CM | M2 | 46,43 | COPASA/MG - NÃO CONVENIADO
14997 | FABRICACAO/EXECUCAO DE CBUQ/PRE-MISTURADOS | 0287 |  |  | 14997 | PAVTO C/ PMF(PRE MISTURADO A FRIO), INCL. TRANSP., EXCLUSIVE BASE- FORNECIMENTO DA MASSA E LIGANTE PELA COPASA | M2 | 9,41 | COPASA/MG - NÃO CONVENIADO
15699/1 | PINTURA DE PAREDE | 0155 | 15699 | PINTURA EM ALVENARIA | 15699/1 | PINTURA ACRILICA | M2 | 18,11 | COPASA/MG - NÃO CONVENIADO
15699/2 | PINTURA DE PAREDE | 0155 | 15699 | PINTURA EM ALVENARIA | 15699/2 | PINTURA C/ SILICONE | M2 | 19,76 | COPASA/MG - NÃO CONVENIADO
15699/3 | PINTURA DE PAREDE | 0155 | 15699 | PINTURA EM ALVENARIA | 15699/3 | PINTURA OLEO, SEM MASSA CORRIDA | M2 | 11,01 | COPASA/MG - NÃO CONVENIADO
15699/4 | PINTURA DE PAREDE | 0155 | 15699 | PINTURA EM ALVENARIA | 15699/4 | PINTURA OLEO,COM MASSA CORRIDA | M2 | 26,12 | COPASA/MG - NÃO CONVENIADO
15699/5 | PINTURA DE PAREDE | 0155 | 15699 | PINTURA EM ALVENARIA | 15699/5 | PINTURA LATEX,SEM MASSA CORRIDA | M2 | 10,32 | COPASA/MG - NÃO CONVENIADO
15699/6 | PINTURA DE PAREDE | 0155 | 15699 | PINTURA EM ALVENARIA | 15699/6 | PINTURA LATEX, COM MASSA CORRIDA | M2 | 14,63 | COPASA/MG - NÃO CONVENIADO
15796/1 | PINTURA DE PAREDE | 0155 | 15796 | CAIACAO EM ALVENARIA | 15796/1 | CAIACAO INTERNA | M2 | 3,11 | COPASA/MG - NÃO CONVENIADO
15796/2 | PINTURA DE PAREDE | 0155 | 15796 | CAIACAO EM ALVENARIA | 15796/2 | CAIACAO EXTERNA | M2 | 3,11 | COPASA/MG - NÃO CONVENIADO
66925 | PINTURA DE PAREDE | 0155 |  |  | 66925 | PINTURA IMPERMEABILIZANTE C/ IGOL A | M2 | 8,63 | COPASA/MG - NÃO CONVENIADO
15801/1 | PINTURA EM MADEIRA | 0157 | 15801 | PINTURA EM ESQUADRIAS DE MADEIRA | 15801/1 | OLEO | M2 | 7,95 | COPASA/MG - NÃO CONVENIADO
15801/2 | PINTURA EM MADEIRA | 0157 | 15801 | PINTURA EM ESQUADRIAS DE MADEIRA | 15801/2 | VERNIZ | M2 | 9,85 | COPASA/MG - NÃO CONVENIADO
17561 | PINTURA EM MADEIRA | 0157 |  |  | 17561 | PINTURA EM SUPERFICIES DE MADEIRA EM GERAL - OLEO | M2 | 20,73 | COPASA/MG - NÃO CONVENIADO
15822/1 | PINTURA PARA METAL | 0158 | 15822 | PINTURA EM ESQUADRIAS DE FERRO | 15822/1 | PINT. OLEO | M2 | 13,28 | COPASA/MG - NÃO CONVENIADO
15822/2 | PINTURA PARA METAL | 0158 | 15822 | PINTURA EM ESQUADRIAS DE FERRO | 15822/2 | PINT. GRAFITE OU ALUMINIO | M2 | 9,77 | COPASA/MG - NÃO CONVENIADO
66877 | PINTURA PARA METAL | 0158 |  |  | 66877 | PINTURA DE TUBULACOES DE FERRO FUNDIDO | M2 | 11,65 | COPASA/MG - NÃO CONVENIADO
15134 | PINTURA PARA PISO | 0161 |  |  | 15134 | IMPRIMACAO COM CM - 30 | M2 | 3,75 | COPASA/MG - NÃO CONVENIADO
62987 | PINTURA PARA PISO | 0161 |  |  | 62987 | PINTURA DE LIGACAO COM RR - 1C | M2 | 3,75 | COPASA/MG - NÃO CONVENIADO
66969 | PISO CIMENTADO | 0111 |  |  | 66969 | PISO CIMENTADO LISO, RECOBERTO C/ NATA DE CIMENTO | M2 | 17,35 | COPASA/MG - NÃO CONVENIADO
66974 | PISO CERAMICO | 0113 |  |  | 66974 | PISO LADRILHOS HIDRAULICOS LISOS( 20 X 20 CM) | M2 | 58,64 | COPASA/MG - NÃO CONVENIADO
66975 | PISO CERAMICO | 0113 |  |  | 66975 | PISO CERAMICO ( 9,5 X 19, 5 CM) | M2 | 49,02 | COPASA/MG - NÃO CONVENIADO
66967 | PISO DE PEDRA | 0115 |  |  | 66967 | REVESTIMENTO C/ ARDOSIA | M2 | 41,95 | COPASA/MG - NÃO CONVENIADO
66627 | ESTRADOS DE MADEIRA | 0163 |  |  | 66627 | TABLADO DE MADEIRA P/ SALA DE PRODUTOS QUIMICOS | M2 | 72,64 | COPASA/MG - NÃO CONVENIADO
15767/1 | CHAPISCO | 0106 | 15767 | CHAPISCADO C/ ARGAMASSA DE CIMENTO E AREIA | 15767/1 | CHAPISCADO COMUM | M2 | 3,85 | COPASA/MG - NÃO CONVENIADO
15767/2 | CHAPISCO | 0106 | 15767 | CHAPISCADO C/ ARGAMASSA DE CIMENTO E AREIA | 15767/2 | CHAPISCADO RUSTICO | M2 | 13,61 | COPASA/MG - NÃO CONVENIADO
66964 | EMBOCO | 0107 |  |  | 66964 | EMBOCO PARA REVESTIMENTO C/ AZULEJOS | M2 | 17,89 | COPASA/MG - NÃO CONVENIADO
66965 | REBOCO | 0108 |  |  | 66965 | REBOCO PAULISTA | M2 | 19,29 | COPASA/MG - NÃO CONVENIADO
66966 | REBOCO | 0108 |  |  | 66966 | REVESTIMENTO P/ POCOS DE VISITA E SIMILARES | M2 | 15,42 | COPASA/MG - NÃO CONVENIADO
17524 | AZULEJO | 0109 |  |  | 17524 | REVESTIMENTO C/ AZULEJOS BRANCOS | M2 | 53,63 | COPASA/MG - NÃO CONVENIADO
7797 | JUNTA ELASTICA | 0148 |  |  | 7797 | TRATAMENTO DE JUNTA (1,0 X 1,0) CM C/ MASTIQUE ELASTICO A BASE DE POLIURETANO | M | 21,88 | COPASA/MG - NÃO CONVENIADO
7818 | JUNTA ELASTICA | 0148 |  |  | 7818 | JUNTAS ELASTICAS TIPO 0-22( FORNEC. E COLOCACA ) | M | 180,91 | COPASA/MG - NÃO CONVENIADO
67128 | JUNTA ELASTICA | 0148 |  |  | 67128 | CONCRETO | KG | 0,11 | COPASA/MG - NÃO CONVENIADO
67129 | JUNTA ELASTICA | 0148 |  |  | 67129 | FERRO FUNDIDO | KG | 0,27 | COPASA/MG - NÃO CONVENIADO
7798 | JUNTA PLASTICA | 0149 |  |  | 7798 | TRATAMENTO DE JUNTA DE DILATACAO C/ UTILIZACAO DE PERFIL PRE MOLDA- DO DE NEOPRENE | M | 32,61 | COPASA/MG - NÃO CONVENIADO
7783 | ANDAIMES | 0209 |  |  | 7783 | ANDAIME TIPO FACHADEIRO, INCL. ESTRADO DE MADEIRA | M2/MES | 21,34 | COPASA/MG - NÃO CONVENIADO
7784 | ANDAIMES | 0209 |  |  | 7784 | ANDAIME TUBULAR MOVEL, MODULADO EM TUBOS GALVANIZ* | M/MES | 18,55 | COPASA/MG - NÃO CONVENIADO
9979/1 | ARGAMASSAS | 0210 | 9979 | ARGAMASSA ESP. DE ALTA RESISTENCIA MEC. C/ FORNECIMENTO E APLICACAO SIKA TOP 122 | 9979/1 | ARGAMASSA ESP. DE ALTA RESISTENCIA MEC. C/ FORNECIMENTO E APLICACAO ( SIKA TOP 122 ) | M2 | 7,82 | COPASA/MG - NÃO CONVENIADO
15596/1 | ARGAMASSAS | 0210 | 15596 | ARGAMASSA DE CIMENTO E AREIA | 15596/1 | TRACO 1:2 | M3 | 411,04 | COPASA/MG - NÃO CONVENIADO
15596/2 | ARGAMASSAS | 0210 | 15596 | ARGAMASSA DE CIMENTO E AREIA | 15596/2 | TRACO 1:3 | M3 | 361,14 | COPASA/MG - NÃO CONVENIADO
15596/3 | ARGAMASSAS | 0210 | 15596 | ARGAMASSA DE CIMENTO E AREIA | 15596/3 | TRACO 1:4 | M3 | 325,24 | COPASA/MG - NÃO CONVENIADO
15596/4 | ARGAMASSAS | 0210 | 15596 | ARGAMASSA DE CIMENTO E AREIA | 15596/4 | TRACO 1:5 | M3 | 299,85 | COPASA/MG - NÃO CONVENIADO
15596/5 | ARGAMASSAS | 0210 | 15596 | ARGAMASSA DE CIMENTO E AREIA | 15596/5 | TRACO 1:6 | M3 | 279,87 | COPASA/MG - NÃO CONVENIADO
19096 | ARGAMASSAS | 0210 |  |  | 19096 | ARGAMASSA DE CIMENTO E AREIA, TRACO 1:2, C/ ADITIVO IMPERMEABILIZANTE DE PEGA NORMAL, E=2,5 CM C/ FORNEC. E APLICACAO. | M2 | 32,73 | COPASA/MG - NÃO CONVENIADO
19097 | ARGAMASSAS | 0210 |  |  | 19097 | ARG. DE CIMENTO E AREIA, TRACO 1:3, C/ ADITIVO ADESIVO, BASE DE RESI- NAS SINTETICAS INCORPORADO, E=1,5 CM, C/ FORNECIMENTO E APLICACAO | M2 | 34,31 | COPASA/MG - NÃO CONVENIADO
19098 | ARGAMASSAS | 0210 |  |  | 19098 | ARG. DE CIMENTO E AREIA, TRACO 1:3, E=2,5CM-FORNECIMENTO E APLICACAO | M2 | 29,52 | COPASA/MG - NÃO CONVENIADO
67269 | ARGAMASSAS | 0210 |  |  | 67269 | ARGAMASSA AUTONIVELENTE E EXPANSIVA P/ GRAUTEAMENTO, INCLUSIVE LANCA- MENTO E CURA. | M3 | 3.800,69 | COPASA/MG - NÃO CONVENIADO
7621 | CARGA, DESCARGA E TRANSPORTE DE MATERIAIS | 0211 |  |  | 7621 | CARGA MANUAL(MAT. EM GERAL)S/ MANUSEIO E ARRUMACAO DO MATERIAL | M3 | 4,70 | COPASA/MG - NÃO CONVENIADO
7622 | CARGA, DESCARGA E TRANSPORTE DE MATERIAIS | 0211 |  |  | 7622 | CARGA E DESCARGA MANUAL(MAT. EM GERAL)C/ MANUSEIO E ARRUMACAO DO MATE-RIAL | T | 48,65 | COPASA/MG - NÃO CONVENIADO
14409/1 | CARGA, DESCARGA E TRANSPORTE DE MATERIAIS | 0211 | 14409 | TRANSP. MANUAL(TERRA, AREIA, ENTULHO) | 14409/1 | DISTANCIA ATE 30 M | M3 | 16,21 | COPASA/MG - NÃO CONVENIADO
14409/2 | CARGA, DESCARGA E TRANSPORTE DE MATERIAIS | 0211 | 14409 | TRANSP. MANUAL(TERRA, AREIA, ENTULHO) | 14409/2 | DISTANCIA ENTRE 30 E 60 M | M3 | 22,70 | COPASA/MG - NÃO CONVENIADO
14409/3 | CARGA, DESCARGA E TRANSPORTE DE MATERIAIS | 0211 | 14409 | TRANSP. MANUAL(TERRA, AREIA, ENTULHO) | 14409/3 | DISTANCIA ENTRE 60 E 100M | M3 | 30,81 | COPASA/MG - NÃO CONVENIADO
14410/1 | CARGA, DESCARGA E TRANSPORTE DE MATERIAIS | 0211 | 14410 | TRANSP. MANUAL(PEDRA BRITADA, PEDREGULHO) | 14410/1 | DISTANCIA ATE 30 M | M3 | 17,84 | COPASA/MG - NÃO CONVENIADO
14410/2 | CARGA, DESCARGA E TRANSPORTE DE MATERIAIS | 0211 | 14410 | TRANSP. MANUAL(PEDRA BRITADA, PEDREGULHO) | 14410/2 | DISTANCIA ENTRE 30 E 60 M | M3 | 24,32 | COPASA/MG - NÃO CONVENIADO
14410/3 | CARGA, DESCARGA E TRANSPORTE DE MATERIAIS | 0211 | 14410 | TRANSP. MANUAL(PEDRA BRITADA, PEDREGULHO) | 14410/3 | DISTANCIA ENTRE 60 E 100M | M3 | 32,43 | COPASA/MG - NÃO CONVENIADO
15144 | CARGA, DESCARGA E TRANSPORTE DE MATERIAIS | 0211 |  |  | 15144 | CARGA OU DESCARGA MECANICA(MAT. EM GERAL) S/ MANUSEIO E ARRUMACAO DO MATERIAL | M3 | 2,61 | COPASA/MG - NÃO CONVENIADO
15145 | CARGA, DESCARGA E TRANSPORTE DE MATERIAIS | 0211 |  |  | 15145 | CARGA E DESCARGA MECANICA(MAT. EM GERAL)C/ MANUSEIO E ARRUMACAO DO MATERIAL | T | 75,25 | COPASA/MG - NÃO CONVENIADO
15152 | CARGA, DESCARGA E TRANSPORTE DE MATERIAIS | 0211 |  |  | 15152 | TRANSP. CARGA ACONDICIONADA(MAT. EM GERAL) - DISTANCIA ATE 1 KM | T | 3,27 | COPASA/MG - NÃO CONVENIADO
15153 | CARGA, DESCARGA E TRANSPORTE DE MATERIAIS | 0211 |  |  | 15153 | ADICIONAL DE PRECO P/ TRANSP. LOCAL, CARGA ACONDICIONADA, DISTANCIA EXCEDENTE A 1 KM | T/KM | 1,60 | COPASA/MG - NÃO CONVENIADO
15154 | CARGA, DESCARGA E TRANSPORTE DE MATERIAIS | 0211 |  |  | 15154 | TRANSP. COMERCIAL CARGA ACONDICIONADA(MAT. EM GERAL) - CARGA ACONDICIONADA | T/KM | 0,61 | COPASA/MG - NÃO CONVENIADO
15155 | CARGA, DESCARGA E TRANSPORTE DE MATERIAIS | 0211 |  |  | 15155 | TRANSP. A GRANEL ( MAT. EM GERAL), DIST. ATE 1 KM | M3 | 1,48 | COPASA/MG - NÃO CONVENIADO
15166 | CARGA, DESCARGA E TRANSPORTE DE MATERIAIS | 0211 |  |  | 15166 | ADICIONAL DE PRECO P/ TRANSP. LOCAL(MAT. EM GERAL), A GRANEL, DISTANCIA EXCEDENTE A 1 KM | M3/KM | 2,68 | COPASA/MG - NÃO CONVENIADO
15167 | CARGA, DESCARGA E TRANSPORTE DE MATERIAIS | 0211 |  |  | 15167 | TRANSP. COMERCIAL DE MAT. EM GERAL, A GRANEL | M3/KM | 1,21 | COPASA/MG - NÃO CONVENIADO
16160/1 | CARGA, DESCARGA E TRANSPORTE DE MATERIAIS | 0211 | 16160 | TRANSPORTE MANUAL (ARGAMASSA, CONCRETO) | 16160/1 | DISTANCIA ATE 30 M | M3 | 20,27 | COPASA/MG - NÃO CONVENIADO
16160/2 | CARGA, DESCARGA E TRANSPORTE DE MATERIAIS | 0211 | 16160 | TRANSPORTE MANUAL (ARGAMASSA, CONCRETO) | 16160/2 | DISTANCIA ENTRE 30 E 60 M | M3 | 28,38 | COPASA/MG - NÃO CONVENIADO
16160/3 | CARGA, DESCARGA E TRANSPORTE DE MATERIAIS | 0211 | 16160 | TRANSPORTE MANUAL (ARGAMASSA, CONCRETO) | 16160/3 | DISTANCIA ENTRE 60 E 100 M | M3 | 36,49 | COPASA/MG - NÃO CONVENIADO
19130 | CARGA, DESCARGA E TRANSPORTE DE MATERIAIS | 0211 |  |  | 19130 | CARGA E TRANSPORTE DE ENTULHO P/ O BOTA-FORA | M3 | 45,20 | COPASA/MG - NÃO CONVENIADO
16508/1 | LIMPEZA E ARREMATES FINAIS | 0212 | 16508 | LIMPEZA DE SUPERFICIES | 16508/1 | LIMPEZA DE SUPERFICIES COM JATO DE ALTA PRESSAO DE AR E AGUA | M2 | 0,84 | COPASA/MG - NÃO CONVENIADO
16508/2 | LIMPEZA E ARREMATES FINAIS | 0212 | 16508 | LIMPEZA DE SUPERFICIES | 16508/2 | POR PROCESSO MANUAL | M2 | 3,13 | COPASA/MG - NÃO CONVENIADO
16508/3 | LIMPEZA E ARREMATES FINAIS | 0212 | 16508 | LIMPEZA DE SUPERFICIES | 16508/3 | POR PROCESSO MANUAL, INCLUSIVE VARRICAO | M2 | 0,48 | COPASA/MG - NÃO CONVENIADO
16508/4 | LIMPEZA E ARREMATES FINAIS | 0212 | 16508 | LIMPEZA DE SUPERFICIES | 16508/4 | COM JATO D AGU | M2 | 0,48 | COPASA/MG - NÃO CONVENIADO
19334 | LIMPEZA E ARREMATES FINAIS | 0212 |  |  | 19334 | LIMPEZA C/ RETIRADA DE ENTULHO C/ TRANSP. HORIZONTAL E VERTICAL(DIST. DE ATE 100 M) | M3 | 44,96 | COPASA/MG - NÃO CONVENIADO
7637 | SOLDAS/CORTES | 0279 |  |  | 7637 | CORTE DE CHAPAS DE ACO | M | 12,17 | COPASA/MG - NÃO CONVENIADO
7754 | SOLDAS/CORTES | 0279 |  |  | 7754 | CORTE MANUAL DE CONCRETO SEGREGADO,INCL. PREPARO DA CAVIDADE P/ GRAU- TEAMENTO | M3 | 448,23 | COPASA/MG - NÃO CONVENIADO
7755 | SOLDAS/CORTES | 0279 |  |  | 7755 | CORTE DE CONCRETO C/ UTILIZACAO DE EQUIPAMENTO PNEUMATICO, EM AREAS RESTRITAS | M3 | 296,35 | COPASA/MG - NÃO CONVENIADO
15828/1 | SOLDAS/CORTES | 0279 | 15828 | CORTE E ABERTURA DE ROSCAS EM CONDUTORES-FERRO GALVANIZADO | 15828/1 | DIAM. = 1/2" | UN | 3,31 | COPASA/MG - NÃO CONVENIADO
15828/2 | SOLDAS/CORTES | 0279 | 15828 | CORTE E ABERTURA DE ROSCAS EM CONDUTORES-FERRO GALVANIZADO | 15828/2 | DIAM. = 3/4" | UN | 3,56 | COPASA/MG - NÃO CONVENIADO
15828/3 | SOLDAS/CORTES | 0279 | 15828 | CORTE E ABERTURA DE ROSCAS EM CONDUTORES-FERRO GALVANIZADO | 15828/3 | DIAM. = 1" | UN | 6,38 | COPASA/MG - NÃO CONVENIADO
15828/4 | SOLDAS/CORTES | 0279 | 15828 | CORTE E ABERTURA DE ROSCAS EM CONDUTORES-FERRO GALVANIZADO | 15828/4 | DIAM. = 1 1/4" | UN | 6,75 | COPASA/MG - NÃO CONVENIADO
15828/5 | SOLDAS/CORTES | 0279 | 15828 | CORTE E ABERTURA DE ROSCAS EM CONDUTORES-FERRO GALVANIZADO | 15828/5 | DIAM. = 1 1/2" | UN | 7,68 | COPASA/MG - NÃO CONVENIADO
15828/6 | SOLDAS/CORTES | 0279 | 15828 | CORTE E ABERTURA DE ROSCAS EM CONDUTORES-FERRO GALVANIZADO | 15828/6 | DIAM. = 2" | UN | 8,67 | COPASA/MG - NÃO CONVENIADO
15828/7 | SOLDAS/CORTES | 0279 | 15828 | CORTE E ABERTURA DE ROSCAS EM CONDUTORES-FERRO GALVANIZADO | 15828/7 | DIAM. = 2 1/2" | UN | 15,49 | COPASA/MG - NÃO CONVENIADO
15828/8 | SOLDAS/CORTES | 0279 | 15828 | CORTE E ABERTURA DE ROSCAS EM CONDUTORES-FERRO GALVANIZADO | 15828/8 | DIAM. = 3" | UN | 16,73 | COPASA/MG - NÃO CONVENIADO
15828/9 | SOLDAS/CORTES | 0279 | 15828 | CORTE E ABERTURA DE ROSCAS EM CONDUTORES-FERRO GALVANIZADO | 15828/9 | DIAM. = 3 1/2" | UN | 18,31 | COPASA/MG - NÃO CONVENIADO
15828/10 | SOLDAS/CORTES | 0279 | 15828 | CORTE E ABERTURA DE ROSCAS EM CONDUTORES-FERRO GALVANIZADO | 15828/10 | DIAM. = 4" | UN | 20,17 | COPASA/MG - NÃO CONVENIADO
15828/11 | SOLDAS/CORTES | 0279 | 15828 | CORTE E ABERTURA DE ROSCAS EM CONDUTORES-FERRO GALVANIZADO | 15828/11 | DIAM. = 10" | UN | 50,32 | COPASA/MG - NÃO CONVENIADO
15903/1 | SOLDAS/CORTES | 0279 | 15903 | CORTE DE CONCRETO AO LONGO DAS FISSURAS EM FORMATO DE | 15903/1 | COM PROFUNDIDADE DE 3,0 CM | M | 9,90 | COPASA/MG - NÃO CONVENIADO
15903/2 | SOLDAS/CORTES | 0279 | 15903 | CORTE DE CONCRETO AO LONGO DAS FISSURAS EM FORMATO DE | 15903/2 | COM PROFUNDIDADE DE ATE 5,0 CM, COM EXPOSICAO DA ARMADURA | M | 22,29 | COPASA/MG - NÃO CONVENIADO
16523/1 | SOLDAS/CORTES | 0279 | 16523 | RECOMPOSICAO DOS CORTES EXECUTADOS AO LONGO DAS FISSURAS | 16523/1 | CORTES DE 3,0 CM- ARGAMASSA DE CIMENTO /AREIA TRACO 1:3 | M | 2,00 | COPASA/MG - NÃO CONVENIADO
16523/2 | SOLDAS/CORTES | 0279 | 16523 | RECOMPOSICAO DOS CORTES EXECUTADOS AO LONGO DAS FISSURAS | 16523/2 | CORTES DE 5,0 CM- ARGAMASSA DE CIMENTO/AREIA TRACO 1:3 | M | 5,11 | COPASA/MG - NÃO CONVENIADO
16523/3 | SOLDAS/CORTES | 0279 | 16523 | RECOMPOSICAO DOS CORTES EXECUTADOS AO LONGO DAS FISSURAS | 16523/3 | CORTES DE 3,0 CM- ARGAMASSA GROUT SECA SOCADA DRY PACK | M | 6,02 | COPASA/MG - NÃO CONVENIADO
16523/4 | SOLDAS/CORTES | 0279 | 16523 | RECOMPOSICAO DOS CORTES EXECUTADOS AO LONGO DAS FISSURAS | 16523/4 | CORTES DE 5,0 CM- ARGAMASSA GROUT SECA SOCADA DRY PACK | M | 16,13 | COPASA/MG - NÃO CONVENIADO
16523/5 | SOLDAS/CORTES | 0279 | 16523 | RECOMPOSICAO DOS CORTES EXECUTADOS AO LONGO DAS FISSURAS | 16523/5 | CORTES DE 3,0 CM- ARGAMASSA CIMENTO/AREIA TRACO 1:2 SECA SOCADA | M | 2,87 | COPASA/MG - NÃO CONVENIADO
16523/6 | SOLDAS/CORTES | 0279 | 16523 | RECOMPOSICAO DOS CORTES EXECUTADOS AO LONGO DAS FISSURAS | 16523/6 | CORTES DE 5,0 CM - ARGAMASSA CIMENTO/AREIA TRACO 1:2 -SECA SOCADA | M | 7,29 | COPASA/MG - NÃO CONVENIADO
66628 | SOLDAS/CORTES | 0279 |  |  | 66628 | SOLDA DE CHAPAS DE ACO - DIAM. = 1/4" | M | 54,29 | COPASA/MG - NÃO CONVENIADO
66629 | SOLDAS/CORTES | 0279 |  |  | 66629 | SOLDA POR PONTOS | UN | 0,54 | COPASA/MG - NÃO CONVENIADO
559 | COMPOSICAO SERVICO MIGRACAO | 0321 |  |  | 559 | DEMOLICAO DE ALVENARIAS | M3 | 51,44 | COPASA/MG - NÃO CONVENIADO
564 | COMPOSICAO SERVICO MIGRACAO | 0321 |  |  | 564 | REMOCAO DE PASSEIO EM MOSAICO | M2 | 7,29 | COPASA/MG - NÃO CONVENIADO
612 | COMPOSICAO SERVICO MIGRACAO | 0321 |  |  | 612 | ESCAVACAO MANUAL DE VALAS(SOLO SECO)-PROF.MAIOR 1,5M ATE 3,0M | M3 | 32,43 | COPASA/MG - NÃO CONVENIADO
627 | COMPOSICAO SERVICO MIGRACAO | 0321 |  |  | 627 | ESCAVACAO MANUAL DE VALAS(SOLO SECO)-PROFUND.MAIOR QUE 3,00M ATE 4,50M | M3 | 44,60 | COPASA/MG - NÃO CONVENIADO
633 | COMPOSICAO SERVICO MIGRACAO | 0321 |  |  | 633 | ESCAVACAO MANUAL DE VALAS(SOLO COM AGUA)-PROFUND. ATE 1,50M | M3 | 30,41 | COPASA/MG - NÃO CONVENIADO
641 | COMPOSICAO SERVICO MIGRACAO | 0321 |  |  | 641 | ESCAVACAO DE TUBULOES (FUSTE E ALARGAMENTO DA BASE) | M3 | 105,56 | COPASA/MG - NÃO CONVENIADO
651 | COMPOSICAO SERVICO MIGRACAO | 0321 |  |  | 651 | ACERTO E VERIFICACAO DO NIVELAMENTO DE FUNDO DE VALAS | M2 | 4,01 | COPASA/MG - NÃO CONVENIADO
652 | COMPOSICAO SERVICO MIGRACAO | 0321 |  |  | 652 | LASTRO DE AREIA | M3 | 100,44 | COPASA/MG - NÃO CONVENIADO
663 | COMPOSICAO SERVICO MIGRACAO | 0321 |  |  | 663 | FORMA PLANA P/ FUNDACOES(TABUA DE PINHO) | M2 | 35,27 | COPASA/MG - NÃO CONVENIADO
695 | COMPOSICAO SERVICO MIGRACAO | 0321 |  |  | 695 | FORMA PLANA P/ ESTRUTURAS(TABUA DE PINHO) | M2 | 39,11 | COPASA/MG - NÃO CONVENIADO
697 | COMPOSICAO SERVICO MIGRACAO | 0321 |  |  | 697 | FORMA PLANA P/ ESTRUTURAS( CHAPA DE MADEIRA COMPENSADA) | M2 | 38,01 | COPASA/MG - NÃO CONVENIADO
698 | COMPOSICAO SERVICO MIGRACAO | 0321 |  |  | 698 | FORMA PLANA P/ ESTRUTURAS(CHAPA DE MADEIRA RESINADA)-E=20MM | M2 | 51,10 | COPASA/MG - NÃO CONVENIADO
699 | COMPOSICAO SERVICO MIGRACAO | 0321 |  |  | 699 | FORMA CURVA P/ ESTRUTURAS (TABUA DE PINHO) | M2 | 79,95 | COPASA/MG - NÃO CONVENIADO
701 | COMPOSICAO SERVICO MIGRACAO | 0321 |  |  | 701 | DESFORMA DE ESTRUTURAS, ALT. OU PROFUND. ATE 1,50M | M2 | 9,29 | COPASA/MG - NÃO CONVENIADO
702 | COMPOSICAO SERVICO MIGRACAO | 0321 |  |  | 702 | DESFORMA DE ESTRUTURAS, ALT. OU PROFUND. MAIOR QUE 1,50M | M2 | 19,21 | COPASA/MG - NÃO CONVENIADO
704 | COMPOSICAO SERVICO MIGRACAO | 0321 |  |  | 704 | ARMADURA DE ACO CA50 E CA 60 - COLOCACAO | KG | 2,16 | COPASA/MG - NÃO CONVENIADO
726 | COMPOSICAO SERVICO MIGRACAO | 0321 |  |  | 726 | CONCRETO CICLOPICO C/ 30% DE PEDRA DE MAO-CONSUMO MINIMO DE CIMENTO 150KGF/M3-PREPARO E LANCAMENTO | M3 | 246,86 | COPASA/MG - NÃO CONVENIADO
727 | COMPOSICAO SERVICO MIGRACAO | 0321 |  |  | 727 | CONCRETO CICLOPICO C/ 30% DE PEDRA DE MAO-CONSUMO MINIMO DE CIMENTO 210KGF/M3-PREPARO E LANCAMENTO | M3 | 246,86 | COPASA/MG - NÃO CONVENIADO
728 | COMPOSICAO SERVICO MIGRACAO | 0321 |  |  | 728 | CONCRETO SIMPLES-(CONSUMO MINIMO DE CIMENTO 150KGF/M3)-PREPARO EM BETONEIRA | M3 | 233,35 | COPASA/MG - NÃO CONVENIADO
729 | COMPOSICAO SERVICO MIGRACAO | 0321 |  |  | 729 | CONCRETO SIMPLES-(CONSUMO MINIMO DE CIMENTO 210KGF/M3)-PREPARO EM BETONEIRA | M3 | 251,89 | COPASA/MG - NÃO CONVENIADO
730 | COMPOSICAO SERVICO MIGRACAO | 0321 |  |  | 730 | CONCRETO ESTRUTURAL(FCK=110KGF/CM2)-PREPARO EM BETONEIRA | M3 | 250,49 | COPASA/MG - NÃO CONVENIADO
731 | COMPOSICAO SERVICO MIGRACAO | 0321 |  |  | 731 | CONCRETO ESTRUTURAL(FCK=135KGF/CM2)-PREPARO EM BETONEIRA | M3 | 251,77 | COPASA/MG - NÃO CONVENIADO
732 | COMPOSICAO SERVICO MIGRACAO | 0321 |  |  | 732 | CONCRETO ESTRUTURAL(FCK=150KGF/CM2)-PREPARO EM BETONEIRA | M3 | 306,45 | COPASA/MG - NÃO CONVENIADO
733 | COMPOSICAO SERVICO MIGRACAO | 0321 |  |  | 733 | CONCRETO ESTRUTURAL(FCK=180KGF/CM2)-PREPARO EM BETONEIRA | M3 | 319,81 | COPASA/MG - NÃO CONVENIADO
734 | COMPOSICAO SERVICO MIGRACAO | 0321 |  |  | 734 | CONCRETO ESTRUTURAL(FCK=210KGF/CM2)-PREPARO EM BETONEIRA | M3 | 321,57 | COPASA/MG - NÃO CONVENIADO
737 | COMPOSICAO SERVICO MIGRACAO | 0321 |  |  | 737 | CONCRETO ESTRUTURAL P/ ESTRUTURAS EM CONTATO C/ AGUA (CONSUMO MINIMO DE CIMENTO 390KG/M3) | M3 | 323,00 | COPASA/MG - NÃO CONVENIADO
738 | COMPOSICAO SERVICO MIGRACAO | 0321 |  |  | 738 | LANCAMENTO E ADENSAMENTO DE CONCRETO-ALT. OU PROFUND. ATE 1,50M | M3 | 123,33 | COPASA/MG - NÃO CONVENIADO
739 | COMPOSICAO SERVICO MIGRACAO | 0321 |  |  | 739 | LANCAMENTO E ADENSAMENTO DE CONCRETO-ALT. OU PROFUND. ATE 1,50M, PARA ESTRUTURAS EM CONTATO COM AGUA | M3 | 143,83 | COPASA/MG - NÃO CONVENIADO
740 | COMPOSICAO SERVICO MIGRACAO | 0321 |  |  | 740 | ARMADURA DE ACO CA50 - FORNECIMENTO E COLOCACAO | KG | 5,98 | COPASA/MG - NÃO CONVENIADO
741 | COMPOSICAO SERVICO MIGRACAO | 0321 |  |  | 741 | ARMADURA DE ACO CA60 - FORNECIMENTO E COLOCACAO | KG | 6,10 | COPASA/MG - NÃO CONVENIADO
742 | COMPOSICAO SERVICO MIGRACAO | 0321 |  |  | 742 | LANCAMENTO E ADENSAMENTO DE CONCRETO-ALT. OU PROFUND. SUPERIOR A 1,50M ATE 10,00M | M3 | 135,03 | COPASA/MG - NÃO CONVENIADO
743 | COMPOSICAO SERVICO MIGRACAO | 0321 |  |  | 743 | LANCAMENTO E ADENSAMENTO DE CONCRETO - ALT. OU PROFUND. SUPERIOR A 10,00M ATE 20,00M | M3 | 137,96 | COPASA/MG - NÃO CONVENIADO
744 | COMPOSICAO SERVICO MIGRACAO | 0321 |  |  | 744 | PASSEIO CIMENTADO, COM BASE DE CASCALHO | M2 | 24,78 | COPASA/MG - NÃO CONVENIADO
745 | COMPOSICAO SERVICO MIGRACAO | 0321 |  |  | 745 | PASSEIO CIMENTADO, COM BASE DE CONCRETO | M2 | 35,07 | COPASA/MG - NÃO CONVENIADO
746 | COMPOSICAO SERVICO MIGRACAO | 0321 |  |  | 746 | RECOMPOSICAO DE PAVIMENTO EM PARALELEPIPEDO, COM REAPROVEITAMENTO DO MATERIAL DEMOLIDO, EXCLUSIVE BASE | M2 | 28,54 | COPASA/MG - NÃO CONVENIADO
767 | COMPOSICAO SERVICO MIGRACAO | 0321 |  |  | 767 | RECOMPOSICAO DE PAVIMENTO PRE-MOLDADO DE CONCRETO,COM REAPROVEITAMENTODO MATERIAL DEMOLIDO, EXCLUSIVE BASE | M2 | 38,09 | COPASA/MG - NÃO CONVENIADO
773 | COMPOSICAO SERVICO MIGRACAO | 0321 |  |  | 773 | RECOMPOSICAO DE PASSEI0 EM MOSAICO, COM REAPROVEITAMENTO DO MATERIAL DEMOLIDO, INCLUSIVE COLCHAO DE AREIA | M2 | 49,60 | COPASA/MG - NÃO CONVENIADO
785 | COMPOSICAO SERVICO MIGRACAO | 0321 |  |  | 785 | CARGA MANUAL(MATERIAL EM GERAL) SEM MANUSEIO E ARRUMACAO DO MATERIAL | M3 | 4,70 | COPASA/MG - NÃO CONVENIADO
786 | COMPOSICAO SERVICO MIGRACAO | 0321 |  |  | 786 | CARGA E DESCARGA MANUAL(MATERIAL EM GERAL) C/ MANUSEIO E ARRUMACAO D0 MATERIAL | M3 | 48,65 | COPASA/MG - NÃO CONVENIADO
790 | COMPOSICAO SERVICO MIGRACAO | 0321 |  |  | 790 | CARGA E DESCARGA MECANICA(MATERIAL EM GERAL) COM MANUSEIO E ARRUMACAO DO MATERIAL | T | 75,25 | COPASA/MG - NÃO CONVENIADO
804 | COMPOSICAO SERVICO MIGRACAO | 0321 |  |  | 804 | LASTRO DE CONCRETO SIMPLES, CONS. MINIMO DE CIMENTO 150KG/M3 | M3 | 298,67 | COPASA/MG - NÃO CONVENIADO
805 | COMPOSICAO SERVICO MIGRACAO | 0321 |  |  | 805 | LASTRO DE CONCRETO SIMPLES, CONS. MINIMO DE CIMENTO 210KG/M3 | M3 | 317,20 | COPASA/MG - NÃO CONVENIADO
806 | COMPOSICAO SERVICO MIGRACAO | 0321 |  |  | 806 | BROCA DE CONCRETO(DIAM=15CM)- CONS. MINIMO DE CIMENTO 150KG/M3 | M | 11,99 | COPASA/MG - NÃO CONVENIADO
807 | COMPOSICAO SERVICO MIGRACAO | 0321 |  |  | 807 | DEMOLICAO DE PAVIMENTO ASFALTICO- FAIXAS MENORES OU IGUAIS A 2,00M | M2 | 8,14 | COPASA/MG - NÃO CONVENIADO
809 | COMPOSICAO SERVICO MIGRACAO | 0321 |  |  | 809 | ATERRO DE VALAS E CAVAS DE FUNDACAO, COM AVALIACAO VISUAL DA COMPACTA-CAO | M3 | 13,95 | COPASA/MG - NÃO CONVENIADO
810 | COMPOSICAO SERVICO MIGRACAO | 0321 |  |  | 810 | ATERRO DE VALAS E CAVAS DE FUNDACAO, C/ CONTROLE DO GRAU DE COMPACTA- CAO DE NO MINIMO 97% DO PROCTOR NORMAL | M3 | 19,21 | COPASA/MG - NÃO CONVENIADO
814 | COMPOSICAO SERVICO MIGRACAO | 0321 |  |  | 814 | ESTRUTURA DE ESCORAMENTO - TIPO PONTALETEAMENTO | M2 | 5,61 | COPASA/MG - NÃO CONVENIADO
826 | COMPOSICAO SERVICO MIGRACAO | 0321 |  |  | 826 | PASSEIO EM MOSAICO | M2 | 69,57 | COPASA/MG - NÃO CONVENIADO
827 | COMPOSICAO SERVICO MIGRACAO | 0321 |  |  | 827 | PASSEIO EM LADRILHOS HIDRAULICOS COM BASE DE CONCRETO | M2 | 62,97 | COPASA/MG - NÃO CONVENIADO
828 | COMPOSICAO SERVICO MIGRACAO | 0321 |  |  | 828 | PASSEIO EM PEDRA ARDOSIA REGULAR(SERRADA), COM BASE DE CONCRETO | M2 | 49,19 | COPASA/MG - NÃO CONVENIADO
830 | COMPOSICAO SERVICO MIGRACAO | 0321 |  |  | 830 | TRANSPORTE(MATERIAL EM GERAL)-CARGA ACONDICIONADA-DIST. ATE 1KM | T | 3,27 | COPASA/MG - NÃO CONVENIADO
831 | COMPOSICAO SERVICO MIGRACAO | 0321 |  |  | 831 | ADICIONAL DE PRECO P/ TRANSPORTE LOCAL(MATERIAL EM GERAL),CARGA ACON- DICIONADA, DISTANCIA EXCEDENTE A 1KM | T/KM | 1,60 | COPASA/MG - NÃO CONVENIADO
833 | COMPOSICAO SERVICO MIGRACAO | 0321 |  |  | 833 | TRANSPORTE(MATERIAL EM GERAL)A GRANEL, DIST. ATE 1KM | M3 | 6,55 | COPASA/MG - NÃO CONVENIADO
834 | COMPOSICAO SERVICO MIGRACAO | 0321 |  |  | 834 | ADICIONAL DE PRECO P/ TRANSPORTE LOCAL(MATERIAL EM GERAL), A GRANEL, DISTANCIA EXCEDENTE A 1KM | M3/KM | 3,21 | COPASA/MG - NÃO CONVENIADO
836 | COMPOSICAO SERVICO MIGRACAO | 0321 |  |  | 836 | COLOCACAO DE MATERIAL FILTRANTE | M3 | 204,06 | COPASA/MG - NÃO CONVENIADO
837 | COMPOSICAO SERVICO MIGRACAO | 0321 |  |  | 837 | PLANTIO DE GRAMAS EM PLACAS | M2 | 10,41 | COPASA/MG - NÃO CONVENIADO
839 | COMPOSICAO SERVICO MIGRACAO | 0321 |  |  | 839 | ASSENTAMENTO DE MANILHAS E CONEXOES CERAMICAS, DIAMETRO = 100MM, JUNTA EM ARGAMASSA, 1:3 CIMENTO:AREIA | M | 4,16 | COPASA/MG - NÃO CONVENIADO
840 | COMPOSICAO SERVICO MIGRACAO | 0321 |  |  | 840 | ASSENTAMENTO DE TUBOS E CON EXOES-PVC JE- DIAM. = 50MM | M | 1,76 | COPASA/MG - NÃO CONVENIADO
841 | COMPOSICAO SERVICO MIGRACAO | 0321 |  |  | 841 | ASSENTAMENTO DE TUBOS E CONEXOES DE FOFO JE - DIAM.= 50MM. | M | 1,65 | COPASA/MG - NÃO CONVENIADO
842 | COMPOSICAO SERVICO MIGRACAO | 0321 |  |  | 842 | ASSENTAMENTO DE TUBOS DE CONCRETO DIAMETRO = 300MM, SIMPLES OU ARMADO, JUNTA EM ARGAMASSA 1:3 CIMENTO:AREIA | M | 10,52 | COPASA/MG - NÃO CONVENIADO
843 | COMPOSICAO SERVICO MIGRACAO | 0321 |  |  | 843 | ASSENTAMENTO DE TUBOS DE CONCRETO, SIMPLES OU ARMADO, JUNTA ELASTICA, DIAM. = 300MM | M | 4,09 | COPASA/MG - NÃO CONVENIADO
845 | COMPOSICAO SERVICO MIGRACAO | 0321 |  |  | 845 | TAMPAO DE FERRO FUNDIDO T-14 - ASSENTAMENTO | UN | 10,24 | COPASA/MG - NÃO CONVENIADO
846 | COMPOSICAO SERVICO MIGRACAO | 0321 |  |  | 846 | TAMPAO DE FERRO FUNDIDO T-30 - ASSENTAMENTO | UN | 17,89 | COPASA/MG - NÃO CONVENIADO
847 | COMPOSICAO SERVICO MIGRACAO | 0321 |  |  | 847 | TAMPAO DE FERRO FUNDIDO T-160 - ASSENTAMENTO | UN | 50,46 | COPASA/MG - NÃO CONVENIADO
848 | COMPOSICAO SERVICO MIGRACAO | 0321 |  |  | 848 | TAMPAO DE FERRO FUNDIDO MODULAR - -ASSENTAMENTO | UN | 34,24 | COPASA/MG - NÃO CONVENIADO
849 | COMPOSICAO SERVICO MIGRACAO | 0321 |  |  | 849 | TAMPAO DE FERRO FUNDIDO CINZENTO - ASSENTAMENTO | UN | 42,35 | COPASA/MG - NÃO CONVENIADO
850 | COMPOSICAO SERVICO MIGRACAO | 0321 |  |  | 850 | ESTRIBO P/ PV E SIMILARES - ASSENTAMENTO | UN | 20,67 | COPASA/MG - NÃO CONVENIADO
851 | COMPOSICAO SERVICO MIGRACAO | 0321 |  |  | 851 | MONTAGENS ESPECIAIS EM FERRO FUNDIDO | KG | 1,85 | COPASA/MG - NÃO CONVENIADO
852 | COMPOSICAO SERVICO MIGRACAO | 0321 |  |  | 852 | PINTURA DE TUBULACOES DE FERRO FUNDIDO | M2 | 11,65 | COPASA/MG - NÃO CONVENIADO
853 | COMPOSICAO SERVICO MIGRACAO | 0321 |  |  | 853 | ARGAMASSA DE CIMENTO E AREIA, TRACO 1:2 | M3 | 411,04 | COPASA/MG - NÃO CONVENIADO
855 | COMPOSICAO SERVICO MIGRACAO | 0321 |  |  | 855 | ARGAMASSA DE CIMENTO E AREIA, NO TRACO 1:4 | M3 | 325,24 | COPASA/MG - NÃO CONVENIADO
856 | COMPOSICAO SERVICO MIGRACAO | 0321 |  |  | 856 | ARGAMASSA DE CIMENTO E AREIA, NO TRACO 1:5 | M3 | 299,85 | COPASA/MG - NÃO CONVENIADO
858 | COMPOSICAO SERVICO MIGRACAO | 0321 |  |  | 858 | CORTE DE CHAPAS DE ACO | M | 12,17 | COPASA/MG - NÃO CONVENIADO
877 | COMPOSICAO SERVICO MIGRACAO | 0321 |  |  | 877 | ESTRUTURA DE ESCORAMENTO DESCONTINUA | M2 | 12,54 | COPASA/MG - NÃO CONVENIADO
878 | COMPOSICAO SERVICO MIGRACAO | 0321 |  |  | 878 | ESTRUTURA DE ESCORAMENTO CONTINUA | M2 | 30,56 | COPASA/MG - NÃO CONVENIADO
879 | COMPOSICAO SERVICO MIGRACAO | 0321 |  |  | 879 | BROCA DE CONCRETO(DIAM.=20CM)-CONS. MINIMO DE CIMENTO 150KG/M3 | M | 17,18 | COPASA/MG - NÃO CONVENIADO
880 | COMPOSICAO SERVICO MIGRACAO | 0321 |  |  | 880 | BROCA DE CONCRETO(DIAM.=25CM)-CONS. MINIMO DE CIMENTO DE 150KG/M3 | M | 25,94 | COPASA/MG - NÃO CONVENIADO
881 | COMPOSICAO SERVICO MIGRACAO | 0321 |  |  | 881 | BROCA DE CONCRETO(DIAM.=30CM)-CONS. MINIMO DE CIMENTO 150KG/M3 | M | 34,69 | COPASA/MG - NÃO CONVENIADO
882 | COMPOSICAO SERVICO MIGRACAO | 0321 |  |  | 882 | BASE DE BRITA GRADUADA COM EMPREGO DE EQUIPAMENTO MANUAL | M3 | 90,83 | COPASA/MG - NÃO CONVENIADO
883 | COMPOSICAO SERVICO MIGRACAO | 0321 |  |  | 883 | BASE DE CASCALHO DE CAMPO C/ EMPREGO DE EQUIPAMENTO MANUAL | M3 | 94,31 | COPASA/MG - NÃO CONVENIADO
884 | COMPOSICAO SERVICO MIGRACAO | 0321 |  |  | 884 | IMPRIMACAO COM CM-30 | M2 | 3,75 | COPASA/MG - NÃO CONVENIADO
886 | COMPOSICAO SERVICO MIGRACAO | 0321 |  |  | 886 | ASSENTAMENTO DE MANILHAS E CONEXOES CERAMICAS, JUNTA DE ARGAMASSA DIAM. = 150MM | M | 6,05 | COPASA/MG - NÃO CONVENIADO
887 | COMPOSICAO SERVICO MIGRACAO | 0321 |  |  | 887 | ASSENTAMENTO DE MANILHAS E CONEXOES CERAMICAS DIAMETRO = 200MM, JUNTA EM ARGAMASSA 1:3 CIMENTO:AREIA | M | 7,23 | COPASA/MG - NÃO CONVENIADO
888 | COMPOSICAO SERVICO MIGRACAO | 0321 |  |  | 888 | ASSENTAMENTO DE MANILHAS E CONEXOES CERAMICAS DIAMETRO = 250MM, JUNTA EM ARGAMASSA 1:3 CIMENTO:AREIA | M | 9,85 | COPASA/MG - NÃO CONVENIADO
889 | COMPOSICAO SERVICO MIGRACAO | 0321 |  |  | 889 | ASSENTAMENTO DE MANILHAS E CONEXOES CERAMICAS DIAMETRO = 300MM, JUNTA EM ARGAMASSA 1:3 CIMENTO:AREIA | M | 10,84 | COPASA/MG - NÃO CONVENIADO
890 | COMPOSICAO SERVICO MIGRACAO | 0321 |  |  | 890 | ASSENTAMENTO SIMPLES DE TUBOS DE CERÂMICA COM JUNTA ARGAMASSADA - DN 375 MM | M | 14,82 | COPASA/MG - NÃO CONVENIADO
891 | COMPOSICAO SERVICO MIGRACAO | 0321 |  |  | 891 | ASSENTAMENTO SIMPLES DE TUBOS DE CERÂMICA COM JUNTA ARGAMASSADA - DN 400 MM | M | 17,78 | COPASA/MG - NÃO CONVENIADO
892 | COMPOSICAO SERVICO MIGRACAO | 0321 |  |  | 892 | ASSENTAMENTO DE TUBOS E CONEXOES - PVC JE - DIAM. = 75MM | M | 1,76 | COPASA/MG - NÃO CONVENIADO
893 | COMPOSICAO SERVICO MIGRACAO | 0321 |  |  | 893 | ASSENTAMENTO DE TUBOS E CONEXOES - PVC JE - DIAM. = 100MM | M | 1,76 | COPASA/MG - NÃO CONVENIADO
894 | COMPOSICAO SERVICO MIGRACAO | 0321 |  |  | 894 | ASSENTAMENTO DE TUBOS E CONEXOES - PVC JE - DIAM. = 150MM | M | 2,91 | COPASA/MG - NÃO CONVENIADO
895 | COMPOSICAO SERVICO MIGRACAO | 0321 |  |  | 895 | ASSENTAMENTO DE TUBOS E CONEXOES - PVC JE - DIAM. = 200MM | M | 2,91 | COPASA/MG - NÃO CONVENIADO
896 | COMPOSICAO SERVICO MIGRACAO | 0321 |  |  | 896 | ASSENTAMENTO DE TUBOS E CONEXOES - PVC JE - DIAM. = 250MM | M | 6,23 | COPASA/MG - NÃO CONVENIADO
897 | COMPOSICAO SERVICO MIGRACAO | 0321 |  |  | 897 | ASSENTAMENTO DE TUBOS E CONEXOES - PVC JE - DIAM. = 300MM | M | 6,23 | COPASA/MG - NÃO CONVENIADO
898 | COMPOSICAO SERVICO MIGRACAO | 0321 |  |  | 898 | ASSENTAMENTO DE TUBOS E CONEXOES - PVC JS - DIAM. = 15MM | M | 0,70 | COPASA/MG - NÃO CONVENIADO
899 | COMPOSICAO SERVICO MIGRACAO | 0321 |  |  | 899 | ASSENTAMENTO DE TUBOS E CONEXOES - PVC JS - DIAM. = 20MM | M | 0,70 | COPASA/MG - NÃO CONVENIADO
900 | COMPOSICAO SERVICO MIGRACAO | 0321 |  |  | 900 | ASSENTAMENTO DE TUBOS E CONEXOES - PVC JS - DIAM. = 25MM | M | 0,70 | COPASA/MG - NÃO CONVENIADO
901 | COMPOSICAO SERVICO MIGRACAO | 0321 |  |  | 901 | ASSENTAMENTO DE TUBOS E CONEXOES - PVC JS - DIAM. = 32MM | M | 0,91 | COPASA/MG - NÃO CONVENIADO
902 | COMPOSICAO SERVICO MIGRACAO | 0321 |  |  | 902 | ASSENTAMENTO DE TUBOS E CONEXOES - PVC JS - DIAM. = 40MM | M | 0,91 | COPASA/MG - NÃO CONVENIADO
903 | COMPOSICAO SERVICO MIGRACAO | 0321 |  |  | 903 | ASSENTAMENTO DE TUBOS E CONEXOES - PVC JS - DIAM.= 50MM | M | 0,91 | COPASA/MG - NÃO CONVENIADO
904 | COMPOSICAO SERVICO MIGRACAO | 0321 |  |  | 904 | ASSENTAMENTO DE TUBOS E CONEXOES - PVC JR - DIAM.= 25MM | M | 4,55 | COPASA/MG - NÃO CONVENIADO
905 | COMPOSICAO SERVICO MIGRACAO | 0321 |  |  | 905 | ASSENTAMENTO DE TUBOS E CONEXOES - PVC JR - DIAM.=40MM | M | 5,75 | COPASA/MG - NÃO CONVENIADO
906 | COMPOSICAO SERVICO MIGRACAO | 0321 |  |  | 906 | ASSENTAMENTO DE TUBOS E CONEXOES DE FOFO - JE - DIAM.=75MM | M | 2,27 | COPASA/MG - NÃO CONVENIADO
907 | COMPOSICAO SERVICO MIGRACAO | 0321 |  |  | 907 | ASSENTAMENTO DE TUBOS E CONEXOES DE FOFO - JE - DIAM.=100M | M | 2,58 | COPASA/MG - NÃO CONVENIADO
908 | COMPOSICAO SERVICO MIGRACAO | 0321 |  |  | 908 | ASSENTAMENTO DE TUBOS E CONEXOES DE FOFO - JE - DIAM.=150MM | M | 4,69 | COPASA/MG - NÃO CONVENIADO
909 | COMPOSICAO SERVICO MIGRACAO | 0321 |  |  | 909 | ASSENTAMENTO DE TUBOS E CONEXOES DE FOFO - JE - DIAM.=200MM | M | 7,15 | COPASA/MG - NÃO CONVENIADO
910 | COMPOSICAO SERVICO MIGRACAO | 0321 |  |  | 910 | ASSENTAMENTO DE TUBOS E CONEXOES DE FOFO - JE - DIAM.=250MM | M | 9,78 | COPASA/MG - NÃO CONVENIADO
911 | COMPOSICAO SERVICO MIGRACAO | 0321 |  |  | 911 | ASSENTAMENTO DE TUBOS E CONEXOES DE FOFO - JE - DIAM.=300MM | M | 10,93 | COPASA/MG - NÃO CONVENIADO
912 | COMPOSICAO SERVICO MIGRACAO | 0321 |  |  | 912 | ASSENTAMENTO DE TUBOS E CONEXOES DE FOFO - JE - DIAM.=400MM | M | 14,30 | COPASA/MG - NÃO CONVENIADO
913 | COMPOSICAO SERVICO MIGRACAO | 0321 |  |  | 913 | ASSENTAMENTO DE TUBOS E CONEXOES DE FOFO - JE - DIAM.=500MM | M | 16,91 | COPASA/MG - NÃO CONVENIADO
914 | COMPOSICAO SERVICO MIGRACAO | 0321 |  |  | 914 | ASSENTAMENTO DE TUBOS E CONEXOES DE FOFO - JE - DIAM.=600MM | M | 23,25 | COPASA/MG - NÃO CONVENIADO
915 | COMPOSICAO SERVICO MIGRACAO | 0321 |  |  | 915 | ASSENTAMENTO DE TUBOS E CONEXOES DE FOFO - JE - DIAM =700MM | M | 30,99 | COPASA/MG - NÃO CONVENIADO
916 | COMPOSICAO SERVICO MIGRACAO | 0321 |  |  | 916 | ASSENTAMENTO DE TUBOS E CONEXOES DE FOFO - JE - DIAM.=800MM | M | 39,57 | COPASA/MG - NÃO CONVENIADO
917 | COMPOSICAO SERVICO MIGRACAO | 0321 |  |  | 917 | ASSENTAMENTO DE TUBOS E CONEXOES DE FOFO - JE - DIAM.1000MM | M | 59,61 | COPASA/MG - NÃO CONVENIADO
1007 | COMPOSICAO SERVICO MIGRACAO | 0321 |  |  | 1007 | BASE DE BICA CORRIDA COM EMPREGO DE EQUIPAMENTO MANUAL | M3 | 77,16 | COPASA/MG - NÃO CONVENIADO
1008 | COMPOSICAO SERVICO MIGRACAO | 0321 |  |  | 1008 | ASSENTAMENTO DE TUBOS DE CONCRETO, SIMPLES OU ARMADO, JUNTA ELASTICA, DIAM. = 500MM | M | 7,76 | COPASA/MG - NÃO CONVENIADO
1009 | COMPOSICAO SERVICO MIGRACAO | 0321 |  |  | 1009 | ASSENTAMENTO DE TUBOS DE CONCRETO, SIMPLES OU ARMADO, JUNTA ELASTICA, DIAM. = 400MM | M | 5,12 | COPASA/MG - NÃO CONVENIADO
1010 | COMPOSICAO SERVICO MIGRACAO | 0321 |  |  | 1010 | ASSENTAMENTO DE TUBOS DE CONCRETO, SIMPLES OU ARMADO, JUNTA DIAM. = 600MM | M | 10,00 | COPASA/MG - NÃO CONVENIADO
1011 | COMPOSICAO SERVICO MIGRACAO | 0321 |  |  | 1011 | ASSENTAMENTO DE TUBOS DE CONCRETO, SIMPLES OU ARMADO, JUNTA ELASTICA, DIAM. = 800MM | M | 21,07 | COPASA/MG - NÃO CONVENIADO
1012 | COMPOSICAO SERVICO MIGRACAO | 0321 |  |  | 1012 | ASSENTAMENTO DE TUBOS DE CONCRETO, SIMPLES OU ARMADO, JUNTA ELASTICA, DIAM. = 1000MM | M | 32,07 | COPASA/MG - NÃO CONVENIADO
1013 | COMPOSICAO SERVICO MIGRACAO | 0321 |  |  | 1013 | ASSENTAMENTO DE TUBOS DE CONCRETO, SIMPLES OU ARMADO, JUNTA ELASTICA, DIAM. = 1200MM | M | 40,29 | COPASA/MG - NÃO CONVENIADO
1024 | COMPOSICAO SERVICO MIGRACAO | 0321 |  |  | 1024 | ALVENARIA DE ELEVACAO COM TIJOLOS MACICOS REQUEIMADOS(20 X 10 X 5,5CM)E = 10CM | M2 | 70,54 | COPASA/MG - NÃO CONVENIADO
1025 | COMPOSICAO SERVICO MIGRACAO | 0321 |  |  | 1025 | ALVENARIA DE ELELVACAO COM TIJOLOS MACICOS REQUEIMADOS(20 X E = 20CM | M2 | 129,04 | COPASA/MG - NÃO CONVENIADO
1028 | COMPOSICAO SERVICO MIGRACAO | 0321 |  |  | 1028 | ALVENARIA DE ELEVACAO C/ TIJOLOS FURADOS(20 X 10 X 10CM)-E=20CM | M2 | 62,05 | COPASA/MG - NÃO CONVENIADO
1030 | COMPOSICAO SERVICO MIGRACAO | 0321 |  |  | 1030 | ALVENARIA DE ELEVACAO C/ BLOCOS DE CONCRETO(40 X 20 X 15CM)-E=15CM | M2 | 33,10 | COPASA/MG - NÃO CONVENIADO
1033 | COMPOSICAO SERVICO MIGRACAO | 0321 |  |  | 1033 | ALVENARIA DE ELEVACAO C/ BLOCOS DE CONCRETO(40X20X20CM)-E=20CM | M2 | 36,64 | COPASA/MG - NÃO CONVENIADO
1034 | COMPOSICAO SERVICO MIGRACAO | 0321 |  |  | 1034 | ALVENARIA EM TIJOLOS MACICOS REQUEIMADOS(20X10X5,5CM)-E=10CM | M2 | 72,90 | COPASA/MG - NÃO CONVENIADO
1035 | COMPOSICAO SERVICO MIGRACAO | 0321 |  |  | 1035 | ALVENARIA EM TIJOLOS MACICOS REQUEIMADOS(20X10X5,5CM)-E=30CM | M2 | 201,54 | COPASA/MG - NÃO CONVENIADO
1036 | COMPOSICAO SERVICO MIGRACAO | 0321 |  |  | 1036 | REVESTIMENTO IMPERMEAVEL COM SIKA-1 | M2 | 32,53 | COPASA/MG - NÃO CONVENIADO
1037 | COMPOSICAO SERVICO MIGRACAO | 0321 |  |  | 1037 | REVESTIMENTO IMPERMEAVEL CO SIKA-101 | M2 | 37,96 | COPASA/MG - NÃO CONVENIADO
1038 | COMPOSICAO SERVICO MIGRACAO | 0321 |  |  | 1038 | PINTURA IMPERMEABILIZANTE COM IGOL A | M2 | 8,63 | COPASA/MG - NÃO CONVENIADO
1039 | COMPOSICAO SERVICO MIGRACAO | 0321 |  |  | 1039 | PINTURA EM ALVENARIA - ACRILICO | M2 | 18,11 | COPASA/MG - NÃO CONVENIADO
1040 | COMPOSICAO SERVICO MIGRACAO | 0321 |  |  | 1040 | PINTURA EM ALVENARIA - SILICONE | M2 | 19,76 | COPASA/MG - NÃO CONVENIADO
1041 | COMPOSICAO SERVICO MIGRACAO | 0321 |  |  | 1041 | ALVENARIA EM TIJOLOS MACICOS REQUEIMADOS(20X10X5,5CM)-E=20CM | M2 | 134,65 | COPASA/MG - NÃO CONVENIADO
1062 | COMPOSICAO SERVICO MIGRACAO | 0321 |  |  | 1062 | REGULARIZACAO DE SUB-LEITO | M2 | 1,14 | COPASA/MG - NÃO CONVENIADO
1063 | COMPOSICAO SERVICO MIGRACAO | 0321 |  |  | 1063 | REFORCO DE SUB-LEITO(SOLO ESTABILIZADO GRANULOMETRICAMENTE, SEM MISTURA) | M3 | 12,53 | COPASA/MG - NÃO CONVENIADO
1064 | COMPOSICAO SERVICO MIGRACAO | 0321 |  |  | 1064 | SUB-BASE E BASE(SOLO ESTABILIZADO GRANULOMETRICAMENTE,SEM MISTURA) | M3 | 13,18 | COPASA/MG - NÃO CONVENIADO
1065 | COMPOSICAO SERVICO MIGRACAO | 0321 |  |  | 1065 | SUB-BASE E BASE DE MINERIO DE FERRO, SEM MISTURA DE MATERIAL - SEM FORNECIMENTO MATERIAL | M3 | 15,42 | COPASA/MG - NÃO CONVENIADO
1067 | COMPOSICAO SERVICO MIGRACAO | 0321 |  |  | 1067 | CAIXILHO DE FERRO, TIPO BASCULANTE | M | 281,86 | COPASA/MG - NÃO CONVENIADO
1068 | COMPOSICAO SERVICO MIGRACAO | 0321 |  |  | 1068 | ASSENTAMENTO DE TUBOS DE CONCRETO DIAMETRO = 400MM, SIMPLES OU ARMADO, JUNTA EM ARGAMASSA 1:3 CIMENTO:AREIA | M | 14,96 | COPASA/MG - NÃO CONVENIADO
1069 | COMPOSICAO SERVICO MIGRACAO | 0321 |  |  | 1069 | ASSENTAMENTO DE TUBOS DE CONCRETO DIAMETRO = 500MM, SIMPLES OU ARMADO, JUNTA EM ARGAMASSA 1:3 CIMENTO:AREIA | M | 22,67 | COPASA/MG - NÃO CONVENIADO
1070 | COMPOSICAO SERVICO MIGRACAO | 0321 |  |  | 1070 | ASSENTAMENTO DE TUBOS DE CONCRETO DIAMETRO = 600MM, SIMPLES OU ARMADO, JUNTA EM ARGAMASSA 1:3 CIMENTO:AREIA | M | 29,11 | COPASA/MG - NÃO CONVENIADO
1071 | COMPOSICAO SERVICO MIGRACAO | 0321 |  |  | 1071 | ASSENTAMENTO DE TUBOS DE CONCRETO DIAMETRO = 1000MM, SIMPLES OU ARMADO, JUNTA EM ARGAMASSA 1:3 CIMENTO:AREIA | M | 90,85 | COPASA/MG - NÃO CONVENIADO
1072 | COMPOSICAO SERVICO MIGRACAO | 0321 |  |  | 1072 | ASSENTAMENTO DE TUBOS DE CONCRETO DIAMETRO = 800MM, SIMPLES OU ARMADO, JUNTA EM ARGAMASSA 1:3 CIMENTO:AREIA | M | 60,48 | COPASA/MG - NÃO CONVENIADO
1073 | COMPOSICAO SERVICO MIGRACAO | 0321 |  |  | 1073 | ASSENTAMENTO DE TUBOS DE CONCRETO DIAMETRO = 1200MM, SIMPLES OU ARMADO, JUNTA EM ARGAMASSA 1:3 CIMENTO:AREIA | M | 113,14 | COPASA/MG - NÃO CONVENIADO
1074 | COMPOSICAO SERVICO MIGRACAO | 0321 |  |  | 1074 | ASSENTAMENTO DE TUBOS DE CONCRETO DIAMETRO = 1500MM, SIMPLES OU ARMADO, JUNTA EM ARGAMASSA 1:3 CIMENTO:AREIA | M | 176,44 | COPASA/MG - NÃO CONVENIADO
1075 | COMPOSICAO SERVICO MIGRACAO | 0321 |  |  | 1075 | COBERTURA EM TELHA DE FIBRO CIMENTO(PERFIS ONDULADOS)-E=6MM,DUAS AGUAS | M2 | 69,12 | COPASA/MG - NÃO CONVENIADO
1077 | COMPOSICAO SERVICO MIGRACAO | 0321 |  |  | 1077 | PORTA EM MADEIRA DE LEI, TIPO PRANCHETA,0,70 X 2,10M | UN | 261,88 | COPASA/MG - NÃO CONVENIADO
1078 | COMPOSICAO SERVICO MIGRACAO | 0321 |  |  | 1078 | CHAPISCADO COMUM, COM ARGAMASSA DE CIMENTO E AREIA | M2 | 3,85 | COPASA/MG - NÃO CONVENIADO
1079 | COMPOSICAO SERVICO MIGRACAO | 0321 |  |  | 1079 | CHAPISCADO RUSTICO, COM ARGAMASSA DE CIMENTO E AREIA | M2 | 13,61 | COPASA/MG - NÃO CONVENIADO
1080 | COMPOSICAO SERVICO MIGRACAO | 0321 |  |  | 1080 | EMBOCO PARA REVESTIMENTOS COM AZULEJOS | M2 | 17,89 | COPASA/MG - NÃO CONVENIADO
1081 | COMPOSICAO SERVICO MIGRACAO | 0321 |  |  | 1081 | REBOCO PAULISTA | M2 | 19,29 | COPASA/MG - NÃO CONVENIADO
1082 | COMPOSICAO SERVICO MIGRACAO | 0321 |  |  | 1082 | REVESTIMENTO P/ POCO DE VISITA E SIMILARES | M2 | 15,42 | COPASA/MG - NÃO CONVENIADO
1084 | COMPOSICAO SERVICO MIGRACAO | 0321 |  |  | 1084 | REVESTIMENTO COM ARDOSIA | M2 | 41,95 | COPASA/MG - NÃO CONVENIADO
1085 | COMPOSICAO SERVICO MIGRACAO | 0321 |  |  | 1085 | PISO CIMENTADO LISO, RECOBERTO COM NATA DE CIMENTO | M2 | 17,35 | COPASA/MG - NÃO CONVENIADO
1087 | COMPOSICAO SERVICO MIGRACAO | 0321 |  |  | 1087 | CAIACAO EM ALVENARIA - EXTERNA | M2 | 3,11 | COPASA/MG - NÃO CONVENIADO
1088 | COMPOSICAO SERVICO MIGRACAO | 0321 |  |  | 1088 | CAIACAO EM ALVENARIA - INTERNA | M2 | 3,11 | COPASA/MG - NÃO CONVENIADO
1089 | COMPOSICAO SERVICO MIGRACAO | 0321 |  |  | 1089 | PINTURA EM ALVENARIA - OLEO, SEM MASSA CORRIDA | M2 | 11,01 | COPASA/MG - NÃO CONVENIADO
1090 | COMPOSICAO SERVICO MIGRACAO | 0321 |  |  | 1090 | PINTURA EM ALVENARIA - OLEO, COM MASSA CORRIDA | M2 | 26,12 | COPASA/MG - NÃO CONVENIADO
1091 | COMPOSICAO SERVICO MIGRACAO | 0321 |  |  | 1091 | PINTURA EM ALVENARIA - LATEX, SEM MASSA CORRIDA | M2 | 10,32 | COPASA/MG - NÃO CONVENIADO
1092 | COMPOSICAO SERVICO MIGRACAO | 0321 |  |  | 1092 | PINTURA EM ALVENARIA - LATEX, COM MASSA CORRIDA | M2 | 14,63 | COPASA/MG - NÃO CONVENIADO
1093 | COMPOSICAO SERVICO MIGRACAO | 0321 |  |  | 1093 | PINTURA EM SUPERFICIES DE MADEIRA EM GERAL - OLEO | M2 | 20,73 | COPASA/MG - NÃO CONVENIADO
1094 | COMPOSICAO SERVICO MIGRACAO | 0321 |  |  | 1094 | PINTURA EM ESQUADRIAS DE MADEIRA - OLEO | M2 | 7,95 | COPASA/MG - NÃO CONVENIADO
1095 | COMPOSICAO SERVICO MIGRACAO | 0321 |  |  | 1095 | PINTURA EM ESQUADRIAS DE MADEIRA - VERNIZ | M2 | 9,85 | COPASA/MG - NÃO CONVENIADO
1096 | COMPOSICAO SERVICO MIGRACAO | 0321 |  |  | 1096 | PINTURA EM ESQUADRIAS DE FERRO - OLEO | M2 | 13,28 | COPASA/MG - NÃO CONVENIADO
1097 | COMPOSICAO SERVICO MIGRACAO | 0321 |  |  | 1097 | PINTURA EM ESQUADRIAS DE FERRO - GRAFITE OU ALUMINIO | M2 | 9,77 | COPASA/MG - NÃO CONVENIADO
1116 | COMPOSICAO SERVICO MIGRACAO | 0321 |  |  | 1116 | INSTALACAO DE TRANSFORMADOR, EM CABINE PRIMARIA 13,8KV | UN | 2.016,73 | COPASA/MG - NÃO CONVENIADO
1120 | COMPOSICAO SERVICO MIGRACAO | 0321 |  |  | 1120 | INSTALACAO DE DISJUNTOR, EM CABINE PRIMARIA DE 13,8KV | UN | 1.630,49 | COPASA/MG - NÃO CONVENIADO
1123 | COMPOSICAO SERVICO MIGRACAO | 0321 |  |  | 1123 | ELETRODUTO DE PVC RIGIDO ROSCAVEL, DIAM= 4", EM VALAS, SEM ESCAVACAO NEM ATERRO, S/ FORNEC. MAT. PVC | M | 13,03 | COPASA/MG - NÃO CONVENIADO
1192 | COMPOSICAO SERVICO MIGRACAO | 0321 |  |  | 1192 | TAPUME EM CHAPA DE MADEIRA COMPENSADA | UN | 225,53 | COPASA/MG - NÃO CONVENIADO
1212 | COMPOSICAO SERVICO MIGRACAO | 0321 |  |  | 1212 | DEMOLICAO DE PASSEIO CIMENTADO | M2 | 8,57 | COPASA/MG - NÃO CONVENIADO
1909 | COMPOSICAO SERVICO MIGRACAO | 0321 |  |  | 1909 | ATERRO DE VALAS E CAVAS DE FUNDACAO, C/ MAT. ADENS. MECANIC. | M3 | 93,27 | COPASA/MG - NÃO CONVENIADO
2405 | COMPOSICAO SERVICO MIGRACAO | 0321 |  |  | 2405 | CHP - PA-CARREGADEIRA DE RODAS, MOTOR DIESEL 100HP, CATERPILLAR MOD. 930 OUSIMILAR. | H | 140,63 | COPASA/MG - NÃO CONVENIADO
2407 | COMPOSICAO SERVICO MIGRACAO | 0321 |  |  | 2407 | CHP - PA-CARREGADEIRA DE RODAS, MOTOR DIESEL 170HP, CATERPILLAR MOD. 966 OU SIMILAR. | H | 243,18 | COPASA/MG - NÃO CONVENIADO
2417 | COMPOSICAO SERVICO MIGRACAO | 0321 |  |  | 2417 | CHP - ROLO DE PNEU AUTO PROPULSOR, MOTOR DIESEL 130HP, TEMA TERRA MOD.SP8000 OU SIMILAR. | H | 139,10 | COPASA/MG - NÃO CONVENIADO
2426 | COMPOSICAO SERVICO MIGRACAO | 0321 |  |  | 2426 | CHP - COMPACTADOR DE SOLOS, MOTOR GAS. 4HP, MIKASA MOD. MTR 80 OU SI- MILAR. | H | 11,41 | COPASA/MG - NÃO CONVENIADO
2770 | COMPOSICAO SERVICO MIGRACAO | 0321 |  |  | 2770 | CHP - BOMBA SUBMERSIVEL DE DRENAGEM, MOTOR ELETRICO TRIFASICO 3HP, FLYGT MOD. B2050, OU SIMILAR | H | 1,57 | COPASA/MG - NÃO CONVENIADO
2772 | COMPOSICAO SERVICO MIGRACAO | 0321 |  |  | 2772 | CHP-BOMBA SUB. DE DRENAGEM-MOTOR ELET.TRIF.5 HP-FLYGT MOD.B 2066 OU SIMILAR. | H | 2,84 | COPASA/MG - NÃO CONVENIADO
2774 | COMPOSICAO SERVICO MIGRACAO | 0321 |  |  | 2774 | CHP-BOMBA SUB. DE DRENAGEM-MOTOR ELET.TRIF.10HP-FLYGT MOD.B 2102 OU SIMILAR. | H | 4,78 | COPASA/MG - NÃO CONVENIADO
2783 | COMPOSICAO SERVICO MIGRACAO | 0321 |  |  | 2783 | CHP MAQUINA PROJETORA DE CONCRETO | H | 11,89 | COPASA/MG - NÃO CONVENIADO
2784 | COMPOSICAO SERVICO MIGRACAO | 0321 |  |  | 2784 | CHP - VIBRADOR DE IMERSAO 46 MM, MOTOR DIESEL 4,5 HP, DYNAPAC MOD. AA S48, OU SIMILAR | H | 11,35 | COPASA/MG - NÃO CONVENIADO
2785 | COMPOSICAO SERVICO MIGRACAO | 0321 |  |  | 2785 | CHI - VIBRADOR DE IMERSAO 46 MM, MOTOR DIESEL 4,5 HP, DYNAP* | H | 8,75 | COPASA/MG - NÃO CONVENIADO
2786 | COMPOSICAO SERVICO MIGRACAO | 0321 |  |  | 2786 | CHP - EMPILHADEIRA, MOTOR DIESEL 90 HP, HYSTER MOD.130 J OU SIMILAR | H | 109,19 | COPASA/MG - NÃO CONVENIADO
2790 | COMPOSICAO SERVICO MIGRACAO | 0321 |  |  | 2790 | CHP - GUINCHO ELETRICO TRIFASICO 3HP, TENSAO 220/380 CV, ALTURA ACIMA DE 10M , ERG AUTOMATICO, OU SIMILAR | H | 9,57 | COPASA/MG - NÃO CONVENIADO
2794 | COMPOSICAO SERVICO MIGRACAO | 0321 |  |  | 2794 | CHP - CAMINHAO DE CARROCERIA FIXA, CAPACIDADE 8T, MOTOR DIESEL 136HP, M. BENZ MOD. L1214, OU SIMILAR | H | 113,09 | COPASA/MG - NÃO CONVENIADO
2801 | COMPOSICAO SERVICO MIGRACAO | 0321 |  |  | 2801 | CHI - CAMINHAO BASCULANTE, MOTOR DIESEL 184HP, M. BENZ MOD LK1418, BASCULA 5M3, MOD. CR-BA-AB-00-05, OU SIMILAR | H | 46,99 | COPASA/MG - NÃO CONVENIADO
2804 | COMPOSICAO SERVICO MIGRACAO | 0321 |  |  | 2804 | CHP - CAMINHAO TANQUE, MOTOR DIESEL 136HP, M. BENZ MOD. L1214, TANQUE FERLEX CAP. 6000L, OU SIMILAR | H | 80,85 | COPASA/MG - NÃO CONVENIADO
2806 | COMPOSICAO SERVICO MIGRACAO | 0321 |  |  | 2806 | CHP - CAMINHAO ESPARGIDOR, MOTOR DIESEL 136HP, M. BENZ MOD. LK 1214, TANQUE FERLEX 6000L, BOMBA ERISA, OU SIMILAR | H | 80,85 | COPASA/MG - NÃO CONVENIADO
2811 | COMPOSICAO SERVICO MIGRACAO | 0321 |  |  | 2811 | CHP - FURGAO OU UTILITARIO, MOTOR A GASOL. 86HP, VW MOD. KOMBI OU SIMILAR | H | 65,88 | COPASA/MG - NÃO CONVENIADO
2847 | COMPOSICAO SERVICO MIGRACAO | 0321 |  |  | 2847 | CHP - COMPRESSOR DE 260 PCM, MOTOR DIESEL 85HP, ATLAS COPCO MOD XA 125PD, OU SIMILAR | H | 47,52 | COPASA/MG - NÃO CONVENIADO
2851 | COMPOSICAO SERVICO MIGRACAO | 0321 |  |  | 2851 | CHP - COMPRESSOR DE 760PCM, MOTOR DIESEL 269HP, ATLAS COPCO, MOD XA360SB, OU SIMILAR | H | 139,42 | COPASA/MG - NÃO CONVENIADO
2855 | COMPOSICAO SERVICO MIGRACAO | 0321 |  |  | 2855 | CHP - MARTELETE PNEUMATICO, ATLAS COPCO MOD TEX 31 OU SIMIL | H | 17,15 | COPASA/MG - NÃO CONVENIADO
2856 | COMPOSICAO SERVICO MIGRACAO | 0321 |  |  | 2856 | CHP - PERFURATRIZ, ATLAS COPCO MOD. RH 656 4W OU SIMILAR | H | 17,21 | COPASA/MG - NÃO CONVENIADO
2861 | COMPOSICAO SERVICO MIGRACAO | 0321 |  |  | 2861 | MACARICO | H | 0,73 | COPASA/MG - NÃO CONVENIADO
2865 | COMPOSICAO SERVICO MIGRACAO | 0321 |  |  | 2865 | VIBRO-ACABADORA DE ASFALTO SOBRE ESTEIRA, MOTOR DIESEL 54HP, CIFALLI MOD. SA-14, OU SIMILAR | H | 338,36 | COPASA/MG - NÃO CONVENIADO
2866 | COMPOSICAO SERVICO MIGRACAO | 0321 |  |  | 2866 | VASSOURA MECANICA REBOCAVEL (LARG. DE VARRIMENTO=2,66M) FERLEX MOD. VM7, OU SIMILAR | H | 0,00 | COPASA/MG - NÃO CONVENIADO
2869 | COMPOSICAO SERVICO MIGRACAO | 0321 |  |  | 2869 | NIVEL WILD NA-2 (PRECISAO + OU - 0,7MM) OU SIMILAR | MES | 187,57 | COPASA/MG - NÃO CONVENIADO
2870 | COMPOSICAO SERVICO MIGRACAO | 0321 |  |  | 2870 | TEODOLITO WILD T-1 (PRECISAO + OU - 6 SEG.) OU SIMILAR | MES | 432,00 | COPASA/MG - NÃO CONVENIADO
3027 | COMPOSICAO SERVICO MIGRACAO | 0321 |  |  | 3027 | CABOS SINTENAX - 3 CONDUTORES,25,0MM2, EM VALAS, CANALETAS OU LEITOS P/ CABOS - S/ FORNEC. CABOS - TENSAO 1000V | M | 0,65 | COPASA/MG - NÃO CONVENIADO
3028 | COMPOSICAO SERVICO MIGRACAO | 0321 |  |  | 3028 | CABOS SINTENAX, 4 CONDUTORES, 2,5MM2, EM VALAS, CANALETAS OU LEITOS P/ CABOS - TENSAO DE 1000V - S/ FORNEC. DE CABOS. | M | 0,43 | COPASA/MG - NÃO CONVENIADO
5052 | COMPOSICAO SERVICO MIGRACAO | 0321 |  |  | 5052 | GABIAO COLCHAO MALHA 6X8CM H=30CM FIOS: TELA 2,2MM BORDA 2,7MM | M2 | 60,49 | COPASA/MG - NÃO CONVENIADO
53178 | COMPOSICAO SERVICO MIGRACAO | 0321 |  |  | 53178 | REMOCAO DE PAVIMENTOS EM PARALELEPIPEDO,POLIEDRICO E PRE-MOLDADO | M2 | 5,67 | COPASA/MG - NÃO CONVENIADO
53180 | COMPOSICAO SERVICO MIGRACAO | 0321 |  |  | 53180 | ESCAVACAO MANUAL EM SOLO, PROFUNDIDADE ATE 1,50MTS | M3 | 16,21 | COPASA/MG - NÃO CONVENIADO
53190 | COMPOSICAO SERVICO MIGRACAO | 0321 |  |  | 53190 | ESCAVACAO MANUAL DE VALAS(SOLO SECO)-PROFUND. ATE 1,50M | M3 | 24,32 | COPASA/MG - NÃO CONVENIADO
53216 | COMPOSICAO SERVICO MIGRACAO | 0321 |  |  | 53216 | TRANSPORTE MANUAL(TERRA, AREIA, ENTULHO) DISTANCIA ATE 30M | M3 | 16,21 | COPASA/MG - NÃO CONVENIADO
53227 | COMPOSICAO SERVICO MIGRACAO | 0321 |  |  | 53227 | TRANSPORTE MANUAL(PEDRA BRITADA, PEDREGULHO)-DIST. ENTRE 60M E 100M | M3 | 32,43 | COPASA/MG - NÃO CONVENIADO
53583 | COMPOSICAO SERVICO MIGRACAO | 0321 |  |  | 53583 | CABOS SINTENAX - 3 CONDUTORES, 1,5MM2, EM VALAS, CANALETAS OU LEITOS P/ CABOS - S/ FORNEC. CABOS - TENSAO 1000V | M | 0,43 | COPASA/MG - NÃO CONVENIADO
53584 | COMPOSICAO SERVICO MIGRACAO | 0321 |  |  | 53584 | CABOS SINTENAX - 4 CONDUTORES, 1,5MM2, EM VALAS, CANALETAS OU LEITOS P/ CABOS - TENSAO DE 1000V - S/ FORNEC. DE CABOS - | M | 0,43 | COPASA/MG - NÃO CONVENIADO
53585 | COMPOSICAO SERVICO MIGRACAO | 0321 |  |  | 53585 | CABOS SINTENAX SINGELOS, CANALETAS OU LEITOS P/ CABOS 1,5MM, TENSAO 1000V, S/ FORNEC. DE CABOS. | M | 0,43 | COPASA/MG - NÃO CONVENIADO
53586 | COMPOSICAO SERVICO MIGRACAO | 0321 |  |  | 53586 | CABOS SINTENAS SINGELOS, CANALETAS OU LEITOS P/ CABOS 2,5MM, TENSAO 1000V, S/ FORNEC. DE CABOS. | M | 0,43 | COPASA/MG - NÃO CONVENIADO
68742 | COMPOSICAO SERVICO MIGRACAO | 0321 |  |  | 68742 | ARGAMASSA DE CIMENTO E AREIA, NO TRACO 1:6 | M3 | 279,87 | COPASA/MG - NÃO CONVENIADO
68815 | COMPOSICAO SERVICO MIGRACAO | 0321 |  |  | 68815 | CHP- TRATOR DE RODA, TIPO AGRICOLA, MOTOR DIESEL 100HP, CBT MOD.2105 OU SIMILAR. | H | 85,39 | COPASA/MG - NÃO CONVENIADO
68818 | COMPOSICAO SERVICO MIGRACAO | 0321 |  |  | 68818 | CHP - MOTONIVELADORA, MOTOR DIESEL 125HP, CATERPILLAR MOD. 120 OU SI- MILAR. | H | 197,35 | COPASA/MG - NÃO CONVENIADO
68821 | COMPOSICAO SERVICO MIGRACAO | 0321 |  |  | 68821 | CHP - COMPACTADOR AUTO-PROPELIDO DE PLACA VIBRATORIA, MOTOR DIESEL 7HPDYNAPAC MOD. CM-20 OU SIMILAR. | H | 15,72 | COPASA/MG - NÃO CONVENIADO
68822 | COMPOSICAO SERVICO MIGRACAO | 0321 |  |  | 68822 | CHP - GRADE DE DISCO 20 X 24 - SANTA MATILDE OU SIMILAR | H | 7,53 | COPASA/MG - NÃO CONVENIADO
68840 | COMPOSICAO SERVICO MIGRACAO | 0321 |  |  | 68840 | CHP - BETONEIRA CAPAC. 320 L, MOTOR DIESEL 6 HP, ALFA 320 OU SIMILAR | H | 11,89 | COPASA/MG - NÃO CONVENIADO
68841 | COMPOSICAO SERVICO MIGRACAO | 0321 |  |  | 68841 | CHP - CAMINHAO BASCULANTE, MOTOR DIESEL 184HP, M. BENZ MOD LK1418, BASCULA 5 M3 MOD. CR-BA-AB-00-05, OU SIMILAR | H | 135,61 | COPASA/MG - NÃO CONVENIADO
68842 | COMPOSICAO SERVICO MIGRACAO | 0321 |  |  | 68842 | CHP - CAMINHAO C/GUINCHO 6T, MOTOR DIESEL 136HP, M. BENZ MOD L1214, MUNCK MOD, M 640/18, OU SIMILAR | H | 85,50 | COPASA/MG - NÃO CONVENIADO
69007 | COMPOSICAO SERVICO MIGRACAO | 0321 |  |  | 69007 | ARGAMASSA DE CIMENTO E AREIA, NO TRACO 1:3 | M3 | 361,14 | COPASA/MG - NÃO CONVENIADO
69216 | COMPOSICAO SERVICO MIGRACAO | 0321 |  |  | 69216 | CHP - TRATOR DE ESTEIRA, MOTOR DIESEL 140HP, CATERPILLAR MOD. D6 OU SIMILAR. | H | 249,04 | COPASA/MG - NÃO CONVENIADO
69217 | COMPOSICAO SERVICO MIGRACAO | 0321 |  |  | 69217 | CHP - TRATOR DE ESTEIRA, MOTOR DIESEL 300HP, CATERPILLAR MOD. D8 OU SIMILAR. | H | 602,29 | COPASA/MG - NÃO CONVENIADO
69218 | COMPOSICAO SERVICO MIGRACAO | 0321 |  |  | 69218 | CHP - RETRO ESCAVADEIRA, MOTOR DIESEL 80HP, CAPAC. CACAMBA 0,30 M3, CASE MOD.580H OU SIMILAR. | H | 91,72 | COPASA/MG - NÃO CONVENIADO
69220 | COMPOSICAO SERVICO MIGRACAO | 0321 |  |  | 69220 | CHP - ROLO AUTO PROPULSOR VIBRAT. LISO, PESO OPERAC. 10T, MOTOR DIESEL127 HP, DYNAPAC MOD. CA-25 OU SIMILAR. | H | 131,32 | COPASA/MG - NÃO CONVENIADO
69221 | COMPOSICAO SERVICO MIGRACAO | 0321 |  |  | 69221 | CHP - ROLO AUTO PROPULSOR VIBRAT. LISO, PESO OPERAC. 2,2T,MOTOR DIESEL28HP, DYNAPAC MOD. CC-102 OU SIMILAR. | H | 37,88 | COPASA/MG - NÃO CONVENIADO
69222 | COMPOSICAO SERVICO MIGRACAO | 0321 |  |  | 69222 | CHP - ROLO A. PROPULSOR PE DE CARNEIRO, PESO OPERAC.10T, MOTOR DIESEL 127HP, DYNAPAC MOD.CA-25 PD,OU SIMILAR | H | 138,25 | COPASA/MG - NÃO CONVENIADO
69277 | COMPOSICAO SERVICO MIGRACAO | 0321 |  |  | 69277 | CHI - CAMINHAO TANQUE, MOTOR DIESEL 136HP, M. BENZ MOD. L1214, TANQUE FERLEX CAP. 6000L, OU SIMILAR | H | 35,39 | COPASA/MG - NÃO CONVENIADO
69280 | COMPOSICAO SERVICO MIGRACAO | 0321 |  |  | 69280 | CHP - MOTO-SOLDADORA ELETRICA 375-A | H | 8,99 | COPASA/MG - NÃO CONVENIADO
69281 | COMPOSICAO SERVICO MIGRACAO | 0321 |  |  | 69281 | CHI - MOTO-SOLDADORA ELETRICA 375-A | H | 7,23 | COPASA/MG - NÃO CONVENIADO
16535/1 | TESTE DE ESTANQUEIDADE | 0227 | 16535 | TESTE HIDROSTATICO EM TUBULACOES | 16535/1 | DIAM. = 50 MM | M | 0,12 | COPASA/MG - NÃO CONVENIADO
16535/2 | TESTE DE ESTANQUEIDADE | 0227 | 16535 | TESTE HIDROSTATICO EM TUBULACOES | 16535/2 | DIAM. = 75 MM | M | 0,20 | COPASA/MG - NÃO CONVENIADO
16535/3 | TESTE DE ESTANQUEIDADE | 0227 | 16535 | TESTE HIDROSTATICO EM TUBULACOES | 16535/3 | DIAM. = 100 MM | M | 0,27 | COPASA/MG - NÃO CONVENIADO
16535/4 | TESTE DE ESTANQUEIDADE | 0227 | 16535 | TESTE HIDROSTATICO EM TUBULACOES | 16535/4 | DIAM. = 150 MM | M | 0,53 | COPASA/MG - NÃO CONVENIADO
16535/5 | TESTE DE ESTANQUEIDADE | 0227 | 16535 | TESTE HIDROSTATICO EM TUBULACOES | 16535/5 | DIAM. = 200 MM | M | 0,93 | COPASA/MG - NÃO CONVENIADO
16535/6 | TESTE DE ESTANQUEIDADE | 0227 | 16535 | TESTE HIDROSTATICO EM TUBULACOES | 16535/6 | DIAM. = 250 MM | M | 1,37 | COPASA/MG - NÃO CONVENIADO
16535/7 | TESTE DE ESTANQUEIDADE | 0227 | 16535 | TESTE HIDROSTATICO EM TUBULACOES | 16535/7 | DIAM. = 300 MM | M | 1,94 | COPASA/MG - NÃO CONVENIADO
16535/8 | TESTE DE ESTANQUEIDADE | 0227 | 16535 | TESTE HIDROSTATICO EM TUBULACOES | 16535/8 | DIAM. = 400 MM | M | 3,41 | COPASA/MG - NÃO CONVENIADO
16535/9 | TESTE DE ESTANQUEIDADE | 0227 | 16535 | TESTE HIDROSTATICO EM TUBULACOES | 16535/9 | DIAM. = 500 MM | M | 5,24 | COPASA/MG - NÃO CONVENIADO
16535/10 | TESTE DE ESTANQUEIDADE | 0227 | 16535 | TESTE HIDROSTATICO EM TUBULACOES | 16535/10 | DIAM. = 600 MM | M | 7,47 | COPASA/MG - NÃO CONVENIADO
16535/11 | TESTE DE ESTANQUEIDADE | 0227 | 16535 | TESTE HIDROSTATICO EM TUBULACOES | 16535/11 | DIAM. = 700 MMTICO EM TUBULACOES | M | 10,12 | COPASA/MG - NÃO CONVENIADO
16535/12 | TESTE DE ESTANQUEIDADE | 0227 | 16535 | TESTE HIDROSTATICO EM TUBULACOES | 16535/12 | DIAM. = 800 MM | M | 13,17 | COPASA/MG - NÃO CONVENIADO
16535/13 | TESTE DE ESTANQUEIDADE | 0227 | 16535 | TESTE HIDROSTATICO EM TUBULACOES | 16535/13 | DIANM.= 900 MM | M | 16,62 | COPASA/MG - NÃO CONVENIADO
16535/14 | TESTE DE ESTANQUEIDADE | 0227 | 16535 | TESTE HIDROSTATICO EM TUBULACOES | 16535/14 | DIAM. = 1000 MM | M | 20,44 | COPASA/MG - NÃO CONVENIADO
7172 | PREPARO DO TERRENO | 0010 |  |  | 7172 | LIMPEZA DO TERRENO C/ ROCADO E QUEIMA DE MATERIAL | M2 | 2,43 | COPASA/MG - NÃO CONVENIADO
12514 | PREPARO DO TERRENO | 0010 |  |  | 12514 | LIMPEZA DO TERRENO | M2 | 1,57 | COPASA/MG - NÃO CONVENIADO
18389 | ACESSOS/PASSADICOS | 0012 |  |  | 18389 | PASSADICO DE MADEIRA P/ PEDESTRES | UN | 34,20 | COPASA/MG - NÃO CONVENIADO
67163 | ACESSOS/PASSADICOS | 0012 |  |  | 67163 | TRAVESSIA METALICA P/ VEICULOS | UN | 47,21 | COPASA/MG - NÃO CONVENIADO
67350 | ACESSOS/PASSADICOS | 0012 |  |  | 67350 | FORNECIMENTO E POSICIONAMENTO DE CHAPA METALICA EM ACO, CONTINUA,P/ TRAVESSIA DE VEICULOS ( UNIDADE = M2/DIA) | M2 | 4,41 | COPASA/MG - NÃO CONVENIADO
67351 | ACESSOS/PASSADICOS | 0012 |  |  | 67351 | FORNECIMENTO E POSICIONAMENTO DE PASSADICO DE MADEIRA P/ PEDESTRE ( UNIDADE = M2/DIA ) | M2 | 1,86 | COPASA/MG - NÃO CONVENIADO
7794 | SUSTENTACOES DIVERSAS | 0013 |  |  | 7794 | ESCORA METALICA AJUSTAVEL C/ BASE FORCADO | M/MES | 2,88 | COPASA/MG - NÃO CONVENIADO
7168 | DEMOLICOES/RETIRADAS | 0014 |  |  | 7168 | DEMOLICAO DE PAVIMENTO ASFALTICO - FAIXAS MENORES OU IGUAIS A 2,00M | M2 | 8,14 | COPASA/MG - NÃO CONVENIADO
7169 | DEMOLICOES/RETIRADAS | 0014 |  |  | 7169 | DEMOLICAO DE PASSEIO CIMENTADO | M2 | 8,57 | COPASA/MG - NÃO CONVENIADO
7170 | DEMOLICOES/RETIRADAS | 0014 |  |  | 7170 | REMOCAO DE PASSEIO EM MOSAICO | M2 | 7,29 | COPASA/MG - NÃO CONVENIADO
7171 | DEMOLICOES/RETIRADAS | 0014 |  |  | 7171 | DEMOLICAO DE CONCRETO ARMADO | M3 | 270,73 | COPASA/MG - NÃO CONVENIADO
7327 | DEMOLICOES/RETIRADAS | 0014 |  |  | 7327 | DEMOLICAO DE PASSEIO REVESTIDO C/ PEDRAS REGULARES | M2 | 11,01 | COPASA/MG - NÃO CONVENIADO
7328 | DEMOLICOES/RETIRADAS | 0014 |  |  | 7328 | DEMOLICAO DE PASSEIO REVESTIDO COM PEDRAS IRREGULARES | M2 | 9,39 | COPASA/MG - NÃO CONVENIADO
7760 | DEMOLICOES/RETIRADAS | 0014 |  |  | 7760 | APICOAMENTO DE SUP. DE CONCRETO C/ REMOCAO DE TODA CAMADA SUPERFICIAL | M2 | 25,95 | COPASA/MG - NÃO CONVENIADO
7761 | DEMOLICOES/RETIRADAS | 0014 |  |  | 7761 | RETIRADA DE REVESTIMENTO ARGAMASSADO ESPECIAL | M2 | 32,43 | COPASA/MG - NÃO CONVENIADO
12109/1 | DEMOLICOES/RETIRADAS | 0014 | 12109 | DEMOLICAO DE ALVENARIAS | 12109/1 | DEMOLICAO DE ALVENARIAS, INCLUSIVE CARGAS MANUAL | M3 | 51,44 | COPASA/MG - NÃO CONVENIADO
12109/2 | DEMOLICOES/RETIRADAS | 0014 | 12109 | DEMOLICAO DE ALVENARIAS | 12109/2 | DEMOLICAO DE ALVENARIA | M3 | 46,74 | COPASA/MG - NÃO CONVENIADO
16000/1 | DEMOLICOES/RETIRADAS | 0014 | 16000 | RETIRADA DE REVESTIMENTO IMPERMEABILIZANTE | 16000/1 | RETIRADA POR PROCESSO MANUAL E/OU MECANICO | M2 | 10,67 | COPASA/MG - NÃO CONVENIADO
16000/2 | DEMOLICOES/RETIRADAS | 0014 | 16000 | RETIRADA DE REVESTIMENTO IMPERMEABILIZANTE | 16000/2 | RETIRADA C/ JATO DE ALTA PRESSAO DE AR, AREIA E AGUA | M2 | 17,15 | COPASA/MG - NÃO CONVENIADO
55298 | DEMOLICOES/RETIRADAS | 0014 |  |  | 55298 | REMOCAO DE PAV. EM PARALELEPIPEDO, POLIEDRICO E PRE-MOLDADO | M2 | 5,67 | COPASA/MG - NÃO CONVENIADO
55299 | DEMOLICOES/RETIRADAS | 0014 |  |  | 55299 | DEMOLICAO DE CONCRETO SIMPLES | M3 | 121,52 | COPASA/MG - NÃO CONVENIADO
16767/1 | SINALIZACAO DO CANTEIRO DE OBRAS | 0233 | 16767 | FORNEC. E MOVIMENTACAO DE MATERIAIS | 16767/1 | PLACAS DE SINALIZACAO,(DIST. DE OBRAS), P COPASA 066/4 | UN/DIA | 3,69 | COPASA/MG - NÃO CONVENIADO
16767/2 | SINALIZACAO DO CANTEIRO DE OBRAS | 0233 | 16767 | FORNEC. E MOVIMENTACAO DE MATERIAIS | 16767/2 | CONJ. DE TRIPE, SUPORTE E BANDEIROLA ,P COPASA 102/0 E 067/3 | UN/DIA | 4,02 | COPASA/MG - NÃO CONVENIADO
16767/3 | SINALIZACAO DO CANTEIRO DE OBRAS | 0233 | 16767 | FORNEC. E MOVIMENTACAO DE MATERIAIS | 16767/3 | CONES DE SINALIZACAO, P COPASA 065/1 | UN/DIA | 0,99 | COPASA/MG - NÃO CONVENIADO
16767/4 | SINALIZACAO DO CANTEIRO DE OBRAS | 0233 | 16767 | FORNEC. E MOVIMENTACAO DE MATERIAIS | 16767/4 | GRADE MODULAR DE SINALIZACAO P/ DELIMITACAO DE AREA DE OBRA, P COPASA 177/0 | UN/DIA | 5,54 | COPASA/MG - NÃO CONVENIADO
67349 | SINALIZACAO DO CANTEIRO DE OBRAS | 0233 |  |  | 67349 | FORNEC. E INSTALACAO DE SINALIZACAO NOTURNA | UN/DIA | 2,54 | COPASA/MG - NÃO CONVENIADO
12383 | LOCACAO | 0008 |  |  | 12383 | LOCAÇÃO DE REDES DE ÁGUA OU DE ESGOTO COM ELABORAÇÃO DE NOTA DE SERVIÇO | M | 2,26 | COPASA/MG - NÃO CONVENIADO
12395 | LOCACAO | 0008 |  |  | 12395 | LOCACAO DE ESTRUTURAS | M2 | 2,68 | COPASA/MG - NÃO CONVENIADO
12398 | LOCACAO | 0008 |  |  | 12398 | LOCACAO TOPOGRÁFICA DE AREAS ATE 5000M2 (TOPÓGRAFO INCLUSO) | M2 | 0,22 | COPASA/MG - NÃO CONVENIADO
12106/1 | LEVANTAMENTO CADASTRAL | 0009 | 12106 | CADASTRO DE REDE | 12106/1 | CADASTRO DE REDE - ESGOTO | M | 0,78 | COPASA/MG - NÃO CONVENIADO
12106/2 | LEVANTAMENTO CADASTRAL | 0009 | 12106 | CADASTRO DE REDE | 12106/2 | CADASTRO DE REDE - AGUA | M | 0,78 | COPASA/MG - NÃO CONVENIADO
16050 | PORTAO | 0201 |  |  | 16050 | PORTAO PARA VEICULOS | UN | 2.161,36 | COPASA/MG - NÃO CONVENIADO
16051 | PORTAO | 0201 |  |  | 16051 | PORTAO PARA PEDESTRES, DE FERRO EM TELA, 95 X 210 CM. | UN | 573,45 | COPASA/MG - NÃO CONVENIADO
14839/1 | CERCA/PROTETORES | 0202 | 14839 | CERCA EM MOUROES DE MADEIRA | 14839/1 | CERCA C/ 4 FIOS DE ARAME FARPADO | M | 15,00 | COPASA/MG - NÃO CONVENIADO
14839/2 | CERCA/PROTETORES | 0202 | 14839 | CERCA EM MOUROES DE MADEIRA | 14839/2 | CERCA C/ 8 FIOS DE ARAME FARPADO | M | 23,18 | COPASA/MG - NÃO CONVENIADO
66667 | CERCA/PROTETORES | 0202 |  |  | 66667 | CERCA EM MOUROES DE CONCRETO | M | 36,07 | COPASA/MG - NÃO CONVENIADO
16064 | GRAMA, INCLUSIVE PREPARO DO SOLO | 0206 |  |  | 16064 | PLANTIO DE GRAMA EM PLACAS - URBANIZACAO | M2 | 10,41 | COPASA/MG - NÃO CONVENIADO
66696 | GRAMA, INCLUSIVE PREPARO DO SOLO | 0206 |  |  | 66696 | PLANTIO DE GRAMA PARA PROTECAO DE TALUDES | M2 | 8,33 | COPASA/MG - NÃO CONVENIADO
14094/1 | PASSEIO | 0207 | 14094 | PASSEIO CIMENTADO COM REVESTIMENTO EM ARGAMASSA DE CIMENTO E AREIA, TRACO 1:3, E = 2 CM, INCLUSIVE BASE DE CASCALHO, E = 6 CM | 14094/1 | BASE DE CASCALHO, E = 6 CM | M2 | 24,78 | COPASA/MG - NÃO CONVENIADO
14094/2 | PASSEIO | 0207 | 14094 | PASSEIO CIMENTADO COM REVESTIMENTO EM ARGAMASSA DE CIMENTO E AREIA, TRACO 1:3, E = 2 CM, INCLUSIVE BASE DE CASCALHO, E = 6 CM | 14094/2 | BASE DE CONCRETO, E = 6 CM | M2 | 35,07 | COPASA/MG - NÃO CONVENIADO
14095/1 | PASSEIO | 0207 | 14095 | PASSEIO EM MOSAICO | 14095/1 | PASSEIO EM MOSAICO, INCLUSIVE BASE DE AREIA GROSSA SECA E CIMENTO, E = 10 CM | M2 | 69,57 | COPASA/MG - NÃO CONVENIADO
14097/1 | PASSEIO | 0207 | 14097 | PASSEIO EM PEDRA ARDOSIA, BASE DE CONCRETO, E=6CM, CONSUMO MINIMO DE CIMENTO DE 150 KG/M3 | 14097/1 | PEDRA ARDOSIA REGULAR (SERRADA) | M2 | 49,19 | COPASA/MG - NÃO CONVENIADO
14097/2 | PASSEIO | 0207 | 14097 | PASSEIO EM PEDRA ARDOSIA, BASE DE CONCRETO, E=6CM, CONSUMO MINIMO DE CIMENTO DE 150 KG/M3 | 14097/2 | PEDRA ARDOSIA IRREGULAR | M2 | 50,03 | COPASA/MG - NÃO CONVENIADO
14101/1 | PASSEIO | 0207 | 14101 | PASSEIO EM PEDRA LAGOA SANTA, C/ BASE DE CONCRETO, COM CONSUMO MINIMO DE CIMENTO DE 150 KG/M3, E = 6 CM | 14101/1 | PEDRA REGULAR (SERRADA) | M2 | 92,48 | COPASA/MG - NÃO CONVENIADO
14101/2 | PASSEIO | 0207 | 14101 | PASSEIO EM PEDRA LAGOA SANTA, C/ BASE DE CONCRETO, COM CONSUMO MINIMO DE CIMENTO DE 150 KG/M3, E = 6 CM | 14101/2 | PEDRA IRREGULAR | M2 | 66,73 | COPASA/MG - NÃO CONVENIADO
14745 | PASSEIO | 0207 |  |  | 14745 | PASSEIO EM LADRILHO HIDRAULICO, COM BASE DE CONCRETO, E = 6 CM, COM CONSUMO MINIMO DE CIMENTO DE 150 KG/M3 | M2 | 62,97 | COPASA/MG - NÃO CONVENIADO
14748 | PASSEIO | 0207 |  |  | 14748 | PASSEIO EM PEDRA SABAO COM BASE DE CONCRETO, E=6CM, CONSUMO MINIMO DE CIMENTO DE 150 KG/M3 | M2 | 88,21 | COPASA/MG - NÃO CONVENIADO
14749 | PASSEIO | 0207 |  |  | 14749 | PASSEIO EM PEDRA OURO PRETO COM BASE DE CONCRETO, CONSUMO MINIMO DE CONCRETO DE 150 KG/M3, E = 6 CM. | M2 | 118,30 | COPASA/MG - NÃO CONVENIADO
14750 | PASSEIO | 0207 |  |  | 14750 | PASSEIO EM PRE-MOLDADO DE CONCRETO INTERTRAVADO, TAFEGO MEDIO, E =8 CM | M2 | 85,28 | COPASA/MG - NÃO CONVENIADO
14753 | PASSEIO | 0207 |  |  | 14753 | PASSEIO EM MARMORE BRANCO E=0,02M, COM BASE DE CONCRETO, CONSUMO DE CIMENTO 150 KG/M3, E = 6 CM. | M2 | 168,02 | COPASA/MG - NÃO CONVENIADO
14770 | PASSEIO | 0207 |  |  | 14770 | PASSEIO EM PEDRA SAO TOME COM BASE DE CONCRETO, CONSUMO MINIMO DE CONCRETO DE 150 KG/M3, E = 6 CM | M2 | 82,60 | COPASA/MG - NÃO CONVENIADO
14771 | PASSEIO | 0207 |  |  | 14771 | PASSEIO EM LADRILHOS CERAMICOS, COM BASE DE CONCRETO, CONSUMO MINIMO DE CIMENTO DE 150 KG/M3, E = 6 CM. | M2 | 50,08 | COPASA/MG - NÃO CONVENIADO
14772 | PASSEIO | 0207 |  |  | 14772 | PASSEIO EM PEDRA RIO VERDE REGULAR, COM BASE DE CONCRETO, CONSUMO MINIMO DE CIMENTO DE 150 KG/M3, E = 6 CM. | M2 | 87,49 | COPASA/MG - NÃO CONVENIADO
87612 | MEIO FIO, LINHA D'AGUA E SARJERTA | 0037 |  |  | 87612 | SARJETA DE CONCRETO, FCK = 15 MPA, COM 50CM DE LARGURA E 5CM DE ESPESSURA. PADRÃO DEOP-MG TIPO A (I= 3%). | M | 12,16 | GIDUR DIVINÓPOLIS/MG
87614 | MEIO FIO, LINHA D'AGUA E SARJERTA | 0037 |  |  | 87614 | SARJETA DE CONCRETO, FCK = 15 MPA, COM 50CM DE LARGURA E 5 CM DE ESPESSURA. PADRÃO DEOP-MG, TIPO B (I= 16%). | M | 12,73 | GIDUR DIVINÓPOLIS/MG
87615 | MEIO FIO, LINHA D'AGUA E SARJERTA | 0037 |  |  | 87615 | SARJETA DE CONCRETO, FCK = 15 MPA, COM 50CM DE LARGURA (EM PLANTA) E 5 CM DE ESPESSURA. PADRÃO DEOP-MG, TIPO C ( I = 25%). | M | 13,47 | GIDUR DIVINÓPOLIS/MG
87205 | EXECUCAO DE PAVIMENTACOES DIVERSAS | 0057 |  |  | 87205 | PAVIMENTAÇÃO POLIÉDRICA CONSTITUÍDA DE MATERIAIS PÉTREOS IRREGULARES REJUNTADOS COM AREIA E ASSENTADOS SOBRE COLCHÃO DE AREIA. | M2 | 24,14 | GIDUR DIVINÓPOLIS/MG
87618 | PASSEIO | 0207 |  |  | 87618 | RAMPA DE CALÇADA PARA ACESSO DE DEFICIENTES, 1,2 M DE LARGURA, CONFECCIONADA COM CONCRETO DESEMPENADO FCK = 20 MPA COM 7 CM DE ESPESSURA. INCLUI PINTURA COM DUAS DEMÃOS DE TINTA ACRÍLICA PARA PISO. RAMPA FORMATO TRAPEZOIDAL | UN | 131,25 | GIDUR DIVINÓPOLIS/MG
84723 | FORNEC E/OU ASSENT DE CONEXOES DIVERSAS | 0253 |  |  | 84723 | MONTAGENS ESPECIAIS EM ACO CARBONO | KG | 3,16 | GIDUR BELO HORIZONTE/MG
84750/1 | FORNEC E/OU ASSENT DE CONEXOES DIVERSAS | 0253 | 84750 | TUBO DE QUEDA (NAO INCLUI FORNECIMENTO DE TUBOS E CONEXOES) | 84750/1 | TUBO DE QUEDA (MANILHA CERAMICA DIAMETRO = 150MM) ALTURA = 1,00M.(NAO INCLUI FORNECIMENTO DE TUBOS E CONEXOES) | UN | 53,54 | GIDUR BELO HORIZONTE/MG
84750/2 | FORNEC E/OU ASSENT DE CONEXOES DIVERSAS | 0253 | 84750 | TUBO DE QUEDA (NAO INCLUI FORNECIMENTO DE TUBOS E CONEXOES) | 84750/2 | ADICIONAL DE PRECO PARA ACRESCIMO NA ALTURA TUBO DE QUEDA (MANILHA CERAMICA DIAMETRO = 150MM) ALTURA = 1,00M.(NAO INCLUI FORNECIMENTO DE TUBOS E CONEXOES) | M | 46,08 | GIDUR BELO HORIZONTE/MG
84750/3 | FORNEC E/OU ASSENT DE CONEXOES DIVERSAS | 0253 | 84750 | TUBO DE QUEDA (NAO INCLUI FORNECIMENTO DE TUBOS E CONEXOES) | 84750/3 | TUBO DE QUEDA EM PVC DIAMETRO = 150MM - ALTURA = 1,00M, COM ENVELOPAMENTO EM SOLO CIMENTO TRACO 1:10 EM VOLUME.(NAO INCLUI FORNECIMENTO DE TUBOS E CONEXOES) | UN | 43,43 | GIDUR BELO HORIZONTE/MG
84750/4 | FORNEC E/OU ASSENT DE CONEXOES DIVERSAS | 0253 | 84750 | TUBO DE QUEDA (NAO INCLUI FORNECIMENTO DE TUBOS E CONEXOES) | 84750/4 | ADICIONAL DE PREÇO PARA ACRESCIMO N ALTURA DE TUBO DE QUEDA EM PVC DIAMETRO = 150MM - ALTURA = 1,00M, COM ENVELOPAMENTO EM SOLO CIMENTO TRACO 1:10 EM VOLUME.(NAO INCLUI FORNECIMENTO DE TUBOS E CONEXOES) | M | 43,43 | GIDUR BELO HORIZONTE/MG
10527/1 | CONSTRUCAO DO CANTEIRO | 0001 | 10527 | CERCA C/4 FIOS DE ARAME FARPADO | 10527/1 | CERCA C/ 4 FIOS DE ARAME FARPADO | M | 18,16 | GIDUR BELO HORIZONTE/MG
77180 | CONSTRUCAO DO CANTEIRO | 0001 |  |  | 77180 | REMANEJAMENTO DE TAPUME | M | 5,43 | GIDUR BELO HORIZONTE/MG
83990/1 | CONSTRUCAO DO CANTEIRO | 0001 | 83990 | INSTALACAO PROVISORIA | 83990/1 | INSTALACAO PROVISORIA PADRAO COPASA - CAIXA E HIDROMETRO D=3/4. | UN | 162,19 | GIDUR BELO HORIZONTE/MG
83990/2 | CONSTRUCAO DO CANTEIRO | 0001 | 83990 | INSTALACAO PROVISORIA | 83990/2 | INSTALACAO PROVISORIA PADRAO CEMIG - TRIFASICO | UN | 324,38 | GIDUR BELO HORIZONTE/MG
83990/3 | CONSTRUCAO DO CANTEIRO | 0001 | 83990 | INSTALACAO PROVISORIA | 83990/3 | REDE INTERNA E PROVISORIA DE ESGOTO - TUBO PVC 100MM. | M | 14,04 | GIDUR BELO HORIZONTE/MG
83990/4 | CONSTRUCAO DO CANTEIRO | 0001 | 83990 | INSTALACAO PROVISORIA | 83990/4 | REDE INTERNA E PROVISORIA DE AGUA TUBO PVC SOLDA E CONEXOES D= 20MM(1/2"). | M | 3,14 | GIDUR BELO HORIZONTE/MG
77394 | CUSTO HORÁRIO PRODUTIVO DIURNO | 0325 |  |  | 77394 | ROCADEIRA COSTAL MARCA SHINDAIWA MOD BP-35 OU SIMILAR, SEM OPERADOR. | CHP | 0,42 | GIDUR BELO HORIZONTE/MG
77884 | ESGOTAMENTO COM BOMBA | 0026 |  |  | 77884 | POCO DE BOMBEAMENTO - TUBO CA-1 D=400MM | UN | 506,76 | GIDUR BELO HORIZONTE/MG
77813/1 | DRENOS | 0028 | 77813 | DRENO BARBACAN. | 77813/1 | DRENO BARBACAN, D=50MM. | UN | 5,80 | GIDUR BELO HORIZONTE/MG
77813/2 | DRENOS | 0028 | 77813 | DRENO BARBACAN. | 77813/2 | DRENO BARBACAN, D=75MM. | UN | 6,54 | GIDUR BELO HORIZONTE/MG
77813/3 | DRENOS | 0028 | 77813 | DRENO BARBACAN. | 77813/3 | DRENO BARBACAN, D=100MM. | UN | 7,29 | GIDUR BELO HORIZONTE/MG
80993/1 | DRENOS | 0028 | 80993 | EXECUCAO DE DRENO COM TUBO DE DRENO EM POLIETILENO DE ALTA DENSIDADE - PEAD. | 80993/1 | EXECUCAO DE DRENO COM TUBO DE DRENO 65MM EM POLIETILENO DE ALTA DENSIDADE - PEAD. | M | 38,08 | GIDUR BELO HORIZONTE/MG
80993/2 | DRENOS | 0028 | 80993 | EXECUCAO DE DRENO COM TUBO DE DRENO EM POLIETILENO DE ALTA DENSIDADE - PEAD. | 80993/2 | EXECUCAO DE DRENO COM TUBO DE DRENO 100MM EM POLIETILENO DE ALTA DENSIDADE - PEAD. | M | 46,53 | GIDUR BELO HORIZONTE/MG
80993/3 | DRENOS | 0028 | 80993 | EXECUCAO DE DRENO COM TUBO DE DRENO EM POLIETILENO DE ALTA DENSIDADE - PEAD. | 80993/3 | EXECUCAO DE DRENO COM TUBO DE DRENO 160MM EM POLIETILENO DE ALTA DENSIDADE - PEAD. | M | 62,03 | GIDUR BELO HORIZONTE/MG
83533/1 | ENSECADEIRAS | 0030 | 83533 | BARRAGEM PADRAO SUDECAP - SACO DE RAFIA | 83533/1 | BARRAGEM PADRAO SUDECAP - TIPO A - SACO DE RAFIA (ENCHIMENTO COM SOLO) | M3 | 55,97 | GIDUR BELO HORIZONTE/MG
83533/2 | ENSECADEIRAS | 0030 | 83533 | BARRAGEM PADRAO SUDECAP - SACO DE RAFIA | 83533/2 | BARRAGEM PADRAO SUDECAP - TIPO A - SACO DE RAFIA (ENCHIMENTO COM SOLO-CIMENTO - 50KG/M3). | M3 | 120,86 | GIDUR BELO HORIZONTE/MG
77518/1 | CALHAS DE DRENAGEM/ALAS DE GALERIAS (ESTRUT. DE LANCAMENTO) | 0035 | 77518 | DESCIDA D'AGUA TIPO DEGRAU, PADRAO SUDECAP | 77518/1 | DESCIDA D'AGUA TIPO DEGRAU, PADRAO SUDECAP, D=500 MM. | M | 321,23 | GIDUR BELO HORIZONTE/MG
77518/2 | CALHAS DE DRENAGEM/ALAS DE GALERIAS (ESTRUT. DE LANCAMENTO) | 0035 | 77518 | DESCIDA D'AGUA TIPO DEGRAU, PADRAO SUDECAP | 77518/2 | DESCIDA D'AGUA TIPO DEGRAU, PADRAO SUDECAP, D=600MM. | M | 364,64 | GIDUR BELO HORIZONTE/MG
77518/3 | CALHAS DE DRENAGEM/ALAS DE GALERIAS (ESTRUT. DE LANCAMENTO) | 0035 | 77518 | DESCIDA D'AGUA TIPO DEGRAU, PADRAO SUDECAP | 77518/3 | DESCIDA D'AGUA TIPO DEGRAU, PADRAO SUDECAP, D= 700MM. | M | 405,99 | GIDUR BELO HORIZONTE/MG
77518/4 | CALHAS DE DRENAGEM/ALAS DE GALERIAS (ESTRUT. DE LANCAMENTO) | 0035 | 77518 | DESCIDA D'AGUA TIPO DEGRAU, PADRAO SUDECAP | 77518/4 | DESCIDA D'AGUA TIPO DEGRAU, PADRAO SUDECAP, D=800MM. | M | 451,28 | GIDUR BELO HORIZONTE/MG
77518/5 | CALHAS DE DRENAGEM/ALAS DE GALERIAS (ESTRUT. DE LANCAMENTO) | 0035 | 77518 | DESCIDA D'AGUA TIPO DEGRAU, PADRAO SUDECAP | 77518/5 | DESCIDA D'AGUA TIPO DEGRAU, PADRAO SUDECAP, D=900MM. | M | 494,52 | GIDUR BELO HORIZONTE/MG
77518/6 | CALHAS DE DRENAGEM/ALAS DE GALERIAS (ESTRUT. DE LANCAMENTO) | 0035 | 77518 | DESCIDA D'AGUA TIPO DEGRAU, PADRAO SUDECAP | 77518/6 | DESCIDA D'AGUA TIPO DEGRAU, PADRAO SUDECAP, D=1000MM. | M | 541,69 | GIDUR BELO HORIZONTE/MG
77518/7 | CALHAS DE DRENAGEM/ALAS DE GALERIAS (ESTRUT. DE LANCAMENTO) | 0035 | 77518 | DESCIDA D'AGUA TIPO DEGRAU, PADRAO SUDECAP | 77518/7 | DESCIDA D'AGUA TIPO DEGRAU, PADRAO SUDECAP, D=1100MM. | M | 685,37 | GIDUR BELO HORIZONTE/MG
77518/8 | CALHAS DE DRENAGEM/ALAS DE GALERIAS (ESTRUT. DE LANCAMENTO) | 0035 | 77518 | DESCIDA D'AGUA TIPO DEGRAU, PADRAO SUDECAP | 77518/8 | DESCIDA D'AGUA TIPO DEGRAU, PADRAO SUDECAP, D=1200MM. | M | 738,19 | GIDUR BELO HORIZONTE/MG
77518/9 | CALHAS DE DRENAGEM/ALAS DE GALERIAS (ESTRUT. DE LANCAMENTO) | 0035 | 77518 | DESCIDA D'AGUA TIPO DEGRAU, PADRAO SUDECAP | 77518/9 | DESCIDA D'AGUA TIPO DEGRAU, PADRAO SUDECAP, D=1300MM. | M | 792,06 | GIDUR BELO HORIZONTE/MG
77518/10 | CALHAS DE DRENAGEM/ALAS DE GALERIAS (ESTRUT. DE LANCAMENTO) | 0035 | 77518 | DESCIDA D'AGUA TIPO DEGRAU, PADRAO SUDECAP | 77518/10 | DESCIDA D'AGUA TIPO DEGRAU, PADRAO SUDECAP, D=1500MM. | M | 1.146,21 | GIDUR BELO HORIZONTE/MG
79783/1 | CALHAS DE DRENAGEM/ALAS DE GALERIAS (ESTRUT. DE LANCAMENTO) | 0035 | 79783 | ALA DE REDE TUBULAR - SUDECAP. | 79783/1 | ALA DE REDE TUBULAR - D= 500 MM - SUDECAP. | UN | 520,56 | GIDUR BELO HORIZONTE/MG
79783/2 | CALHAS DE DRENAGEM/ALAS DE GALERIAS (ESTRUT. DE LANCAMENTO) | 0035 | 79783 | ALA DE REDE TUBULAR - SUDECAP. | 79783/2 | ALA DE REDE TUBULAR - D= 600 MM - SUDECAP. | UN | 567,47 | GIDUR BELO HORIZONTE/MG
79783/3 | CALHAS DE DRENAGEM/ALAS DE GALERIAS (ESTRUT. DE LANCAMENTO) | 0035 | 79783 | ALA DE REDE TUBULAR - SUDECAP. | 79783/3 | ALA DE REDE TUBULAR - D= 700 MM - SUDECAP. | UN | 616,52 | GIDUR BELO HORIZONTE/MG
79783/4 | CALHAS DE DRENAGEM/ALAS DE GALERIAS (ESTRUT. DE LANCAMENTO) | 0035 | 79783 | ALA DE REDE TUBULAR - SUDECAP. | 79783/4 | ALA DE REDE TUBULAR - D= 800 MM - SUDECAP. | UN | 666,65 | GIDUR BELO HORIZONTE/MG
79783/5 | CALHAS DE DRENAGEM/ALAS DE GALERIAS (ESTRUT. DE LANCAMENTO) | 0035 | 79783 | ALA DE REDE TUBULAR - SUDECAP. | 79783/5 | ALA DE REDE TUBULAR - D= 900 MM - SUDECAP. | UN | 721,41 | GIDUR BELO HORIZONTE/MG
79783/6 | CALHAS DE DRENAGEM/ALAS DE GALERIAS (ESTRUT. DE LANCAMENTO) | 0035 | 79783 | ALA DE REDE TUBULAR - SUDECAP. | 79783/6 | ALA DE REDE TUBULAR - D= 1000 MM - SUDECAP. | UN | 774,60 | GIDUR BELO HORIZONTE/MG
79783/7 | CALHAS DE DRENAGEM/ALAS DE GALERIAS (ESTRUT. DE LANCAMENTO) | 0035 | 79783 | ALA DE REDE TUBULAR - SUDECAP. | 79783/7 | ALA DE REDE TUBULAR - D= 1100 MM - SUDECAP. | UN | 1.075,01 | GIDUR BELO HORIZONTE/MG
79783/8 | CALHAS DE DRENAGEM/ALAS DE GALERIAS (ESTRUT. DE LANCAMENTO) | 0035 | 79783 | ALA DE REDE TUBULAR - SUDECAP. | 79783/8 | ALA DE REDE TUBULAR - D= 1200 MM - SUDECAP. | UN | 1.139,15 | GIDUR BELO HORIZONTE/MG
79783/9 | CALHAS DE DRENAGEM/ALAS DE GALERIAS (ESTRUT. DE LANCAMENTO) | 0035 | 79783 | ALA DE REDE TUBULAR - SUDECAP. | 79783/9 | ALA DE REDE TUBULAR - D= 1300 MM - SUDECAP. | UN | 1.292,03 | GIDUR BELO HORIZONTE/MG
79783/10 | CALHAS DE DRENAGEM/ALAS DE GALERIAS (ESTRUT. DE LANCAMENTO) | 0035 | 79783 | ALA DE REDE TUBULAR - SUDECAP. | 79783/10 | ALA DE REDE TUBULAR - D= 1500 MM - SUDECAP. | UN | 1.436,95 | GIDUR BELO HORIZONTE/MG
79788/1 | CALHAS DE DRENAGEM/ALAS DE GALERIAS (ESTRUT. DE LANCAMENTO) | 0035 | 79788 | DESCIDA D'AGUA TIPO CALHA- PADRAO SUDECAP. | 79788/1 | DESCIDA D'AGUA TIPO CALHA- D=500MM - PADRAO SUDECAP. | M | 211,09 | GIDUR BELO HORIZONTE/MG
79788/2 | CALHAS DE DRENAGEM/ALAS DE GALERIAS (ESTRUT. DE LANCAMENTO) | 0035 | 79788 | DESCIDA D'AGUA TIPO CALHA- PADRAO SUDECAP. | 79788/2 | DESCIDA D'AGUA TIPO CALHA- D=600MM - PADRAO SUDECAP. | M | 252,14 | GIDUR BELO HORIZONTE/MG
79788/3 | CALHAS DE DRENAGEM/ALAS DE GALERIAS (ESTRUT. DE LANCAMENTO) | 0035 | 79788 | DESCIDA D'AGUA TIPO CALHA- PADRAO SUDECAP. | 79788/3 | DESCIDA D'AGUA TIPO CALHA- D=700MM - PADRAO SUDECAP. | M | 290,64 | GIDUR BELO HORIZONTE/MG
79788/4 | CALHAS DE DRENAGEM/ALAS DE GALERIAS (ESTRUT. DE LANCAMENTO) | 0035 | 79788 | DESCIDA D'AGUA TIPO CALHA- PADRAO SUDECAP. | 79788/4 | DESCIDA DAGUA TIPO CALHA- D=800MM - PADRAO SUDECAP. UN=M. | UN | 333,95 | GIDUR BELO HORIZONTE/MG
79788/5 | CALHAS DE DRENAGEM/ALAS DE GALERIAS (ESTRUT. DE LANCAMENTO) | 0035 | 79788 | DESCIDA D'AGUA TIPO CALHA- PADRAO SUDECAP. | 79788/5 | DESCIDA DAGUA TIPO CALHA- D=900MM - PADRAO SUDECAP.UN=M. | UN | 374,33 | GIDUR BELO HORIZONTE/MG
79788/6 | CALHAS DE DRENAGEM/ALAS DE GALERIAS (ESTRUT. DE LANCAMENTO) | 0035 | 79788 | DESCIDA D'AGUA TIPO CALHA- PADRAO SUDECAP. | 79788/6 | DESCIDA D'AGUA TIPO CALHA- D=1000MM - PADRAO SUDECAP. | M | 416,23 | GIDUR BELO HORIZONTE/MG
79788/7 | CALHAS DE DRENAGEM/ALAS DE GALERIAS (ESTRUT. DE LANCAMENTO) | 0035 | 79788 | DESCIDA D'AGUA TIPO CALHA- PADRAO SUDECAP. | 79788/7 | DESCIDA D'AGUA TIPO CALHA- D=1100MM - PADRAO SUDECAP. | M | 549,47 | GIDUR BELO HORIZONTE/MG
79788/8 | CALHAS DE DRENAGEM/ALAS DE GALERIAS (ESTRUT. DE LANCAMENTO) | 0035 | 79788 | DESCIDA D'AGUA TIPO CALHA- PADRAO SUDECAP. | 79788/8 | DESCIDA D'AGUA TIPO CALHA- D=1200MM - PADRAO SUDECAP. | M | 600,19 | GIDUR BELO HORIZONTE/MG
79788/9 | CALHAS DE DRENAGEM/ALAS DE GALERIAS (ESTRUT. DE LANCAMENTO) | 0035 | 79788 | DESCIDA D'AGUA TIPO CALHA- PADRAO SUDECAP. | 79788/9 | DESCIDA D'AGUA TIPO CALHA- D=1300MM - PADRAO SUDECAP. | M | 652,04 | GIDUR BELO HORIZONTE/MG
79788/10 | CALHAS DE DRENAGEM/ALAS DE GALERIAS (ESTRUT. DE LANCAMENTO) | 0035 | 79788 | DESCIDA D'AGUA TIPO CALHA- PADRAO SUDECAP. | 79788/10 | DESCIDA D'AGUA TIPO CALHA- D=1500MM - PADRAO SUDECAP. | M | 988,57 | GIDUR BELO HORIZONTE/MG
77524/1 | POCOS DE VISITA/BOCAS DE LOBO/CX. DE PASSAGEM/CX. DIVERSAS | 0036 | 77524 | ALTEAMENTO DE CAIXA PARA BOCA DE LOBO | 77524/1 | ALTEAMENTO DE CAIXA PARA BOCA DE LOBO SIMPLES (PADRAO SUDECAP). | M | 549,60 | GIDUR BELO HORIZONTE/MG
77524/2 | POCOS DE VISITA/BOCAS DE LOBO/CX. DE PASSAGEM/CX. DIVERSAS | 0036 | 77524 | ALTEAMENTO DE CAIXA PARA BOCA DE LOBO | 77524/2 | ALTEAMENTO DE CAIXA PARA BOCA DE LOBO DUPLA (PADRAO SUDECAP). | M | 914,81 | GIDUR BELO HORIZONTE/MG
77527/1 | POCOS DE VISITA/BOCAS DE LOBO/CX. DE PASSAGEM/CX. DIVERSAS | 0036 | 77527 | CONJUNTO QUADRO E GRELHA P/ BOCA DE LOBO. | 77527/1 | CONJUNTO QUADRO E GRELHA P/ BOCA DE LOBO-TIPO A (FERRO FUNDIDO)-PADRAO SUDECAP. | UN | 675,26 | GIDUR BELO HORIZONTE/MG
77527/2 | POCOS DE VISITA/BOCAS DE LOBO/CX. DE PASSAGEM/CX. DIVERSAS | 0036 | 77527 | CONJUNTO QUADRO E GRELHA P/ BOCA DE LOBO. | 77527/2 | CONJUNTO QUADRO E GRELHA PARA BOCA DE LOBO - TIPO B (CONCRETO) - PADRAO SUDECAP | UN | 181,89 | GIDUR BELO HORIZONTE/MG
77534/1 | POCOS DE VISITA/BOCAS DE LOBO/CX. DE PASSAGEM/CX. DIVERSAS | 0036 | 77534 | CANTONEIRA PARA BOCA DE LOBO | 77534/1 | CANTONEIRA PARA BOCA DE LOBO - TIPO A(FERRO FUNDIDO) - PADRAO SUDECAP. | UN | 235,12 | GIDUR BELO HORIZONTE/MG
77534/2 | POCOS DE VISITA/BOCAS DE LOBO/CX. DE PASSAGEM/CX. DIVERSAS | 0036 | 77534 | CANTONEIRA PARA BOCA DE LOBO | 77534/2 | CANTONEIRA PARA BOCA DE LOBO TIPO B(CONCRETO) - PADRAO SUDECAP. | UN | 64,18 | GIDUR BELO HORIZONTE/MG
77536/1 | POCOS DE VISITA/BOCAS DE LOBO/CX. DE PASSAGEM/CX. DIVERSAS | 0036 | 77536 | CAIXA DE PASSAGEM TIPO A - PADRAO SUDECAP. | 77536/1 | CAIXA DE PASSAGEM TIPO A - D=500 MM - PADRAO SUDECAP. | UN | 628,10 | GIDUR BELO HORIZONTE/MG
77536/2 | POCOS DE VISITA/BOCAS DE LOBO/CX. DE PASSAGEM/CX. DIVERSAS | 0036 | 77536 | CAIXA DE PASSAGEM TIPO A - PADRAO SUDECAP. | 77536/2 | CAIXA DE PASSAGEM TIPO A - D=600 MM - PADRAO SUDECAP. | UN | 733,34 | GIDUR BELO HORIZONTE/MG
77536/3 | POCOS DE VISITA/BOCAS DE LOBO/CX. DE PASSAGEM/CX. DIVERSAS | 0036 | 77536 | CAIXA DE PASSAGEM TIPO A - PADRAO SUDECAP. | 77536/3 | CAIXA DE PASSAGEM TIPO A - D=700 MM - PADRAO SUDECAP. | UN | 829,45 | GIDUR BELO HORIZONTE/MG
77536/4 | POCOS DE VISITA/BOCAS DE LOBO/CX. DE PASSAGEM/CX. DIVERSAS | 0036 | 77536 | CAIXA DE PASSAGEM TIPO A - PADRAO SUDECAP. | 77536/4 | CAIXA DE PASSAGEM TIPO A - D=800 MM - PADRAO SUDECAP. | UN | 1.035,51 | GIDUR BELO HORIZONTE/MG
77536/5 | POCOS DE VISITA/BOCAS DE LOBO/CX. DE PASSAGEM/CX. DIVERSAS | 0036 | 77536 | CAIXA DE PASSAGEM TIPO A - PADRAO SUDECAP. | 77536/5 | CAIXA DE PASSAGEM TIPO A - D=900 MM - PADRAO SUDECAP. | UN | 1.217,78 | GIDUR BELO HORIZONTE/MG
77536/6 | POCOS DE VISITA/BOCAS DE LOBO/CX. DE PASSAGEM/CX. DIVERSAS | 0036 | 77536 | CAIXA DE PASSAGEM TIPO A - PADRAO SUDECAP. | 77536/6 | CAIXA DE PASSAGEM TIPO A - D=1000 MM - PADRAO SUDECAP. | UN | 1.338,63 | GIDUR BELO HORIZONTE/MG
77536/7 | POCOS DE VISITA/BOCAS DE LOBO/CX. DE PASSAGEM/CX. DIVERSAS | 0036 | 77536 | CAIXA DE PASSAGEM TIPO A - PADRAO SUDECAP. | 77536/7 | CAIXA DE PASSAGEM TIPO A - D=1100 MM - PADRAO SUDECAP. | UN | 1.585,72 | GIDUR BELO HORIZONTE/MG
77536/8 | POCOS DE VISITA/BOCAS DE LOBO/CX. DE PASSAGEM/CX. DIVERSAS | 0036 | 77536 | CAIXA DE PASSAGEM TIPO A - PADRAO SUDECAP. | 77536/8 | CAIXA DE PASSAGEM TIPO A - D=1200 MM - PADRAO SUDECAP | UN | 1.740,02 | GIDUR BELO HORIZONTE/MG
77536/9 | POCOS DE VISITA/BOCAS DE LOBO/CX. DE PASSAGEM/CX. DIVERSAS | 0036 | 77536 | CAIXA DE PASSAGEM TIPO A - PADRAO SUDECAP. | 77536/9 | CAIXA DE PASSAGEM TIPO A - D=1300 MM - PADRAO SUDECAP | UN | 1.876,56 | GIDUR BELO HORIZONTE/MG
77536/10 | POCOS DE VISITA/BOCAS DE LOBO/CX. DE PASSAGEM/CX. DIVERSAS | 0036 | 77536 | CAIXA DE PASSAGEM TIPO A - PADRAO SUDECAP. | 77536/10 | CAIXA DE PASSAGEM TIPO A - D=1500 MM - PADRAO SUDECAP | UN | 2.181,26 | GIDUR BELO HORIZONTE/MG
77550/1 | POCOS DE VISITA/BOCAS DE LOBO/CX. DE PASSAGEM/CX. DIVERSAS | 0036 | 77550 | CAIXA DE PASSAGEM TIPO B- PADRAO SUDECAP. | 77550/1 | CAIXA DE PASSAGEM TIPO B, D=500 MM - PADRAO SUDECAP. | UN | 829,68 | GIDUR BELO HORIZONTE/MG
77550/2 | POCOS DE VISITA/BOCAS DE LOBO/CX. DE PASSAGEM/CX. DIVERSAS | 0036 | 77550 | CAIXA DE PASSAGEM TIPO B- PADRAO SUDECAP. | 77550/2 | CAIXA DE PASSAGEM TIPO B, D=600 MM - PADRAO SUDECAP. | UN | 988,14 | GIDUR BELO HORIZONTE/MG
77550/3 | POCOS DE VISITA/BOCAS DE LOBO/CX. DE PASSAGEM/CX. DIVERSAS | 0036 | 77550 | CAIXA DE PASSAGEM TIPO B- PADRAO SUDECAP. | 77550/3 | CAIXA DE PASSAGEM TIPO B, D=700 MM - PADRAO SUDECAP. | UN | 1.105,74 | GIDUR BELO HORIZONTE/MG
77550/4 | POCOS DE VISITA/BOCAS DE LOBO/CX. DE PASSAGEM/CX. DIVERSAS | 0036 | 77550 | CAIXA DE PASSAGEM TIPO B- PADRAO SUDECAP. | 77550/4 | CAIXA DE PASSAGEM TIPO B, D=800 MM - PADRAO SUDECAP. | UN | 1.217,43 | GIDUR BELO HORIZONTE/MG
77550/5 | POCOS DE VISITA/BOCAS DE LOBO/CX. DE PASSAGEM/CX. DIVERSAS | 0036 | 77550 | CAIXA DE PASSAGEM TIPO B- PADRAO SUDECAP. | 77550/5 | CAIXA DE PASSAGEM TIPO B, D=900 MM - PADRAO SUDECAP. | UN | 1.467,11 | GIDUR BELO HORIZONTE/MG
77550/6 | POCOS DE VISITA/BOCAS DE LOBO/CX. DE PASSAGEM/CX. DIVERSAS | 0036 | 77550 | CAIXA DE PASSAGEM TIPO B- PADRAO SUDECAP. | 77550/6 | CAIXA DE PASSAGEM TIPO B, D=1000 MM - PADRAO SUDECAP. | UN | 1.597,53 | GIDUR BELO HORIZONTE/MG
77550/7 | POCOS DE VISITA/BOCAS DE LOBO/CX. DE PASSAGEM/CX. DIVERSAS | 0036 | 77550 | CAIXA DE PASSAGEM TIPO B- PADRAO SUDECAP. | 77550/7 | CAIXA DE PASSAGEM TIPO B, D=1100 MM - PADRAO SUDECAP. | UN | 1.722,57 | GIDUR BELO HORIZONTE/MG
77550/8 | POCOS DE VISITA/BOCAS DE LOBO/CX. DE PASSAGEM/CX. DIVERSAS | 0036 | 77550 | CAIXA DE PASSAGEM TIPO B- PADRAO SUDECAP. | 77550/8 | CAIXA DE PASSAGEM TIPO B, D=1200 MM - PADRAO SUDECAP. | UN | 1.863,01 | GIDUR BELO HORIZONTE/MG
77550/9 | POCOS DE VISITA/BOCAS DE LOBO/CX. DE PASSAGEM/CX. DIVERSAS | 0036 | 77550 | CAIXA DE PASSAGEM TIPO B- PADRAO SUDECAP. | 77550/9 | CAIXA DE PASSAGEM TIPO B, D=1300 MM - PADRAO SUDECAP. | UN | 2.003,05 | GIDUR BELO HORIZONTE/MG
77550/10 | POCOS DE VISITA/BOCAS DE LOBO/CX. DE PASSAGEM/CX. DIVERSAS | 0036 | 77550 | CAIXA DE PASSAGEM TIPO B- PADRAO SUDECAP. | 77550/10 | CAIXA DE PASSAGEM TIPO B, D=1500 MM - PADRAO SUDECAP. | UN | 2.313,28 | GIDUR BELO HORIZONTE/MG
77572/1 | POCOS DE VISITA/BOCAS DE LOBO/CX. DE PASSAGEM/CX. DIVERSAS | 0036 | 77572 | POCO DE VISITA TIPO A - PADRAO SUDECAP. | 77572/1 | POCO DE VISITA TIPO A - D= 500MM - PADRAO SUDECAP. | UN | 1.011,61 | GIDUR BELO HORIZONTE/MG
77572/2 | POCOS DE VISITA/BOCAS DE LOBO/CX. DE PASSAGEM/CX. DIVERSAS | 0036 | 77572 | POCO DE VISITA TIPO A - PADRAO SUDECAP. | 77572/2 | POCO DE VISITA TIPO A - D= 600MM - PADRAO SUDECAP. | UN | 1.051,56 | GIDUR BELO HORIZONTE/MG
77572/3 | POCOS DE VISITA/BOCAS DE LOBO/CX. DE PASSAGEM/CX. DIVERSAS | 0036 | 77572 | POCO DE VISITA TIPO A - PADRAO SUDECAP. | 77572/3 | POCO DE VISITA TIPO A - D= 700MM - PADRAO SUDECAP. | UN | 1.085,43 | GIDUR BELO HORIZONTE/MG
77572/4 | POCOS DE VISITA/BOCAS DE LOBO/CX. DE PASSAGEM/CX. DIVERSAS | 0036 | 77572 | POCO DE VISITA TIPO A - PADRAO SUDECAP. | 77572/4 | POCO DE VISITA TIPO A - D= 800MM - PADRAO SUDECAP. | UN | 1.226,29 | GIDUR BELO HORIZONTE/MG
77572/5 | POCOS DE VISITA/BOCAS DE LOBO/CX. DE PASSAGEM/CX. DIVERSAS | 0036 | 77572 | POCO DE VISITA TIPO A - PADRAO SUDECAP. | 77572/5 | POCO DE VISITA TIPO A - D= 900MM - PADRAO SUDECAP. | UN | 1.314,09 | GIDUR BELO HORIZONTE/MG
77572/6 | POCOS DE VISITA/BOCAS DE LOBO/CX. DE PASSAGEM/CX. DIVERSAS | 0036 | 77572 | POCO DE VISITA TIPO A - PADRAO SUDECAP. | 77572/6 | POCO DE VISITA TIPO A - D= 1000MM - PADRAO SUDECAP. | UN | 1.448,63 | GIDUR BELO HORIZONTE/MG
77572/7 | POCOS DE VISITA/BOCAS DE LOBO/CX. DE PASSAGEM/CX. DIVERSAS | 0036 | 77572 | POCO DE VISITA TIPO A - PADRAO SUDECAP. | 77572/7 | POCO DE VISITA TIPO A - D= 1100MM - PADRAO SUDECAP. | UN | 1.753,21 | GIDUR BELO HORIZONTE/MG
77572/8 | POCOS DE VISITA/BOCAS DE LOBO/CX. DE PASSAGEM/CX. DIVERSAS | 0036 | 77572 | POCO DE VISITA TIPO A - PADRAO SUDECAP. | 77572/8 | POCO DE VISITA TIPO A - D= 1200MM - PADRAO SUDECAP. | UN | 1.887,91 | GIDUR BELO HORIZONTE/MG
77572/9 | POCOS DE VISITA/BOCAS DE LOBO/CX. DE PASSAGEM/CX. DIVERSAS | 0036 | 77572 | POCO DE VISITA TIPO A - PADRAO SUDECAP. | 77572/9 | POCO DE VISITA TIPO A - D= 1300MM - PADRAO SUDECAP. | UN | 2.036,41 | GIDUR BELO HORIZONTE/MG
77572/10 | POCOS DE VISITA/BOCAS DE LOBO/CX. DE PASSAGEM/CX. DIVERSAS | 0036 | 77572 | POCO DE VISITA TIPO A - PADRAO SUDECAP. | 77572/10 | POCO DE VISITA TIPO A - D= 1500MM - PADRAO SUDECAP. | UN | 2.330,68 | GIDUR BELO HORIZONTE/MG
77592/1 | POCOS DE VISITA/BOCAS DE LOBO/CX. DE PASSAGEM/CX. DIVERSAS | 0036 | 77592 | POCO DE VISITA TIPO B - PADRAO SUDECAP. | 77592/1 | POCO DE VISITA TIPO B- D= 500MM - PADRAO SUDECAP. | UN | 1.223,61 | GIDUR BELO HORIZONTE/MG
77592/2 | POCOS DE VISITA/BOCAS DE LOBO/CX. DE PASSAGEM/CX. DIVERSAS | 0036 | 77592 | POCO DE VISITA TIPO B - PADRAO SUDECAP. | 77592/2 | POCO DE VISITA TIPO B- D= 600MM - PADRAO SUDECAP. | UN | 1.330,09 | GIDUR BELO HORIZONTE/MG
77592/3 | POCOS DE VISITA/BOCAS DE LOBO/CX. DE PASSAGEM/CX. DIVERSAS | 0036 | 77592 | POCO DE VISITA TIPO B - PADRAO SUDECAP. | 77592/3 | POCO DE VISITA TIPO B- D= 700MM - PADRAO SUDECAP. | UN | 1.371,12 | GIDUR BELO HORIZONTE/MG
77592/4 | POCOS DE VISITA/BOCAS DE LOBO/CX. DE PASSAGEM/CX. DIVERSAS | 0036 | 77592 | POCO DE VISITA TIPO B - PADRAO SUDECAP. | 77592/4 | POCO DE VISITA TIPO B- D= 800MM - PADRAO SUDECAP. | UN | 1.408,70 | GIDUR BELO HORIZONTE/MG
77592/5 | POCOS DE VISITA/BOCAS DE LOBO/CX. DE PASSAGEM/CX. DIVERSAS | 0036 | 77592 | POCO DE VISITA TIPO B - PADRAO SUDECAP. | 77592/5 | POCO DE VISITA TIPO B- D= 900MM - PADRAO SUDECAP. | UN | 1.571,15 | GIDUR BELO HORIZONTE/MG
77592/6 | POCOS DE VISITA/BOCAS DE LOBO/CX. DE PASSAGEM/CX. DIVERSAS | 0036 | 77592 | POCO DE VISITA TIPO B - PADRAO SUDECAP. | 77592/6 | POCO DE VISITA TIPO B- D= 1000MM - PADRAO SUDECAP. | UN | 1.736,03 | GIDUR BELO HORIZONTE/MG
77592/7 | POCOS DE VISITA/BOCAS DE LOBO/CX. DE PASSAGEM/CX. DIVERSAS | 0036 | 77592 | POCO DE VISITA TIPO B - PADRAO SUDECAP. | 77592/7 | POCO DE VISITA TIPO B- D= 1100MM - PADRAO SUDECAP. | UN | 1.880,77 | GIDUR BELO HORIZONTE/MG
77592/8 | POCOS DE VISITA/BOCAS DE LOBO/CX. DE PASSAGEM/CX. DIVERSAS | 0036 | 77592 | POCO DE VISITA TIPO B - PADRAO SUDECAP. | 77592/8 | POCO DE VISITA TIPO B- D= 1200MM - PADRAO SUDECAP. | UN | 2.017,66 | GIDUR BELO HORIZONTE/MG
77592/9 | POCOS DE VISITA/BOCAS DE LOBO/CX. DE PASSAGEM/CX. DIVERSAS | 0036 | 77592 | POCO DE VISITA TIPO B - PADRAO SUDECAP. | 77592/9 | POCO DE VISITA TIPO B- D= 1300MM - PADRAO SUDECAP. | UN | 2.172,33 | GIDUR BELO HORIZONTE/MG
77592/10 | POCOS DE VISITA/BOCAS DE LOBO/CX. DE PASSAGEM/CX. DIVERSAS | 0036 | 77592 | POCO DE VISITA TIPO B - PADRAO SUDECAP. | 77592/10 | POCO DE VISITA TIPO B- D= 1500MM - PADRAO SUDECAP. | UN | 2.487,64 | GIDUR BELO HORIZONTE/MG
77645/1 | POCOS DE VISITA/BOCAS DE LOBO/CX. DE PASSAGEM/CX. DIVERSAS | 0036 | 77645 | POCO DE VISITA TIPO C- PADRAO SUDECAP. | 77645/1 | POCO DE VISITA TIPO C- D= 500MM - PADRAO SUDECAP. | UN | 1.482,99 | GIDUR BELO HORIZONTE/MG
77645/2 | POCOS DE VISITA/BOCAS DE LOBO/CX. DE PASSAGEM/CX. DIVERSAS | 0036 | 77645 | POCO DE VISITA TIPO C- PADRAO SUDECAP. | 77645/2 | POCO DE VISITA TIPO C- D= 600MM - PADRAO SUDECAP. | UN | 1.530,63 | GIDUR BELO HORIZONTE/MG
77645/3 | POCOS DE VISITA/BOCAS DE LOBO/CX. DE PASSAGEM/CX. DIVERSAS | 0036 | 77645 | POCO DE VISITA TIPO C- PADRAO SUDECAP. | 77645/3 | POCO DE VISITA TIPO C- D= 700MM - PADRAO SUDECAP. | UN | 1.571,65 | GIDUR BELO HORIZONTE/MG
77645/4 | POCOS DE VISITA/BOCAS DE LOBO/CX. DE PASSAGEM/CX. DIVERSAS | 0036 | 77645 | POCO DE VISITA TIPO C- PADRAO SUDECAP. | 77645/4 | POCO DE VISITA TIPO C- D= 800MM - PADRAO SUDECAP. | UN | 1.669,96 | GIDUR BELO HORIZONTE/MG
77645/5 | POCOS DE VISITA/BOCAS DE LOBO/CX. DE PASSAGEM/CX. DIVERSAS | 0036 | 77645 | POCO DE VISITA TIPO C- PADRAO SUDECAP. | 77645/5 | POCO DE VISITA TIPO C- D= 900MM - PADRAO SUDECAP. | UN | 1.773,14 | GIDUR BELO HORIZONTE/MG
77645/6 | POCOS DE VISITA/BOCAS DE LOBO/CX. DE PASSAGEM/CX. DIVERSAS | 0036 | 77645 | POCO DE VISITA TIPO C- PADRAO SUDECAP. | 77645/6 | POCO DE VISITA TIPO C- D= 1000MM - PADRAO SUDECAP. | UN | 1.942,91 | GIDUR BELO HORIZONTE/MG
77645/7 | POCOS DE VISITA/BOCAS DE LOBO/CX. DE PASSAGEM/CX. DIVERSAS | 0036 | 77645 | POCO DE VISITA TIPO C- PADRAO SUDECAP. | 77645/7 | POCO DE VISITA TIPO C- D= 1100MM - PADRAO SUDECAP. | UN | 2.102,11 | GIDUR BELO HORIZONTE/MG
77645/8 | POCOS DE VISITA/BOCAS DE LOBO/CX. DE PASSAGEM/CX. DIVERSAS | 0036 | 77645 | POCO DE VISITA TIPO C- PADRAO SUDECAP. | 77645/8 | POCO DE VISITA TIPO C- D= 1200MM - PADRAO SUDECAP. | UN | 2.248,67 | GIDUR BELO HORIZONTE/MG
77645/9 | POCOS DE VISITA/BOCAS DE LOBO/CX. DE PASSAGEM/CX. DIVERSAS | 0036 | 77645 | POCO DE VISITA TIPO C- PADRAO SUDECAP. | 77645/9 | POCO DE VISITA TIPO C- D= 1300MM - PADRAO SUDECAP. | UN | 2.409,58 | GIDUR BELO HORIZONTE/MG
77645/10 | POCOS DE VISITA/BOCAS DE LOBO/CX. DE PASSAGEM/CX. DIVERSAS | 0036 | 77645 | POCO DE VISITA TIPO C- PADRAO SUDECAP. | 77645/10 | POCO DE VISITA TIPO C- D= 1500MM - PADRAO SUDECAP. | UN | 2.747,69 | GIDUR BELO HORIZONTE/MG
77647/1 | POCOS DE VISITA/BOCAS DE LOBO/CX. DE PASSAGEM/CX. DIVERSAS | 0036 | 77647 | CHAMINE DE POCO DE VISITA - PADRAO SUDECAP. | 77647/1 | CHAMINE DE POCO DE VISITA TIPO A-ALVENARIA E=20CM REVESTIDA C/ DEGRAUS EM ACO CA-25 D= 800MM - PADRAO SUDECAP. | M | 455,51 | GIDUR BELO HORIZONTE/MG
77647/2 | POCOS DE VISITA/BOCAS DE LOBO/CX. DE PASSAGEM/CX. DIVERSAS | 0036 | 77647 | CHAMINE DE POCO DE VISITA - PADRAO SUDECAP. | 77647/2 | CHAMINE DE POCO DE VISITA TIPO B-ANEL CONCRETO CA1, C/ DEGRAUS EM ACO CA-25 D= 800MM - PADRAO SUDECAP. | M | 234,25 | GIDUR BELO HORIZONTE/MG
83618/1 | POCOS DE VISITA/BOCAS DE LOBO/CX. DE PASSAGEM/CX. DIVERSAS | 0036 | 83618 | ADICIONAL DE PREÇO PARA ACRESCIMO DE POCO DE VISITA EM ANEIS PRE-MOLDADOS | 83618/1 | ADICIONAL DE PRECO PARA ACRESCIMO NA ALTURA DE POCO DE VISITA EM ANEIS PRE-MOLDAOS DE CONCRETO (BALAO: DIAMETRO = 0,60 M). | M | 122,63 | GIDUR BELO HORIZONTE/MG
83618/2 | POCOS DE VISITA/BOCAS DE LOBO/CX. DE PASSAGEM/CX. DIVERSAS | 0036 | 83618 | ADICIONAL DE PREÇO PARA ACRESCIMO DE POCO DE VISITA EM ANEIS PRE-MOLDADOS | 83618/2 | ADICIONAL DE PRECO PARA ACRESCIMO NA ALTURA DE POCO DE VISITA EM ANEIS PRE-MOLDAOS DE CONCRETO (BALAO: DIAMETRO = 1,00 M). | M | 255,42 | GIDUR BELO HORIZONTE/MG
83880/1 | POCOS DE VISITA/BOCAS DE LOBO/CX. DE PASSAGEM/CX. DIVERSAS | 0036 | 83880 | CAIXA DE PASSAGEM TIPO C - PADRAO SUDECAP | 83880/1 | CAIXA DE PASSAGEM TIPO C - DN=500MM - PADRAO SUDECAP | UN | 1.031,50 | GIDUR BELO HORIZONTE/MG
83880/2 | POCOS DE VISITA/BOCAS DE LOBO/CX. DE PASSAGEM/CX. DIVERSAS | 0036 | 83880 | CAIXA DE PASSAGEM TIPO C - PADRAO SUDECAP | 83880/2 | CAIXA DE PASSAGEM TIPO C - DN=600MM - PADRAO SUDECAP | UN | 1.148,07 | GIDUR BELO HORIZONTE/MG
83880/3 | POCOS DE VISITA/BOCAS DE LOBO/CX. DE PASSAGEM/CX. DIVERSAS | 0036 | 83880 | CAIXA DE PASSAGEM TIPO C - PADRAO SUDECAP | 83880/3 | CAIXA DE PASSAGEM TIPO C - DN=700MM - PADRAO SUDECAP | UN | 1.270,70 | GIDUR BELO HORIZONTE/MG
83880/4 | POCOS DE VISITA/BOCAS DE LOBO/CX. DE PASSAGEM/CX. DIVERSAS | 0036 | 83880 | CAIXA DE PASSAGEM TIPO C - PADRAO SUDECAP | 83880/4 | CAIXA DE PASSAGEM TIPO C - DN=800MM - PADRAO SUDECAP | UN | 1.461,44 | GIDUR BELO HORIZONTE/MG
83880/5 | POCOS DE VISITA/BOCAS DE LOBO/CX. DE PASSAGEM/CX. DIVERSAS | 0036 | 83880 | CAIXA DE PASSAGEM TIPO C - PADRAO SUDECAP | 83880/5 | CAIXA DE PASSAGEM TIPO C - DN=900MM - PADRAO SUDECAP | UN | 1.663,77 | GIDUR BELO HORIZONTE/MG
83880/6 | POCOS DE VISITA/BOCAS DE LOBO/CX. DE PASSAGEM/CX. DIVERSAS | 0036 | 83880 | CAIXA DE PASSAGEM TIPO C - PADRAO SUDECAP | 83880/6 | CAIXA DE PASSAGEM TIPO C - DN=1000MM - PADRAO SUDECAP | UN | 1.802,92 | GIDUR BELO HORIZONTE/MG
83880/7 | POCOS DE VISITA/BOCAS DE LOBO/CX. DE PASSAGEM/CX. DIVERSAS | 0036 | 83880 | CAIXA DE PASSAGEM TIPO C - PADRAO SUDECAP | 83880/7 | CAIXA DE PASSAGEM TIPO C - DN=1100MM - PADRAO SUDECAP | UN | 1.953,81 | GIDUR BELO HORIZONTE/MG
83880/8 | POCOS DE VISITA/BOCAS DE LOBO/CX. DE PASSAGEM/CX. DIVERSAS | 0036 | 83880 | CAIXA DE PASSAGEM TIPO C - PADRAO SUDECAP | 83880/8 | CAIXA DE PASSAGEM TIPO C - DN=1200MM - PADRAO SUDECAP | UN | 2.108,23 | GIDUR BELO HORIZONTE/MG
83880/9 | POCOS DE VISITA/BOCAS DE LOBO/CX. DE PASSAGEM/CX. DIVERSAS | 0036 | 83880 | CAIXA DE PASSAGEM TIPO C - PADRAO SUDECAP | 83880/9 | CAIXA DE PASSAGEM TIPO C - DN=1300MM - PADRAO SUDECAP | UN | 2.258,59 | GIDUR BELO HORIZONTE/MG
83880/10 | POCOS DE VISITA/BOCAS DE LOBO/CX. DE PASSAGEM/CX. DIVERSAS | 0036 | 83880 | CAIXA DE PASSAGEM TIPO C - PADRAO SUDECAP | 83880/10 | CAIXA DE PASSAGEM TIPO C - DN=1500MM - PADRAO SUDECAP | UN | 2.591,75 | GIDUR BELO HORIZONTE/MG
84116/1 | MEIO FIO, LINHA D'AGUA E SARJERTA | 0037 | 84116 | SARJETA PADRAO SUDECAP | 84116/1 | SARJETA PADRAO SUDECAP TIPO A (50 X 10)CM-DES R01 | M | 23,09 | GIDUR BELO HORIZONTE/MG
77522/1 | GALERIAS PLUVIAIS | 0266 | 77522 | REDE TUBULAR DE TUBO DE CONCRETO ARMADO, CLASSE PA-1. | 77522/1 | REDE TUBULAR DE TUBO DE CONCRETO ARMADO, CLASSE PA-1, DN=400MM.(INCL. REATERRO ATE A GERATRIZ SUPERIOR DO TUBO) | M | 89,67 | GIDUR BELO HORIZONTE/MG
77522/2 | GALERIAS PLUVIAIS | 0266 | 77522 | REDE TUBULAR DE TUBO DE CONCRETO ARMADO, CLASSE PA-1. | 77522/2 | REDE TUBULAR DE TUBO DE CONCRETO ARMADO, CLASSE PA-1, DN=500MM.(INCL. REATERRO ATE A GERATRIZ SUPERIOR DO TUBO) | M | 111,68 | GIDUR BELO HORIZONTE/MG
77522/3 | GALERIAS PLUVIAIS | 0266 | 77522 | REDE TUBULAR DE TUBO DE CONCRETO ARMADO, CLASSE PA-1. | 77522/3 | REDE TUBULAR DE TUBO DE CONCRETO ARMADO, CLASSE PA-1, DN=600MM.(INCL. REATERRO ATE A GERATRIZ SUPERIOR DO TUBO) | M | 137,82 | GIDUR BELO HORIZONTE/MG
77522/4 | GALERIAS PLUVIAIS | 0266 | 77522 | REDE TUBULAR DE TUBO DE CONCRETO ARMADO, CLASSE PA-1. | 77522/4 | REDE TUBULAR DE TUBO DE CONCRETO ARMADO, CLASSE PA-1, DN=700MM.(INCL. REATERRO ATE A GERATRIZ SUPERIOR DO TUBO) | M | 200,88 | GIDUR BELO HORIZONTE/MG
77522/5 | GALERIAS PLUVIAIS | 0266 | 77522 | REDE TUBULAR DE TUBO DE CONCRETO ARMADO, CLASSE PA-1. | 77522/5 | REDE TUBULAR DE TUBO DE CONCRETO ARMADO, CLASSE PA-1, DN=800MM.(INCL. REATERRO ATE A GERATRIZ SUPERIOR DO TUBO) | M | 219,41 | GIDUR BELO HORIZONTE/MG
77522/6 | GALERIAS PLUVIAIS | 0266 | 77522 | REDE TUBULAR DE TUBO DE CONCRETO ARMADO, CLASSE PA-1. | 77522/6 | REDE TUBULAR DE TUBO DE CONCRETO ARMADO, CLASSE PA-1, DN=900MM.(INCL. REATERRO ATE A GERATRIZ SUPERIOR DO TUBO) | M | 321,11 | GIDUR BELO HORIZONTE/MG
77522/7 | GALERIAS PLUVIAIS | 0266 | 77522 | REDE TUBULAR DE TUBO DE CONCRETO ARMADO, CLASSE PA-1. | 77522/7 | REDE TUBULAR DE TUBO DE CONCRETO ARMADO, CLASSE PA-1, DN=1000MM.(INCL. REATERRO ATE A GERATRIZ SUPERIOR DO TUBO) | M | 353,97 | GIDUR BELO HORIZONTE/MG
77522/8 | GALERIAS PLUVIAIS | 0266 | 77522 | REDE TUBULAR DE TUBO DE CONCRETO ARMADO, CLASSE PA-1. | 77522/8 | REDE TUBULAR DE TUBO DE CONCRETO ARMADO, CLASSE PA-1, DN=1200MM.(INCL. REATERRO ATE A GERATRIZ SUPERIOR DO TUBO) | M | 426,04 | GIDUR BELO HORIZONTE/MG
77522/9 | GALERIAS PLUVIAIS | 0266 | 77522 | REDE TUBULAR DE TUBO DE CONCRETO ARMADO, CLASSE PA-1. | 77522/9 | REDE TUBULAR DE TUBO DE CONCRETO ARMADO, CLASSE PA-1, DN=1500MM.(INCL. REATERRO ATE A GERATRIZ SUPERIOR DO TUBO) | M | 696,04 | GIDUR BELO HORIZONTE/MG
77880/1 | GALERIAS PLUVIAIS | 0266 | 77880 | DRENOS DE GALERIA | 77880/1 | DRENO DE ALIVIO | UN | 10,52 | GIDUR BELO HORIZONTE/MG
77880/2 | GALERIAS PLUVIAIS | 0266 | 77880 | DRENOS DE GALERIA | 77880/2 | DRENO DE SERVICO | M | 140,95 | GIDUR BELO HORIZONTE/MG
77880/3 | GALERIAS PLUVIAIS | 0266 | 77880 | DRENOS DE GALERIA | 77880/3 | LIGACAO DE DRENO EM LATERAL DE GALERIA | UN | 57,47 | GIDUR BELO HORIZONTE/MG
77887/1 | GALERIAS PLUVIAIS | 0266 | 77887 | ALA DE GALERIA CELULAR | 77887/1 | ALA DE GALERIA CELULAR B=1,2M. | UN | 3.897,61 | GIDUR BELO HORIZONTE/MG
77887/2 | GALERIAS PLUVIAIS | 0266 | 77887 | ALA DE GALERIA CELULAR | 77887/2 | ALA DE GALERIA CELULAR B=1,30M. | UN | 4.056,68 | GIDUR BELO HORIZONTE/MG
77887/3 | GALERIAS PLUVIAIS | 0266 | 77887 | ALA DE GALERIA CELULAR | 77887/3 | ALA DE GALERIA CELULAR B=1,40M. | UN | 4.216,23 | GIDUR BELO HORIZONTE/MG
77887/4 | GALERIAS PLUVIAIS | 0266 | 77887 | ALA DE GALERIA CELULAR | 77887/4 | ALA DE GALERIA CELULAR B=1,50M. | UN | 4.374,65 | GIDUR BELO HORIZONTE/MG
77887/5 | GALERIAS PLUVIAIS | 0266 | 77887 | ALA DE GALERIA CELULAR | 77887/5 | ALA DE GALERIA CELULAR B=1,60M. | UN | 6.123,12 | GIDUR BELO HORIZONTE/MG
77887/6 | GALERIAS PLUVIAIS | 0266 | 77887 | ALA DE GALERIA CELULAR | 77887/6 | ALA DE GALERIA CELULAR B=1,70M. | UN | 6.318,72 | GIDUR BELO HORIZONTE/MG
77887/7 | GALERIAS PLUVIAIS | 0266 | 77887 | ALA DE GALERIA CELULAR | 77887/7 | ALA DE GALERIA CELULAR B=1,80M. | UN | 6.512,96 | GIDUR BELO HORIZONTE/MG
77887/8 | GALERIAS PLUVIAIS | 0266 | 77887 | ALA DE GALERIA CELULAR | 77887/8 | ALA DE GALERIA CELULAR B=1,90M. | UN | 6.730,39 | GIDUR BELO HORIZONTE/MG
77887/9 | GALERIAS PLUVIAIS | 0266 | 77887 | ALA DE GALERIA CELULAR | 77887/9 | ALA DE GALERIA CELULAR B=2,00M. | UN | 6.972,15 | GIDUR BELO HORIZONTE/MG
77887/10 | GALERIAS PLUVIAIS | 0266 | 77887 | ALA DE GALERIA CELULAR | 77887/10 | ALA DE GALERIA CELULAR B=2,10M. | UN | 7.224,86 | GIDUR BELO HORIZONTE/MG
77887/11 | GALERIAS PLUVIAIS | 0266 | 77887 | ALA DE GALERIA CELULAR | 77887/11 | ALA DE GALERIA CELULAR B=2,20M. | UN | 7.456,21 | GIDUR BELO HORIZONTE/MG
77887/12 | GALERIAS PLUVIAIS | 0266 | 77887 | ALA DE GALERIA CELULAR | 77887/12 | ALA DE GALERIA CELULAR B=2,30M. | UN | 7.721,96 | GIDUR BELO HORIZONTE/MG
77887/13 | GALERIAS PLUVIAIS | 0266 | 77887 | ALA DE GALERIA CELULAR | 77887/13 | ALA DE GALERIA CELULAR B=2,40M. | UN | 7.992,81 | GIDUR BELO HORIZONTE/MG
77887/14 | GALERIAS PLUVIAIS | 0266 | 77887 | ALA DE GALERIA CELULAR | 77887/14 | ALA DE GALERIA CELULAR B=2,50M. | UN | 8.245,65 | GIDUR BELO HORIZONTE/MG
77887/15 | GALERIAS PLUVIAIS | 0266 | 77887 | ALA DE GALERIA CELULAR | 77887/15 | ALA DE GALERIA CELULAR B=2,60M. | UN | 8.490,63 | GIDUR BELO HORIZONTE/MG
77887/16 | GALERIAS PLUVIAIS | 0266 | 77887 | ALA DE GALERIA CELULAR | 77887/16 | ALA DE GALERIA CELULAR B=2,70M. | UN | 8.726,34 | GIDUR BELO HORIZONTE/MG
77887/17 | GALERIAS PLUVIAIS | 0266 | 77887 | ALA DE GALERIA CELULAR | 77887/17 | ALA DE GALERIA CELULAR B=2,80M. | UN | 8.943,03 | GIDUR BELO HORIZONTE/MG
77887/18 | GALERIAS PLUVIAIS | 0266 | 77887 | ALA DE GALERIA CELULAR | 77887/18 | ALA DE GALERIA CELULAR B=2,90M. | UN | 9.155,11 | GIDUR BELO HORIZONTE/MG
77887/19 | GALERIAS PLUVIAIS | 0266 | 77887 | ALA DE GALERIA CELULAR | 77887/19 | ALA DE GALERIA CELULAR B=3,00M. | UN | 9.368,23 | GIDUR BELO HORIZONTE/MG
78113/1 | GALERIAS PLUVIAIS | 0266 | 78113 | REDE TUBULAR DE CONCRETO ARMADO- CLASSE PA-2. | 78113/1 | REDE TUBULAR DE CONCRETO ARMADO- CLASSE PA-2, DN=400MM. | M | 94,49 | GIDUR BELO HORIZONTE/MG
78113/2 | GALERIAS PLUVIAIS | 0266 | 78113 | REDE TUBULAR DE CONCRETO ARMADO- CLASSE PA-2. | 78113/2 | REDE TUBULAR DE CONCRETO ARMADO- CLASSE PA-2, DN=500MM. | M | 121,62 | GIDUR BELO HORIZONTE/MG
78113/3 | GALERIAS PLUVIAIS | 0266 | 78113 | REDE TUBULAR DE CONCRETO ARMADO- CLASSE PA-2. | 78113/3 | REDE TUBULAR DE CONCRETO ARMADO- CLASSE PA-2, DN=600MM. | M | 154,49 | GIDUR BELO HORIZONTE/MG
78113/4 | GALERIAS PLUVIAIS | 0266 | 78113 | REDE TUBULAR DE CONCRETO ARMADO- CLASSE PA-2. | 78113/4 | REDE TUBULAR DE CONCRETO ARMADO- CLASSE PA-2, DN=700MM. | M | 208,78 | GIDUR BELO HORIZONTE/MG
78113/5 | GALERIAS PLUVIAIS | 0266 | 78113 | REDE TUBULAR DE CONCRETO ARMADO- CLASSE PA-2. | 78113/5 | REDE TUBULAR DE CONCRETO ARMADO- CLASSE PA-2, DN=800MM. | M | 227,32 | GIDUR BELO HORIZONTE/MG
78113/6 | GALERIAS PLUVIAIS | 0266 | 78113 | REDE TUBULAR DE CONCRETO ARMADO- CLASSE PA-2. | 78113/6 | REDE TUBULAR DE CONCRETO ARMADO- CLASSE PA-2, DN=900MM. | M | 340,88 | GIDUR BELO HORIZONTE/MG
78113/7 | GALERIAS PLUVIAIS | 0266 | 78113 | REDE TUBULAR DE CONCRETO ARMADO- CLASSE PA-2. | 78113/7 | REDE TUBULAR DE CONCRETO ARMADO- CLASSE PA-2, DN=1000MM. | M | 377,97 | GIDUR BELO HORIZONTE/MG
78113/8 | GALERIAS PLUVIAIS | 0266 | 78113 | REDE TUBULAR DE CONCRETO ARMADO- CLASSE PA-2. | 78113/8 | REDE TUBULAR DE CONCRETO ARMADO- CLASSE PA-2, DN=1200MM. | M | 524,60 | GIDUR BELO HORIZONTE/MG
78113/9 | GALERIAS PLUVIAIS | 0266 | 78113 | REDE TUBULAR DE CONCRETO ARMADO- CLASSE PA-2. | 78113/9 | REDE TUBULAR DE CONCRETO ARMADO- CLASSE PA-2, DN=1500MM. | M | 711,58 | GIDUR BELO HORIZONTE/MG
88753 | BUEIROS | 0317 |  |  | 88753 | CAIXA PARA BOCA DE LOBO DUPLA | UN | 1.624,99 | GIDUR BELO HORIZONTE/MG
83628/1 | ESCORAMENTO DE MADEIRA EM VALAS | 0023 | 83628 | ESCORAMENTO DE VALAS - PADRAO SUDECAP. | 83628/1 | ESCORAMENTO DESCONTINUO DE VALAS - PADRAO SUDECAP - TIPO A - MADIRA ROLICA D= 6 A 10 CM. | M2 | 8,35 | GIDUR BELO HORIZONTE/MG
83628/2 | ESCORAMENTO DE MADEIRA EM VALAS | 0023 | 83628 | ESCORAMENTO DE VALAS - PADRAO SUDECAP. | 83628/2 | ESCORAMENTO DESCONTINUO DE VALAS - PADRAO SUDECAP - TIPO B - MADIRA ROLICA D= 11 A 15 CM. | M2 | 17,84 | GIDUR BELO HORIZONTE/MG
77366 | ESCORAMENTO METALICO EM VALAS OU POCOS | 0024 |  |  | 77366 | ESCORAMENTO DE VALAS COM UTILIZACAO DE ESTRUTURA DE ACO TIPO BLINDAGEM PESADA, PARA VALAS COM PROFUNDIDADE ACIMA DE 2,00 M. | M2 | 32,66 | GIDUR BELO HORIZONTE/MG
77368 | ESCORAMENTO METALICO EM VALAS OU POCOS | 0024 |  |  | 77368 | ESCORAMENTO DE VALAS COM UTILIZACAO DE ESTRUTURA DE ACO TIPO BLINDAGEM LEVE, PARA VALAS COM PROFUNDIDADE ATÉ 2,0 M. | M2 | 15,20 | GIDUR BELO HORIZONTE/MG
77371 | ESCORAMENTO METALICO EM VALAS OU POCOS | 0024 |  |  | 77371 | MOBILIZACAO E DESMOBILIZACAO DE BLINDAGEM PESADA ( CONSIDERAR O PERCURSO EFETIVO DE IDA E VOLTA). | KM | 2,84 | GIDUR BELO HORIZONTE/MG
77373 | ESCORAMENTO METALICO EM VALAS OU POCOS | 0024 |  |  | 77373 | MOBILIZACAO E DESMOBILIZACAO DE BLINDAGEM LEVE, (CONSIDERAR PERCURSO EFETIVO DE IDA E VOLTA). | KM | 1,81 | GIDUR BELO HORIZONTE/MG
84230/1 | ESCORAMENTO METALICO EM VALAS OU POCOS | 0024 | 84230 | ESCORAMENTO METALICO CONTINUO DE VALAS - PADRAO SUDECAP. | 84230/1 | ESCORAMENTO METALICO CONTINUO DE VALAS- TIPO C1, ESTACA PRANCH BZ-300B - PADRAO SUDECAP. | M2 | 74,16 | GIDUR BELO HORIZONTE/MG
84230/2 | ESCORAMENTO METALICO EM VALAS OU POCOS | 0024 | 84230 | ESCORAMENTO METALICO CONTINUO DE VALAS - PADRAO SUDECAP. | 84230/2 | ESCORAMENTO METALICO CONTINUO DE VALAS- TIPO C2, ESTACA PRANCHA NA-9C E=4,75MM PRETA- PADRAO SUDECAP. | M2 | 68,73 | GIDUR BELO HORIZONTE/MG
79420/1 | PORTA DE MADEIRA | 0089 | 79420 | PORTA PRANCHETA DE ABRIR - (OBRA HOSPITALAR) | 79420/1 | PORTA PRANCHETA DE ABRIR - 80X210 CM - ACABAMENTO EM LAMINADO MELAMINICO, COM BARRAMENTO INFERIOR EM CHAPA DE ALUMINIO, INCLUSIVE MARCO, ALIZAR, FERRAGEM E FECHADURA. (OBRA HOSPITALAR) | UN | 591,39 | GIDUR BELO HORIZONTE/MG
79420/2 | PORTA DE MADEIRA | 0089 | 79420 | PORTA PRANCHETA DE ABRIR - (OBRA HOSPITALAR) | 79420/2 | PORTA PRANCHETA DE ABRIR - 110X210 CM - ACABAMENTO EM LAMINADO MELAMINICO, COM BARRAMENTO INFERIOR EM CHAPA DE ALUMINIO E VISOR, INCLUSIVE MARCO, ALIZAR, FERRAGEM, MOLA E FECHADURA. (OBRA HOSPITALAR) | UN | 983,86 | GIDUR BELO HORIZONTE/MG
79420/3 | PORTA DE MADEIRA | 0089 | 79420 | PORTA PRANCHETA DE ABRIR - (OBRA HOSPITALAR) | 79420/3 | PORTA PRANCHETA DE ABRIR, DUAS FOLHAS - 160X210 CM - ACABAMENTO EM LAMINADO MELAMINICO, COM BARRAMENTO INFERIOR EM CHAPA DE ALUMINIO, VISOR, INCLUSIVE MARCO, ALIZAR, FERRAGEM, MOLA E FECHADURA. (OBRA HOSPITALAR) | UN | 1.503,93 | GIDUR BELO HORIZONTE/MG
79420/4 | PORTA DE MADEIRA | 0089 | 79420 | PORTA PRANCHETA DE ABRIR - (OBRA HOSPITALAR) | 79420/4 | PORTA PRANCHETA DE ABRIR, DUAS FOLHAS - 80X210 CM - ACABAMENTO EM LAMINADO MELAMINICO, COM BARRAMENTO INFERIOR EM CHAPA DE ALUMINIO, INCLUSIVE MARCO, ALIZAR, FERRAGEM, E FECHADURA. (OBRA HOSPITALAR) | UN | 643,92 | GIDUR BELO HORIZONTE/MG
8529/1 | PORTA E/OU TAMPA DE FERRO | 0092 | 8529 | PORTA DE ENROLAR EM ACO MATERIAL SOBRADO 2.55 (33) ACIDENTADAE OU 2"(DISTRIBUIDOR) EXCL TUBO E CAVALETE-FORNECIMENTOC/PLACA PLANO PARALELA/SUPORTE MINA/DISPOSITIVOS APOIO MIRA P/TOMADA LEITURA)/VIATURAAL - 4,5% IDEM + 175 UR | 8529/1 | PORTA DE ENROLAR EM ACO | M2 | 410,75 | GIDUR BELO HORIZONTE/MG
25562/1 | JANELA DE FERRO | 0093 | 25562 | ALAMBRADO INCLUSIVE TUBO DE ACO GALVANIZADO | 25562/1 | ALAMBRADO INCLUSIVE TUBO DE ACO GALVANIZADO COM TELA GALVANIZADA 2" E ALTURA DE 1,00 M | M2 | 169,72 | GIDUR BELO HORIZONTE/MG
25563/2 | GRADE DE FERRO | 0094 | 25563 | ALAMBRADOS | 25563/2 | ALAMBRADO EM TELA GALVANIZADA | M2 | 68,17 | GIDUR BELO HORIZONTE/MG
79705/1 | ESCADAS/CORRIMAOS | 0097 | 79705 | GUARDA CORPO E CORRIMAO | 79705/1 | GUARDA-CORPO TIPO C PILARETE DE CONCRETO E 4 TUBOS GALVANIZADOS DE 1". | M | 118,69 | GIDUR BELO HORIZONTE/MG
25564/1 | LASTROS/FUNDACOES DIVERSAS | 0040 | 25564 | ENROCAMENTO COM PEDRA DE MAO | 25564/1 | ENROCAMENTO COM PEDRA DE MAO ARRUMADA | M3 | 127,17 | GIDUR BELO HORIZONTE/MG
25564/2 | LASTROS/FUNDACOES DIVERSAS | 0040 | 25564 | ENROCAMENTO COM PEDRA DE MAO | 25564/2 | ENROCAMENTO COM PEDRA DE MAO JOGADA | M3 | 74,18 | GIDUR BELO HORIZONTE/MG
78464/1 | ESTRUTURAS DIVERSAS | 0301 | 78464 | CAIXA PROT APARELHOS | 78464/1 | CAIXA PROT APARELHOS (1,5X1,5X1,7)M | UN | 5.432,55 | GIDUR BELO HORIZONTE/MG
78464/2 | ESTRUTURAS DIVERSAS | 0301 | 78464 | CAIXA PROT APARELHOS | 78464/2 | CAIXA PROT APARELHOS (2,0X2,8X2,0)M | UN | 9.283,12 | GIDUR BELO HORIZONTE/MG
83890 | ESTRUTURAS DIVERSAS | 0301 |  |  | 83890 | INJECAO CALDA DE CIMENTO - PROD MEDIA BRUTA 2SC/H - ICL FORNC MATERIAIS - MEDICAO P/ SACO 50KG. | SC50KG | 42,20 | GIDUR BELO HORIZONTE/MG
78012/1 | FIOS/CABOS | 0167 | 78012 | CABO DE COBRE, ISOLAMENTO ANTI-CHAMA 0,6/1KV (1 CONDUTOR-TIPO SINTENAX) | 78012/1 | CABO DE COBRE, ISOLAMENTO ANTI-CHAMA 0,6/1KV - 1,5MM2-(1 CONDUTOR-TIPO SINTENAX) - FORNECIMENTO E INSTALACAO. | M | 1,74 | GIDUR BELO HORIZONTE/MG
78012/2 | FIOS/CABOS | 0167 | 78012 | CABO DE COBRE, ISOLAMENTO ANTI-CHAMA 0,6/1KV (1 CONDUTOR-TIPO SINTENAX) | 78012/2 | CABO DE COBRE, ISOLAMENTO ANTI-CHAMA 0,6/1KV - 2,5MM2-(1 CONDUTOR-TIPO SINTENAX) - FORNECIMENTO E INSTALACAO. | M | 2,20 | GIDUR BELO HORIZONTE/MG
78012/3 | FIOS/CABOS | 0167 | 78012 | CABO DE COBRE, ISOLAMENTO ANTI-CHAMA 0,6/1KV (1 CONDUTOR-TIPO SINTENAX) | 78012/3 | CABO DE COBRE, ISOLAMENTO ANTI-CHAMA 0,6/1KV - 4,0MM2-(1 CONDUTOR-TIPO SINTENAX) - FORNECIMENTO E INSTALACAO. | M | 3,21 | GIDUR BELO HORIZONTE/MG
78012/4 | FIOS/CABOS | 0167 | 78012 | CABO DE COBRE, ISOLAMENTO ANTI-CHAMA 0,6/1KV (1 CONDUTOR-TIPO SINTENAX) | 78012/4 | CABO DE COBRE, ISOLAMENTO ANTI-CHAMA 0,6/1KV - 6MM2-(1 CONDUTOR-TIPO SINTENAX) - FORNECIMENTO E INSTALACAO. | M | 3,87 | GIDUR BELO HORIZONTE/MG
78012/5 | FIOS/CABOS | 0167 | 78012 | CABO DE COBRE, ISOLAMENTO ANTI-CHAMA 0,6/1KV (1 CONDUTOR-TIPO SINTENAX) | 78012/5 | CABO DE COBRE, ISOLAMENTO ANTI-CHAMA 0,6/1KV - 10 MM2-(1 CONDUTOR-TIPO SINTENAX) - FORNECIMENTO E INSTALACAO. | M | 5,36 | GIDUR BELO HORIZONTE/MG
78012/6 | FIOS/CABOS | 0167 | 78012 | CABO DE COBRE, ISOLAMENTO ANTI-CHAMA 0,6/1KV (1 CONDUTOR-TIPO SINTENAX) | 78012/6 | CABO DE COBRE, ISOLAMENTO ANTI-CHAMA 0,6/1KV - 16 MM2-(1 CONDUTOR-TIPO SINTENAX) - FORNECIMENTO E INSTALACAO. | M | 7,42 | GIDUR BELO HORIZONTE/MG
78012/7 | FIOS/CABOS | 0167 | 78012 | CABO DE COBRE, ISOLAMENTO ANTI-CHAMA 0,6/1KV (1 CONDUTOR-TIPO SINTENAX) | 78012/7 | CABO DE COBRE, ISOLAMENTO ANTI-CHAMA 0,6/1KV - 25 MM2-(1 CONDUTOR-TIPO SINTENAX) - FORNECIMENTO E INSTALACAO. | M | 10,66 | GIDUR BELO HORIZONTE/MG
78012/8 | FIOS/CABOS | 0167 | 78012 | CABO DE COBRE, ISOLAMENTO ANTI-CHAMA 0,6/1KV (1 CONDUTOR-TIPO SINTENAX) | 78012/8 | CABO DE COBRE, ISOLAMENTO ANTI-CHAMA 0,6/1KV - 35 MM2-(1 CONDUTOR-TIPO SINTENAX) - FORNECIMENTO E INSTALACAO. | M | 14,41 | GIDUR BELO HORIZONTE/MG
78012/9 | FIOS/CABOS | 0167 | 78012 | CABO DE COBRE, ISOLAMENTO ANTI-CHAMA 0,6/1KV (1 CONDUTOR-TIPO SINTENAX) | 78012/9 | CABO DE COBRE, ISOLAMENTO ANTI-CHAMA 0,6/1KV - 50 MM2-(1 CONDUTOR-TIPO SINTENAX) - FORNECIMENTO E INSTALACAO. | M | 19,46 | GIDUR BELO HORIZONTE/MG
78012/10 | FIOS/CABOS | 0167 | 78012 | CABO DE COBRE, ISOLAMENTO ANTI-CHAMA 0,6/1KV (1 CONDUTOR-TIPO SINTENAX) | 78012/10 | CABO DE COBRE, ISOLAMENTO ANTI-CHAMA 0,6/1KV - 70 MM2-(1 CONDUTOR-TIPO SINTENAX) - FORNECIMENTO E INSTALACAO. | M | 26,58 | GIDUR BELO HORIZONTE/MG
78012/11 | FIOS/CABOS | 0167 | 78012 | CABO DE COBRE, ISOLAMENTO ANTI-CHAMA 0,6/1KV (1 CONDUTOR-TIPO SINTENAX) | 78012/11 | CABO DE COBRE, ISOLAMENTO ANTI-CHAMA 0,6/1KV - 95 MM2-(1 CONDUTOR-TIPO SINTENAX) - FORNECIMENTO E INSTALACAO. | M | 36,22 | GIDUR BELO HORIZONTE/MG
78012/12 | FIOS/CABOS | 0167 | 78012 | CABO DE COBRE, ISOLAMENTO ANTI-CHAMA 0,6/1KV (1 CONDUTOR-TIPO SINTENAX) | 78012/12 | CABO DE COBRE, ISOLAMENTO ANTI-CHAMA 0,6/1KV - 120 MM2-(1 CONDUTOR-TIPO SINTENAX) - FORNECIMENTO E INSTALACAO. | M | 41,92 | GIDUR BELO HORIZONTE/MG
78012/13 | FIOS/CABOS | 0167 | 78012 | CABO DE COBRE, ISOLAMENTO ANTI-CHAMA 0,6/1KV (1 CONDUTOR-TIPO SINTENAX) | 78012/13 | CABO DE COBRE, ISOLAMENTO ANTI-CHAMA 0,6/1KV - 150 MM2-(1 CONDUTOR-TIPO SINTENAX) - FORNECIMENTO E INSTALACAO. | M | 52,33 | GIDUR BELO HORIZONTE/MG
78012/14 | FIOS/CABOS | 0167 | 78012 | CABO DE COBRE, ISOLAMENTO ANTI-CHAMA 0,6/1KV (1 CONDUTOR-TIPO SINTENAX) | 78012/14 | CABO DE COBRE, ISOLAMENTO ANTI-CHAMA 0,6/1KV - 185 MM2-(1 CONDUTOR-TIPO SINTENAX) - FORNECIMENTO E INSTALACAO. | M | 63,31 | GIDUR BELO HORIZONTE/MG
78012/15 | FIOS/CABOS | 0167 | 78012 | CABO DE COBRE, ISOLAMENTO ANTI-CHAMA 0,6/1KV (1 CONDUTOR-TIPO SINTENAX) | 78012/15 | CABO DE COBRE, ISOLAMENTO ANTI-CHAMA 0,6/1KV - 240 MM2-(1 CONDUTOR-TIPO SINTENAX) - FORNECIMENTO E INSTALACAO. | M | 83,50 | GIDUR BELO HORIZONTE/MG
78012/16 | FIOS/CABOS | 0167 | 78012 | CABO DE COBRE, ISOLAMENTO ANTI-CHAMA 0,6/1KV (1 CONDUTOR-TIPO SINTENAX) | 78012/16 | CABO DE COBRE, ISOLAMENTO ANTI-CHAMA 0,6/1KV - 300 MM2-(1 CONDUTOR-TIPO SINTENAX) - FORNECIMENTO E INSTALACAO. | M | 98,42 | GIDUR BELO HORIZONTE/MG
79525/1 | CAIXAS | 0168 | 79525 | CONDULETES | 79525/1 | CAIXA DE LIGACAO TIPO CONDULETE EM ALUMINIO 1 1/4". | UN | 20,09 | GIDUR BELO HORIZONTE/MG
79523/1 | QUADROS/DISJUNTORES | 0169 | 79523 | QUADROS E CAIXAS | 79523/1 | QUADRO DE DISTRIBUICAO DE ENERGIA EM CHAPA METALICA, DE EMBUTIR, COM PORTA, PARA 60 DISJUNTORES TERMOMAGNETICOS MONOPOLARES, SEM DISPOSITIVO PARA CHAVE GERAL, COM BARRAMENTO TRIFASICO E NEUTRO, FORNECIMENTO E INSTALACAO | UN | 993,90 | GIDUR BELO HORIZONTE/MG
79521/1 | INTERRUPTOR/TOMADA | 0170 | 79521 | INSTALACAO DE PONTO DE TOMADA | 79521/1 | INSTALACAO DE PONTO DE TOMADA SIMPLES, 2M DE ELETRODUTO DE PVC 3/4", 4 M DE CABO 2,5MM2. | UN | 102,97 | GIDUR BELO HORIZONTE/MG
79521/2 | INTERRUPTOR/TOMADA | 0170 | 79521 | INSTALACAO DE PONTO DE TOMADA | 79521/2 | INSTALACAO PONTO TOMADA SIMPLES, 2M DE ELETRODUTO PVC 3/4", 4M DE CABO DE COBRE 4,0MM2. | UN | 104,52 | GIDUR BELO HORIZONTE/MG
79521/3 | INTERRUPTOR/TOMADA | 0170 | 79521 | INSTALACAO DE PONTO DE TOMADA | 79521/3 | INSTALACAO PONTO TOMADA DUPLA, 2M DE ELETRODUTO PVC 3/4", 04M DE CABO DE COBRE 2,5MM2. | UN | 111,88 | GIDUR BELO HORIZONTE/MG
79521/4 | INTERRUPTOR/TOMADA | 0170 | 79521 | INSTALACAO DE PONTO DE TOMADA | 79521/4 | INSTALACAO PONTO TOMADA DUPLA, 2M DE ELETRODUTO PVC 3/4", 04M DE CABO DE COBRE 4,0MM2. | UN | 113,44 | GIDUR BELO HORIZONTE/MG
79431/1 | PONTOS DE LUZ/TOMADAS ANTENA TV/CAMPAINHAS/INTERRUPTORES | 0177 | 79431 | INSTALCAO DE PONTOS DE LUZ | 79431/1 | INSTALACAO DE 01 PONTO DE LUZ, C/ 6M DE ELETRODUTO PVC 3/4", 12M CABO DE COBRE 2,5MM2/ISOL 750V, 01 INTERRUPTOR. | UN | 155,39 | GIDUR BELO HORIZONTE/MG
79431/2 | PONTOS DE LUZ/TOMADAS ANTENA TV/CAMPAINHAS/INTERRUPTORES | 0177 | 79431 | INSTALCAO DE PONTOS DE LUZ | 79431/2 | INSTALACAO DE CONJUNTO DE 02 PONTOS DE LUZ, C/ 15M DE ELETRODUTO PVC 3/4", 33M CABO DE COBRE 2,5MM2/ISOL 750V, 01 INTERRUPTOR. | UN | 269,30 | GIDUR BELO HORIZONTE/MG
79431/3 | PONTOS DE LUZ/TOMADAS ANTENA TV/CAMPAINHAS/INTERRUPTORES | 0177 | 79431 | INSTALCAO DE PONTOS DE LUZ | 79431/3 | INSTALACAO DE 03 PONTOS DE LUZ, C/ 18M DE ELETRODUTO PVC 3/4", 50M CABO DE COBRE 2,5MM2/ISOL 750V, 03 INTERRUPTORES. | UN | 363,46 | GIDUR BELO HORIZONTE/MG
79431/4 | PONTOS DE LUZ/TOMADAS ANTENA TV/CAMPAINHAS/INTERRUPTORES | 0177 | 79431 | INSTALCAO DE PONTOS DE LUZ | 79431/4 | INSTALACAO DE 04 PONTOS DE LUZ, C/ 21M DE ELETRODUTO PVC 3/4", 50M CABO DE COBRE 2,5MM2/ISOL 750V, 02 INTERRUPTORES. | UN | 375,90 | GIDUR BELO HORIZONTE/MG
79431/5 | PONTOS DE LUZ/TOMADAS ANTENA TV/CAMPAINHAS/INTERRUPTORES | 0177 | 79431 | INSTALCAO DE PONTOS DE LUZ | 79431/5 | INSTALACAO DE 06 PONTOS DE LUZ, C/ 27M DE ELETRODUTO PVC 3/4, 66M CABO DE COBRE 2,5MM2/ISOL 750V, 03 INTERRUPTORES. | UN | 497,86 | GIDUR BELO HORIZONTE/MG
79431/6 | PONTOS DE LUZ/TOMADAS ANTENA TV/CAMPAINHAS/INTERRUPTORES | 0177 | 79431 | INSTALCAO DE PONTOS DE LUZ | 79431/6 | INSTALACAO DE 01 PONTO DE LUZ, C/ 6M DE ELETRODUTO PVC 3/4", 12M CABO DE COBRE 2,5MM2/ISOL 750V, 01 INTERRUPTOR, E 01 TOMADA. | UN | 162,18 | GIDUR BELO HORIZONTE/MG
76930 | SERVICOS DIVERSOS | 0244 |  |  | 76930 | INSTALAÇÃO ELÉTRICA PARA 01 BLOCO DE 16 APARTAMENTOS, 04 ANDARES, 04 APT DE 02 QUATOS POR ANDAR (37 M2 CADA APT) PADRÃO POPULAR. | BLC | 36.315,17 | GIDUR BELO HORIZONTE/MG
79345 | ANTENAS COLETIVAS DE TV | 0194 |  |  | 79345 | FORNECIMENTO E INSTALACAO DE CONJUNTO DE ANTENA COLETIVA PARA UM BLOCO COM 16 APT, INCLUSIVE AMPLIFICADOR DE SINAL, DISTRIBUIDOR, E CABEAMENTO. | BLC | 2.057,54 | GIDUR BELO HORIZONTE/MG
79344 | PORTEIRO ELETRONICO/INTERFONE | 0196 |  |  | 79344 | FORNECIMENTO E INSTALAÇÃO DE CENTRAL DE INTERFONE, PARA 16 APARTAMENTOS, UM APARELHO POR APARTAMENTO, COM ACIONAMENTO AUTOMATICO PARA UMA FECHADURA. | BLC | 3.557,49 | GIDUR BELO HORIZONTE/MG
79636/1 | OXIGENIO | 0197 | 79636 | INSTALACAO DE POSTO DE CONSUMO HOSPITALAR. | 79636/1 | INSTALACAO DE UM POSTO DE CONSUMO DE OXIGENIO. SERVICO HOSPITALAR. | UN | 217,46 | GIDUR BELO HORIZONTE/MG
79636/2 | OXIGENIO | 0197 | 79636 | INSTALACAO DE POSTO DE CONSUMO HOSPITALAR. | 79636/2 | INSTALACAO DE UM POSTO DE CONSUMO DE AR COMPRIMIDO. SERVICO HOSPITALAR. | UN | 220,04 | GIDUR BELO HORIZONTE/MG
79636/3 | OXIGENIO | 0197 | 79636 | INSTALACAO DE POSTO DE CONSUMO HOSPITALAR. | 79636/3 | INSTALACAO DE UM POSTO DE CONSUMO DE VACUO. SERVICO HOSPITALAR. | UN | 294,10 | GIDUR BELO HORIZONTE/MG
79528/1 | FORNEC. E ASSENTAMENTO DE TUBOS P/INSTALACAO DOMICILIAR | 0179 | 79528 | INSTALACAO DE AGUA QUENTE | 79528/1 | INSTALACAO DE PONTO DE AGUA QUENTE, TUBO COBRE 22MM. | M | 78,14 | GIDUR BELO HORIZONTE/MG
76925 | CAIXAS D'DAGUA, DE INSPECAO E DE GORDURA | 0181 |  |  | 76925 | CAIXA D'AGUA 10.000 LITROS COM TAMPA. | UN | 3.165,12 | GIDUR BELO HORIZONTE/MG
77962/1 | CAIXAS D'DAGUA, DE INSPECAO E DE GORDURA | 0181 | 77962 | CAIXA ALVENARIA COM TAMPA CONCRETO PADRAO SUDECAP. | 77962/1 | CAIXA ALVENARIA COM TAMPA CONCRETO 25X25X25 CM, PADRAO SUDECAP . | UN | 68,67 | GIDUR BELO HORIZONTE/MG
77962/2 | CAIXAS D'DAGUA, DE INSPECAO E DE GORDURA | 0181 | 77962 | CAIXA ALVENARIA COM TAMPA CONCRETO PADRAO SUDECAP. | 77962/2 | CAIXA ALVENARIA COM TAMPA CONCRETO , 25X25X35 CM-PADRAO SUDECAP. | UN | 89,83 | GIDUR BELO HORIZONTE/MG
77962/3 | CAIXAS D'DAGUA, DE INSPECAO E DE GORDURA | 0181 | 77962 | CAIXA ALVENARIA COM TAMPA CONCRETO PADRAO SUDECAP. | 77962/3 | CAIXA ALVENARIA COM TAMPA CONCRETO , 25X25X40 CM-PADRAO SUDECAP. | UN | 95,88 | GIDUR BELO HORIZONTE/MG
77962/4 | CAIXAS D'DAGUA, DE INSPECAO E DE GORDURA | 0181 | 77962 | CAIXA ALVENARIA COM TAMPA CONCRETO PADRAO SUDECAP. | 77962/4 | CAIXA ALVENARIA COM TAMPA CONCRETO, 30X30X30 CM- PADRAO SUDECAP. | UN | 91,23 | GIDUR BELO HORIZONTE/MG
77962/5 | CAIXAS D'DAGUA, DE INSPECAO E DE GORDURA | 0181 | 77962 | CAIXA ALVENARIA COM TAMPA CONCRETO PADRAO SUDECAP. | 77962/5 | CAIXA ALVENARIA COM TAMPA CONCRETO, 30X30X40 CM- PADRAO SUDECAP. | UN | 109,76 | GIDUR BELO HORIZONTE/MG
77962/6 | CAIXAS D'DAGUA, DE INSPECAO E DE GORDURA | 0181 | 77962 | CAIXA ALVENARIA COM TAMPA CONCRETO PADRAO SUDECAP. | 77962/6 | CAIXA ALVENARIA COM TAMPA CONCRETO, 30X30X50 CM- PADRAO SUDECAP. | UN | 128,64 | GIDUR BELO HORIZONTE/MG
77962/7 | CAIXAS D'DAGUA, DE INSPECAO E DE GORDURA | 0181 | 77962 | CAIXA ALVENARIA COM TAMPA CONCRETO PADRAO SUDECAP. | 77962/7 | CAIXA ALVENARIA COM TAMPA CONCRETO, 30X30X60 CM- PADRAO SUDECAP. | UN | 147,15 | GIDUR BELO HORIZONTE/MG
77962/8 | CAIXAS D'DAGUA, DE INSPECAO E DE GORDURA | 0181 | 77962 | CAIXA ALVENARIA COM TAMPA CONCRETO PADRAO SUDECAP. | 77962/8 | CAIXA ALVENARIA COM TAMPA CONCRETO , 40X40X30-PADRAO SUDECAP. | UN | 115,85 | GIDUR BELO HORIZONTE/MG
77962/9 | CAIXAS D'DAGUA, DE INSPECAO E DE GORDURA | 0181 | 77962 | CAIXA ALVENARIA COM TAMPA CONCRETO PADRAO SUDECAP. | 77962/9 | CAIXA ALVENARIA COM TAMPA CONCRETO , 40X40X40-PADRAO SUDECAP. | UN | 136,65 | GIDUR BELO HORIZONTE/MG
77962/10 | CAIXAS D'DAGUA, DE INSPECAO E DE GORDURA | 0181 | 77962 | CAIXA ALVENARIA COM TAMPA CONCRETO PADRAO SUDECAP. | 77962/10 | CAIXA ALVENARIA COM TAMPA CONCRETO , 40X40X50-PADRAO SUDECAP. | UN | 162,76 | GIDUR BELO HORIZONTE/MG
77962/12 | CAIXAS D'DAGUA, DE INSPECAO E DE GORDURA | 0181 | 77962 | CAIXA ALVENARIA COM TAMPA CONCRETO PADRAO SUDECAP. | 77962/12 | CAIXA ALVENARIA COM TAMPA CONCRETO, 40X40X70- PADRAO SUDECAP. | UN | 210,28 | GIDUR BELO HORIZONTE/MG
77962/13 | CAIXAS D'DAGUA, DE INSPECAO E DE GORDURA | 0181 | 77962 | CAIXA ALVENARIA COM TAMPA CONCRETO PADRAO SUDECAP. | 77962/13 | CAIXA ALVENARIA COM TAMPA CONCRETO, 40X40X80- PADRAO SUDECAP. | UN | 233,55 | GIDUR BELO HORIZONTE/MG
77962/14 | CAIXAS D'DAGUA, DE INSPECAO E DE GORDURA | 0181 | 77962 | CAIXA ALVENARIA COM TAMPA CONCRETO PADRAO SUDECAP. | 77962/14 | CAIXA ALVENARIA COM TAMPA CONCRETO, 40X40X90- PADRAO SUDECAP. | UN | 256,23 | GIDUR BELO HORIZONTE/MG
77962/15 | CAIXAS D'DAGUA, DE INSPECAO E DE GORDURA | 0181 | 77962 | CAIXA ALVENARIA COM TAMPA CONCRETO PADRAO SUDECAP. | 77962/15 | CAIXA ALVENARIA COM TAMPA CONCRETO, 40X40X100- PADRAO SUDECAP. | UN | 280,47 | GIDUR BELO HORIZONTE/MG
77962/16 | CAIXAS D'DAGUA, DE INSPECAO E DE GORDURA | 0181 | 77962 | CAIXA ALVENARIA COM TAMPA CONCRETO PADRAO SUDECAP. | 77962/16 | CAIXA ALVENARIA COM TAMPA CONCRETO, 50X50X30 CM- PADRAO SUDECAP. | UN | 142,54 | GIDUR BELO HORIZONTE/MG
77962/17 | CAIXAS D'DAGUA, DE INSPECAO E DE GORDURA | 0181 | 77962 | CAIXA ALVENARIA COM TAMPA CONCRETO PADRAO SUDECAP. | 77962/17 | CAIXA ALVENARIA COM TAMPA CONCRETO, 50X50X40 CM- PADRAO SUDECAP. | UN | 171,00 | GIDUR BELO HORIZONTE/MG
77962/18 | CAIXAS D'DAGUA, DE INSPECAO E DE GORDURA | 0181 | 77962 | CAIXA ALVENARIA COM TAMPA CONCRETO PADRAO SUDECAP. | 77962/18 | CAIXA ALVENARIA COM TAMPA CONCRETO, 50X50X50 CM- PADRAO SUDECAP. | UN | 199,09 | GIDUR BELO HORIZONTE/MG
77962/19 | CAIXAS D'DAGUA, DE INSPECAO E DE GORDURA | 0181 | 77962 | CAIXA ALVENARIA COM TAMPA CONCRETO PADRAO SUDECAP. | 77962/19 | CAIXA ALVENARIA COM TAMPA CONCRETO, 50X50X60 CM- PADRAO SUDECAP. | UN | 227,18 | GIDUR BELO HORIZONTE/MG
77962/20 | CAIXAS D'DAGUA, DE INSPECAO E DE GORDURA | 0181 | 77962 | CAIXA ALVENARIA COM TAMPA CONCRETO PADRAO SUDECAP. | 77962/20 | CAIXA ALVENARIA COM TAMPA CONCRETO, 50X50X70 CM- PADRAO SUDECAP. | UN | 255,26 | GIDUR BELO HORIZONTE/MG
77962/21 | CAIXAS D'DAGUA, DE INSPECAO E DE GORDURA | 0181 | 77962 | CAIXA ALVENARIA COM TAMPA CONCRETO PADRAO SUDECAP. | 77962/21 | CAIXA ALVENARIA COM TAMPA CONCRETO, 50X50X80 CM- PADRAO SUDECAP. | UN | 283,32 | GIDUR BELO HORIZONTE/MG
77962/22 | CAIXAS D'DAGUA, DE INSPECAO E DE GORDURA | 0181 | 77962 | CAIXA ALVENARIA COM TAMPA CONCRETO PADRAO SUDECAP. | 77962/22 | CAIXA ALVENARIA COM TAMPA CONCRETO, 50X50X90 CM- PADRAO SUDECAP. | UN | 311,41 | GIDUR BELO HORIZONTE/MG
77962/23 | CAIXAS D'DAGUA, DE INSPECAO E DE GORDURA | 0181 | 77962 | CAIXA ALVENARIA COM TAMPA CONCRETO PADRAO SUDECAP. | 77962/23 | CAIXA ALVENARIA COM TAMPA CONCRETO PADRAO SUDECAP 50X50X100 CM. | UN | 341,38 | GIDUR BELO HORIZONTE/MG
77962/24 | CAIXAS D'DAGUA, DE INSPECAO E DE GORDURA | 0181 | 77962 | CAIXA ALVENARIA COM TAMPA CONCRETO PADRAO SUDECAP. | 77962/24 | CAIXA ALVENARIA COM TAMPA CONCRETO PADRAO SUDECAP 50X50X110 CM. | UN | 367,96 | GIDUR BELO HORIZONTE/MG
77962/25 | CAIXAS D'DAGUA, DE INSPECAO E DE GORDURA | 0181 | 77962 | CAIXA ALVENARIA COM TAMPA CONCRETO PADRAO SUDECAP. | 77962/25 | CAIXA ALVENARIA COM TAMPA CONCRETO PADRAO SUDECAP 60X60X30 CM. | UN | 171,23 | GIDUR BELO HORIZONTE/MG
77962/26 | CAIXAS D'DAGUA, DE INSPECAO E DE GORDURA | 0181 | 77962 | CAIXA ALVENARIA COM TAMPA CONCRETO PADRAO SUDECAP. | 77962/26 | CAIXA ALVENARIA COM TAMPA CONCRETO PADRAO SUDECAP 60X60X40 CM. | UN | 205,01 | GIDUR BELO HORIZONTE/MG
77962/27 | CAIXAS D'DAGUA, DE INSPECAO E DE GORDURA | 0181 | 77962 | CAIXA ALVENARIA COM TAMPA CONCRETO PADRAO SUDECAP. | 77962/27 | CAIXA ALVENARIA COM TAMPA CONCRETO PADRAO SUDECAP 60X60X50 CM. | UN | 237,96 | GIDUR BELO HORIZONTE/MG
77962/28 | CAIXAS D'DAGUA, DE INSPECAO E DE GORDURA | 0181 | 77962 | CAIXA ALVENARIA COM TAMPA CONCRETO PADRAO SUDECAP. | 77962/28 | CAIXA ALVENARIA COM TAMPA CONCRETO PADRAO SUDECAP 60X60X60 CM. | UN | 270,89 | GIDUR BELO HORIZONTE/MG
77962/29 | CAIXAS D'DAGUA, DE INSPECAO E DE GORDURA | 0181 | 77962 | CAIXA ALVENARIA COM TAMPA CONCRETO PADRAO SUDECAP. | 77962/29 | CAIXA ALVENARIA COM TAMPA CONCRETO PADRAO SUDECAP 60X60X70 CM. | UN | 303,84 | GIDUR BELO HORIZONTE/MG
77962/30 | CAIXAS D'DAGUA, DE INSPECAO E DE GORDURA | 0181 | 77962 | CAIXA ALVENARIA COM TAMPA CONCRETO PADRAO SUDECAP. | 77962/30 | CAIXA ALVENARIA COM TAMPA CONCRETO PADRAO SUDECAP 60X60X80 CM. | UN | 336,76 | GIDUR BELO HORIZONTE/MG
77962/31 | CAIXAS D'DAGUA, DE INSPECAO E DE GORDURA | 0181 | 77962 | CAIXA ALVENARIA COM TAMPA CONCRETO PADRAO SUDECAP. | 77962/31 | CAIXA ALVENARIA COM TAMPA CONCRETO PADRAO SUDECAP 60X60X90 CM. | UN | 369,71 | GIDUR BELO HORIZONTE/MG
77962/32 | CAIXAS D'DAGUA, DE INSPECAO E DE GORDURA | 0181 | 77962 | CAIXA ALVENARIA COM TAMPA CONCRETO PADRAO SUDECAP. | 77962/32 | CAIXA ALVENARIA COM TAMPA CONCRETO PADRAO SUDECAP 60X60X100 CM. | UN | 402,64 | GIDUR BELO HORIZONTE/MG
77962/33 | CAIXAS D'DAGUA, DE INSPECAO E DE GORDURA | 0181 | 77962 | CAIXA ALVENARIA COM TAMPA CONCRETO PADRAO SUDECAP. | 77962/33 | CAIXA ALVENARIA COM TAMPA CONCRETO PADRAO SUDECAP 60X60X110 CM. | UN | 435,59 | GIDUR BELO HORIZONTE/MG
77962/34 | CAIXAS D'DAGUA, DE INSPECAO E DE GORDURA | 0181 | 77962 | CAIXA ALVENARIA COM TAMPA CONCRETO PADRAO SUDECAP. | 77962/34 | CAIXA ALVENARIA COM TAMPA CONCRETO PADRAO SUDECAP 60X60X120 CM. | UN | 468,51 | GIDUR BELO HORIZONTE/MG
77962/35 | CAIXAS D'DAGUA, DE INSPECAO E DE GORDURA | 0181 | 77962 | CAIXA ALVENARIA COM TAMPA CONCRETO PADRAO SUDECAP. | 77962/35 | CAIXA ALVENARIA COM TAMPA CONCRETO PADRAO SUDECAP 60X60X130 CM. | UN | 501,24 | GIDUR BELO HORIZONTE/MG
77962/36 | CAIXAS D'DAGUA, DE INSPECAO E DE GORDURA | 0181 | 77962 | CAIXA ALVENARIA COM TAMPA CONCRETO PADRAO SUDECAP. | 77962/36 | CAIXA ALVENARIA COM TAMPA CONCRETO PADRAO SUDECAP 100X100X50CM. | UN | 389,07 | GIDUR BELO HORIZONTE/MG
77962/37 | CAIXAS D'DAGUA, DE INSPECAO E DE GORDURA | 0181 | 77962 | CAIXA ALVENARIA COM TAMPA CONCRETO PADRAO SUDECAP. | 77962/37 | CAIXA ALVENARIA COM TAMPA CONCRETO PADRAO SUDECAP 100X100X60CM. | UN | 461,57 | GIDUR BELO HORIZONTE/MG
77962/38 | CAIXAS D'DAGUA, DE INSPECAO E DE GORDURA | 0181 | 77962 | CAIXA ALVENARIA COM TAMPA CONCRETO PADRAO SUDECAP. | 77962/38 | CAIXA ALVENARIA COM TAMPA CONCRETO PADRAO SUDECAP 100X100X70CM. | UN | 514,06 | GIDUR BELO HORIZONTE/MG
77962/39 | CAIXAS D'DAGUA, DE INSPECAO E DE GORDURA | 0181 | 77962 | CAIXA ALVENARIA COM TAMPA CONCRETO PADRAO SUDECAP. | 77962/39 | CAIXA ALVENARIA COM TAMPA CONCRETO PADRAO SUDECAP 100X100X80CM. | UN | 566,55 | GIDUR BELO HORIZONTE/MG
77962/40 | CAIXAS D'DAGUA, DE INSPECAO E DE GORDURA | 0181 | 77962 | CAIXA ALVENARIA COM TAMPA CONCRETO PADRAO SUDECAP. | 77962/40 | CAIXA ALVENARIA COM TAMPA CONCRETO PADRAO SUDECAP 100X100X90CM. | UN | 619,04 | GIDUR BELO HORIZONTE/MG
77962/41 | CAIXAS D'DAGUA, DE INSPECAO E DE GORDURA | 0181 | 77962 | CAIXA ALVENARIA COM TAMPA CONCRETO PADRAO SUDECAP. | 77962/41 | CAIXA ALVENARIA COM TAMPA CONCRETO PADRAO SUDECAP 100X100X100CM. | UN | 682,02 | GIDUR BELO HORIZONTE/MG
77962/42 | CAIXAS D'DAGUA, DE INSPECAO E DE GORDURA | 0181 | 77962 | CAIXA ALVENARIA COM TAMPA CONCRETO PADRAO SUDECAP. | 77962/42 | CAIXA ALVENARIA COM TAMPA CONCRETO PADRAO SUDECAP 100X100X110CM. | UN | 724,37 | GIDUR BELO HORIZONTE/MG
77962/43 | CAIXAS D'DAGUA, DE INSPECAO E DE GORDURA | 0181 | 77962 | CAIXA ALVENARIA COM TAMPA CONCRETO PADRAO SUDECAP. | 77962/43 | CAIXA ALVENARIA COM TAMPA CONCRETO PADRAO SUDECAP 100X100X120CM. | UN | 776,86 | GIDUR BELO HORIZONTE/MG
77962/44 | CAIXAS D'DAGUA, DE INSPECAO E DE GORDURA | 0181 | 77962 | CAIXA ALVENARIA COM TAMPA CONCRETO PADRAO SUDECAP. | 77962/44 | CAIXA ALVENARIA COM TAMPA CONCRETO PADRAO SUDECAP 100X100X130CM. | UN | 829,35 | GIDUR BELO HORIZONTE/MG
77962/45 | CAIXAS D'DAGUA, DE INSPECAO E DE GORDURA | 0181 | 77962 | CAIXA ALVENARIA COM TAMPA CONCRETO PADRAO SUDECAP. | 77962/45 | CAIXA ALVENARIA COM TAMPA CONCRETO PADRAO SUDECAP 100X100X140CM. | UN | 881,84 | GIDUR BELO HORIZONTE/MG
79569/1 | CAIXAS D'DAGUA, DE INSPECAO E DE GORDURA | 0181 | 79569 | CAIXA SIFONADA DE ALVENARIA - TAMPA DE CONCRETO - PADRAO SUDECAP. | 79569/1 | CAIXA SIFONADA DE ALVENARIA - TIPO 1 - 60X40X60 CM - TAMPA DE CONCRETO - PADRAO SUDECAP. | UN | 239,78 | GIDUR BELO HORIZONTE/MG
79569/2 | CAIXAS D'DAGUA, DE INSPECAO E DE GORDURA | 0181 | 79569 | CAIXA SIFONADA DE ALVENARIA - TAMPA DE CONCRETO - PADRAO SUDECAP. | 79569/2 | CAIXA SIFONADA DE ALVENARIA - TIPO 1 - 60X40X80 CM - TAMPA DE CONCRETO - PADRAO SUDECAP. | UN | 315,23 | GIDUR BELO HORIZONTE/MG
79569/3 | CAIXAS D'DAGUA, DE INSPECAO E DE GORDURA | 0181 | 79569 | CAIXA SIFONADA DE ALVENARIA - TAMPA DE CONCRETO - PADRAO SUDECAP. | 79569/3 | CAIXA SIFONADA DE ALVENARIA - TIPO 1 - 80X40X60 CM - TAMPA DE CONCRETO - PADRAO SUDECAP. | UN | 288,70 | GIDUR BELO HORIZONTE/MG
79569/4 | CAIXAS D'DAGUA, DE INSPECAO E DE GORDURA | 0181 | 79569 | CAIXA SIFONADA DE ALVENARIA - TAMPA DE CONCRETO - PADRAO SUDECAP. | 79569/4 | CAIXA SIFONADA DE ALVENARIA - TIPO 1 - 80X40X80 CM - TAMPA DE CONCRETO - PADRAO SUDECAP. | UN | 343,51 | GIDUR BELO HORIZONTE/MG
79569/5 | CAIXAS D'DAGUA, DE INSPECAO E DE GORDURA | 0181 | 79569 | CAIXA SIFONADA DE ALVENARIA - TAMPA DE CONCRETO - PADRAO SUDECAP. | 79569/5 | CAIXA SIFONADA DE ALVENARIA - TIPO 1 - 100X40X60 CM - TAMPA DE CONCRETO - PADRAO SUDECAP. | UN | 318,72 | GIDUR BELO HORIZONTE/MG
79569/6 | CAIXAS D'DAGUA, DE INSPECAO E DE GORDURA | 0181 | 79569 | CAIXA SIFONADA DE ALVENARIA - TAMPA DE CONCRETO - PADRAO SUDECAP. | 79569/6 | CAIXA SIFONADA DE ALVENARIA - TIPO 1 - 100X40X80 CM - TAMPA DE CONCRETO - PADRAO SUDECAP. | UN | 415,17 | GIDUR BELO HORIZONTE/MG
79569/7 | CAIXAS D'DAGUA, DE INSPECAO E DE GORDURA | 0181 | 79569 | CAIXA SIFONADA DE ALVENARIA - TAMPA DE CONCRETO - PADRAO SUDECAP. | 79569/7 | CAIXA SIFONADA DE ALVENARIA - TIPO 2 - 250X83X60 CM - TAMPA DE CONCRETO - PADRAO COPASA. | UN | 740,89 | GIDUR BELO HORIZONTE/MG
79569/8 | CAIXAS D'DAGUA, DE INSPECAO E DE GORDURA | 0181 | 79569 | CAIXA SIFONADA DE ALVENARIA - TAMPA DE CONCRETO - PADRAO SUDECAP. | 79569/8 | CAIXA SIFONADA DE ALVENARIA - TAMPA DE CONCRETO - TIPO 2 - 250X83X80 CM - PADRAO COPASA. | UN | 893,27 | GIDUR BELO HORIZONTE/MG
79569/9 | CAIXAS D'DAGUA, DE INSPECAO E DE GORDURA | 0181 | 79569 | CAIXA SIFONADA DE ALVENARIA - TAMPA DE CONCRETO - PADRAO SUDECAP. | 79569/9 | CAIXA SIFONADA DE ALVENARIA - TAMPA DE CONCRETO - NEUTRALIZADORA - 40X75X70 CM . | UN | 214,94 | GIDUR BELO HORIZONTE/MG
79637/1 | APARELHOS SANITARIOS, LOUCAS, METAIS E OUTROS | 0183 | 79637 | BARRAS DE APOIO - ACESSIBILIDADE. | 79637/1 | FORNECIMENTO E INSTALACAO BARRA DE APOIO RETA - INOX 45 CM - PARA PORTADORES DE NECESSIDADES ESPECIAIS - ACESSIBILIDADE. | UN | 112,05 | GIDUR BELO HORIZONTE/MG
79637/2 | APARELHOS SANITARIOS, LOUCAS, METAIS E OUTROS | 0183 | 79637 | BARRAS DE APOIO - ACESSIBILIDADE. | 79637/2 | FORNECIMENTO E INSTALACAO BARRA DE APOIO RETA - INOX 60 CM - PARA PORTADORES DE NECESSIDADES ESPECIAIS - ACESSIBILIDADE. | UN | 128,49 | GIDUR BELO HORIZONTE/MG
79637/3 | APARELHOS SANITARIOS, LOUCAS, METAIS E OUTROS | 0183 | 79637 | BARRAS DE APOIO - ACESSIBILIDADE. | 79637/3 | FORNECIMENTO E INSTALACAO BARRA DE APOIO RETA - INOX 80 CM - PARA PORTADORES DE NECESSIDADES ESPECIAIS - ACESSIBILIDADE. | UN | 150,58 | GIDUR BELO HORIZONTE/MG
79637/4 | APARELHOS SANITARIOS, LOUCAS, METAIS E OUTROS | 0183 | 79637 | BARRAS DE APOIO - ACESSIBILIDADE. | 79637/4 | FORNECIMENTO E INSTALACAO BARRA DE APOIO RETA - INOX 100 CM - PARA PORTADORES DE NECESSIDADES ESPECIAIS - ACESSIBILIDADE. | UN | 152,13 | GIDUR BELO HORIZONTE/MG
79637/5 | APARELHOS SANITARIOS, LOUCAS, METAIS E OUTROS | 0183 | 79637 | BARRAS DE APOIO - ACESSIBILIDADE. | 79637/5 | FORNECIMENTO E INSTALACAO BARRA DE APOIO ANGULAR - INOX 65X45 CM - PARA PORTADORES DE NECESSIDADES ESPECIAIS - ACESSIBILIDADE. | UN | 260,51 | GIDUR BELO HORIZONTE/MG
79637/6 | APARELHOS SANITARIOS, LOUCAS, METAIS E OUTROS | 0183 | 79637 | BARRAS DE APOIO - ACESSIBILIDADE. | 79637/6 | FORNECIMENTO E INSTALACAO BARRA DE APOIO ARTICULADA - INOX 60 CM - PARA PORTADORES DE NECESSIDADES ESPECIAIS - ACESSIBILIDADE. | UN | 303,24 | GIDUR BELO HORIZONTE/MG
79637/7 | APARELHOS SANITARIOS, LOUCAS, METAIS E OUTROS | 0183 | 79637 | BARRAS DE APOIO - ACESSIBILIDADE. | 79637/7 | FORNECIMENTO E INSTALACAO SUPORTE DE APOIO PARA PIA (LAVATORIO) DE CANTO - INOX- PARA PORTADORES DE NECESSIDADES ESPECIAIS - ACESSIBILIDADE. | UN | 235,32 | GIDUR BELO HORIZONTE/MG
79637/8 | APARELHOS SANITARIOS, LOUCAS, METAIS E OUTROS | 0183 | 79637 | BARRAS DE APOIO - ACESSIBILIDADE. | 79637/8 | FORNECIMENTO E INSTALACAO SUPORTE DE APOIO DE PIA (LAVATORIO) RETANGULAR (3 LADOS) - INOX - PARA PORTADORES DE NECESSIDADES ESPECIAIS - ACESSIBILIDADE. | UN | 350,31 | GIDUR BELO HORIZONTE/MG
9132 | COLUNAS/BARRILETES E RAMAIS | 0273 |  |  | 9132 | ADEQUACAO P/INSTALACAO DE AQ/SOLAR EM CASA POPULAR 01 PAVT -SOMENTE CHUVEIRO ( NAO INCLUI O RESERVATORIO NEM OS COLETORES ) | UN | 202,16 | GIDUR BELO HORIZONTE/MG
26054/1 | COLUNAS/BARRILETES E RAMAIS | 0273 | 26054 | INSTALACAO DE AQUECIMENTO SOLAR EM PREDIO H 16APT SISTEMA DE ALIMENTACAO INDIVIDUAL | 26054/1 | INSTALACAO DE ALIMENTADORES DE AGUA FRIA P/COLETOR SOLAR PARA SISTEMA INDIVIDUAL DE PREDIO DE 16 APT | UN | 886,35 | GIDUR BELO HORIZONTE/MG
26054/2 | COLUNAS/BARRILETES E RAMAIS | 0273 | 26054 | INSTALACAO DE AQUECIMENTO SOLAR EM PREDIO H 16APT SISTEMA DE ALIMENTACAO INDIVIDUAL | 26054/2 | INSTALACAO DE PRUMADAS DE AGUA QUENTE INDIVIDUAIS P/ PREDIO H 16 APT - SOMENTE CHUVEIRO. | UN | 4.829,84 | GIDUR BELO HORIZONTE/MG
77003 | COLUNAS/BARRILETES E RAMAIS | 0273 |  |  | 77003 | INSTALAÇÃO HIDRO SANITÁRIA PARA UM BLOCO DE 16 APARTAMENTOS, 04 ANDARES, 04 APT DE 02 QUARTOS POR ANDAR (37 M2 CADA APT), PADRÃO POPULAR. NÃO INCLUI CAIXA DAGUA . | BLC | 25.975,99 | GIDUR BELO HORIZONTE/MG
77072 | COLUNAS/BARRILETES E RAMAIS | 0273 |  |  | 77072 | INSTALÇÃO HIDRÁULICA- ACRESCIMO PARA INSTALAÇÃO COM MEDIÇÃO E DISTRIBUIÇÃO INDIVIDUALIZADA PARA UM BLOCO DE 16 APARTAMENTOS. (CONSIDRANDO RAMAIS, CAIXAS DÁGUA E PRUMADAS). | BLC | 14.994,94 | GIDUR BELO HORIZONTE/MG
84674 | SERVICOS DIVERSOS | 0297 |  |  | 84674 | COLOCACAO DE MATERIAL FILTRANTE COMPREENDE TODOS OS SERVICOS NECESSARIOS A COLOCACAO DE MATERIAIS FILTRANTES (CASCALHO, AREIA, ANTRACITO) . | M3 | 232,04 | GIDUR BELO HORIZONTE/MG
77757 | CORTE/ESCAVACAO EM JAZIDAS OU CAMPO ABERTO | 0018 |  |  | 77757 | ESCAVACAO MECANICA, INCLUSIVE TRANSPORTE ATE 50 M, EM MATERIAL DE 2ª CATEGORIA. | M3 | 5,24 | GIDUR BELO HORIZONTE/MG
77760 | CORTE/ESCAVACAO EM JAZIDAS OU CAMPO ABERTO | 0018 |  |  | 77760 | ESCAVACAO E CARGA MECANIZADA EM MATERIAL DE 2ª CATEGORIA. | M3 | 6,30 | GIDUR BELO HORIZONTE/MG
77761/1 | CORTE/ESCAVACAO EM JAZIDAS OU CAMPO ABERTO | 0018 | 77761 | ESCAVACAO E CARGA EM MATERIA DE 3ª CATEGORIA | 77761/1 | ESCAVACAO E CARGA EM MATERIA DE 3ª CATEGORIA COM UTILIZACAO DE EXPLOSIVOS | M3 | 36,90 | GIDUR BELO HORIZONTE/MG
77761/2 | CORTE/ESCAVACAO EM JAZIDAS OU CAMPO ABERTO | 0018 | 77761 | ESCAVACAO E CARGA EM MATERIA DE 3ª CATEGORIA | 77761/2 | ESCAVACAO E CARGA EM MATERIA DE 3ª CATEGORIA, COM UTILIZACAO DE EQUIPAMENTO A AR COMPRIMIDO. | M3 | 81,55 | GIDUR BELO HORIZONTE/MG
78463 | CORTE/ESCAVACAO EM JAZIDAS OU CAMPO ABERTO | 0018 |  |  | 78463 | ESCAVACAO/CARGA ROCHA BRANDA, A FRIO. | M3 | 136,92 | GIDUR BELO HORIZONTE/MG
79857/1 | CORTE/ESCAVACAO EM JAZIDAS OU CAMPO ABERTO | 0018 | 79857 | ESCAVACAO EM SOLO MOLE | 79857/1 | ESCAVACAO MECANICA EM SOLO MOLE COM DESCARGA DIRETA SOBRE CAMINHAO. | M3 | 5,95 | GIDUR BELO HORIZONTE/MG
79886/1 | ESCAVACAO DE VALAS | 0019 | 79886 | ESCAVACAO E CARG DE VALA EM MATERIAL DE 3ª CATEGORIA | 79886/1 | ESCAVACAO E CARG DE VALA EM MATERIAL DE 3ª CATEGORIA, COM UTILIZACAO DE EXPLOSIVO. | M3 | 89,29 | GIDUR BELO HORIZONTE/MG
77802/1 | ATERRO COM OU S/COMPACTACAO | 0020 | 77802 | ATERRO COMPACTADO | 77802/1 | ATERRO COMPACTADO COM ROLO VIBRATORIO | M3 | 3,36 | GIDUR BELO HORIZONTE/MG
77802/2 | ATERRO COM OU S/COMPACTACAO | 0020 | 77802 | ATERRO COMPACTADO | 77802/2 | ATERRO COMPACTADO COM PLACA VIBRATORIA | M3 | 16,72 | GIDUR BELO HORIZONTE/MG
77802/3 | ATERRO COM OU S/COMPACTACAO | 0020 | 77802 | ATERRO COMPACTADO | 77802/3 | ATERRO COMPACTADO MANUAL, COM SOQUETE. | M3 | 32,24 | GIDUR BELO HORIZONTE/MG
77786/1 | CARGA, DESCARGA E/OU TRANSPORTE DE MATERIAIS | 0022 | 77786 | TRANSPORTE DE MATERIAL DE QUALQUER NATUREZA. | 77786/1 | TRANSPORTE DE MATERIAL DE QUALQUER NATUREZA, DMT <= 1KM. | M3 | 3,14 | GIDUR BELO HORIZONTE/MG
77786/2 | CARGA, DESCARGA E/OU TRANSPORTE DE MATERIAIS | 0022 | 77786 | TRANSPORTE DE MATERIAL DE QUALQUER NATUREZA. | 77786/2 | TRANSPORTE DE MATERIAL DE QUALQUER NATUREZA, 1KM < DMT <= 2KM. | M3 | 6,02 | GIDUR BELO HORIZONTE/MG
77786/4 | CARGA, DESCARGA E/OU TRANSPORTE DE MATERIAIS | 0022 | 77786 | TRANSPORTE DE MATERIAL DE QUALQUER NATUREZA. | 77786/4 | TRANSPORTE DE MATERIAL DE QUALQUER NATUREZA, 2KM < DMT <= 5KM. | M3XKM | 2,75 | GIDUR BELO HORIZONTE/MG
77786/5 | CARGA, DESCARGA E/OU TRANSPORTE DE MATERIAIS | 0022 | 77786 | TRANSPORTE DE MATERIAL DE QUALQUER NATUREZA. | 77786/5 | TRANSPORTE DE MATERIAL DE QUALQUER NATUREZA, DMT > 5KM. | M3XKM | 1,63 | GIDUR BELO HORIZONTE/MG
77803/1 | COMPACTACAO OU APILOAMENTO | 0283 | 77803 | REGULARIZACAO E COMPACTACAO DE TERRENO | 77803/1 | REGULARIZACAO E COMPACTACAO DE TERRENO COM PLACA VIBRATORIA. | M2 | 3,45 | GIDUR BELO HORIZONTE/MG
77803/2 | COMPACTACAO OU APILOAMENTO | 0283 | 77803 | REGULARIZACAO E COMPACTACAO DE TERRENO | 77803/2 | REGULARIZACAO E COMPACTACAO DE TERRENO COM ROLO VIBRATORIO | M2 | 1,74 | GIDUR BELO HORIZONTE/MG
85771 | ALVENARIA DE BLOCOS DE CONCRETO | 0065 |  |  | 85771 | VERGA, CONTRAVERGA, OU CINTA EM CONCRETO ARMADO FCK = 20MPA, PREPARO MECANICO. | M3 | 834,86 | GIDUR BELO HORIZONTE/MG
79836/1 | DIVISORIAS/MARMORE/GRANITO/MARMORITE/CONCRETO/MAD.AGLOM. | 0070 | 79836 | PAREDES DE GESSO ACARTONADO (DRY WALL) | 79836/1 | PAREDE DE GESSO ACARTONADO SIMPLES, INTERNA, ESPESSURA FINAL 100 MM. (DRY WALL) | M2 | 62,59 | GIDUR BELO HORIZONTE/MG
79836/2 | DIVISORIAS/MARMORE/GRANITO/MARMORITE/CONCRETO/MAD.AGLOM. | 0070 | 79836 | PAREDES DE GESSO ACARTONADO (DRY WALL) | 79836/2 | PAREDE DE GESSO ACARTONADO SIMPLES, INTERNA, ESPESSURA FINAL 80 MM. (DRY WALL) | M2 | 60,83 | GIDUR BELO HORIZONTE/MG
79836/3 | DIVISORIAS/MARMORE/GRANITO/MARMORITE/CONCRETO/MAD.AGLOM. | 0070 | 79836 | PAREDES DE GESSO ACARTONADO (DRY WALL) | 79836/3 | PAREDE DE GESSO ACARTONADO SIMPLES, INTERNA, ESPESSURA FINAL 120 MM. (DRY WALL) | M2 | 63,25 | GIDUR BELO HORIZONTE/MG
79836/4 | DIVISORIAS/MARMORE/GRANITO/MARMORITE/CONCRETO/MAD.AGLOM. | 0070 | 79836 | PAREDES DE GESSO ACARTONADO (DRY WALL) | 79836/4 | PAREDE DE GESSO ACARTONADO DUPLA, INTERNA, ESPESSURA FINAL 125 MM. (DRY WALL) | M2 | 100,56 | GIDUR BELO HORIZONTE/MG
79836/5 | DIVISORIAS/MARMORE/GRANITO/MARMORITE/CONCRETO/MAD.AGLOM. | 0070 | 79836 | PAREDES DE GESSO ACARTONADO (DRY WALL) | 79836/5 | PAREDE DE GESSO ACARTONADO ESPECIAL (OU DUPLA), INTERNA, COM DUAS LINHAS DE MONTANTES, ESPESSURA FINAL ACIMA DE 120 MM. (DRY WALL) | M2 | 76,66 | GIDUR BELO HORIZONTE/MG
79836/6 | DIVISORIAS/MARMORE/GRANITO/MARMORITE/CONCRETO/MAD.AGLOM. | 0070 | 79836 | PAREDES DE GESSO ACARTONADO (DRY WALL) | 79836/6 | PAREDE DE GESSO ACARTONADO SIMPLES, INTERNA, PARA LOCAL UMIDO (APENAS UM LADO COM PLACA RU), ESPESSURA FINAL 100 MM. (DRY WALL) | M2 | 74,39 | GIDUR BELO HORIZONTE/MG
79836/7 | DIVISORIAS/MARMORE/GRANITO/MARMORITE/CONCRETO/MAD.AGLOM. | 0070 | 79836 | PAREDES DE GESSO ACARTONADO (DRY WALL) | 79836/7 | PAREDE DE GESSO ACARTONADO SIMPLES, INTERNA, PARA LOCAL UMIDO (DPIS LADOS COM PLACA RU), ESPESSURA FINAL 100 MM. (DRY WALL) | M2 | 81,14 | GIDUR BELO HORIZONTE/MG
79836/8 | DIVISORIAS/MARMORE/GRANITO/MARMORITE/CONCRETO/MAD.AGLOM. | 0070 | 79836 | PAREDES DE GESSO ACARTONADO (DRY WALL) | 79836/8 | REVESTIMENTO DE PAREDE INTERNA COM GESSO ACARTONADO SIMPLES, COLADO DIRETAMENTE NA ALVENARIA. (DRY WALL) | M2 | 31,41 | GIDUR BELO HORIZONTE/MG
79782/1 | RECOMPOSICAO DE PAVIMENTACAO | 0054 | 79782 | ALTEAMENTO / REBAIXAMENTO DE PV. | 79782/1 | REBAIXAMENTO DE TAMPAO DE PV EM ATE 20CM. | UN | 77,20 | GIDUR BELO HORIZONTE/MG
79782/2 | RECOMPOSICAO DE PAVIMENTACAO | 0054 | 79782 | ALTEAMENTO / REBAIXAMENTO DE PV. | 79782/2 | ALTEAMENTO DE TAMPAO DE PV EM ATE 20 CM. | UN | 164,85 | GIDUR BELO HORIZONTE/MG
78466 | EXECUCAO DE SUB-LEITO, LEITO, SUB-BASE, BASE ETC | 0056 |  |  | 78466 | BASE EM SOLOCIMENTO, COMPACTADA | M3 | 156,27 | GIDUR BELO HORIZONTE/MG
79789/1 | EXECUCAO DE SUB-LEITO, LEITO, SUB-BASE, BASE ETC | 0056 | 79789 | REGULARIZACAO E COMPACTACAO DO SUBLEITO | 79789/1 | REGULARIZACAO E COMPACTACAO DO SUBLEITO. | M2 | 1,82 | GIDUR BELO HORIZONTE/MG
79790/1 | EXECUCAO DE SUB-LEITO, LEITO, SUB-BASE, BASE ETC | 0056 | 79790 | REFORCO DO SUBLEITO | 79790/1 | REFORCO DO SUBLEITO COMPACTADO - PROCTOR INTERMEDIARIO - EXCLUSIVE ESCAVACAO E CARGA. | M3 | 10,68 | GIDUR BELO HORIZONTE/MG
79792/1 | EXECUCAO DE SUB-LEITO, LEITO, SUB-BASE, BASE ETC | 0056 | 79792 | SUB-BASE ESTABILIZADA GRANULOMETRICAMENTE - COMPACTADO PROCTOR INTERMEDIARIO - | 79792/1 | SUB-BASE ESTABILIZADA GRANULOMETRICAMENTE - COMPACTADO PROCTOR INTERMEDIARIO - COM CANGA DE MINERIO DE FERRO | M3 | 38,92 | GIDUR BELO HORIZONTE/MG
79792/2 | EXECUCAO DE SUB-LEITO, LEITO, SUB-BASE, BASE ETC | 0056 | 79792 | SUB-BASE ESTABILIZADA GRANULOMETRICAMENTE - COMPACTADO PROCTOR INTERMEDIARIO - | 79792/2 | SUB-BASE ESTABILIZADA GRANULOMETRICAMENTE - COMPACTADO PROCTOR INTERMEDIARIO - COM BRITA BICA CORRIDA. | M3 | 65,60 | GIDUR BELO HORIZONTE/MG
79792/3 | EXECUCAO DE SUB-LEITO, LEITO, SUB-BASE, BASE ETC | 0056 | 79792 | SUB-BASE ESTABILIZADA GRANULOMETRICAMENTE - COMPACTADO PROCTOR INTERMEDIARIO - | 79792/3 | SUB-BASE ESTABILIZADA GRANULOMETRICAMENTE - COMPACTADO PROCTOR INTERMEDIARIO - COM FUNDO DE PEDREIRA. | M3 | 65,60 | GIDUR BELO HORIZONTE/MG
79793/1 | EXECUCAO DE SUB-LEITO, LEITO, SUB-BASE, BASE ETC | 0056 | 79793 | SUB-BASE ESTABILIZADA GRANULOMETRICAMENTE COMPACTADO PROCTOR MODIFICADO | 79793/1 | SUB-BASE ESTABILIZADA GRANULOMETRICAMENTE COMPACTADO - PROCTOR MODIFICADO - COM CANGA DE MINERIO DE FERRO. | M3 | 42,29 | GIDUR BELO HORIZONTE/MG
79793/2 | EXECUCAO DE SUB-LEITO, LEITO, SUB-BASE, BASE ETC | 0056 | 79793 | SUB-BASE ESTABILIZADA GRANULOMETRICAMENTE COMPACTADO PROCTOR MODIFICADO | 79793/2 | SUB-BASE ESTABILIZADA GRANULOMETRICAMENTE COMPACTADO COM PROCTOR MODIFICADO - COM BICA CORRIDA. | M3 | 71,30 | GIDUR BELO HORIZONTE/MG
79793/3 | EXECUCAO DE SUB-LEITO, LEITO, SUB-BASE, BASE ETC | 0056 | 79793 | SUB-BASE ESTABILIZADA GRANULOMETRICAMENTE COMPACTADO PROCTOR MODIFICADO | 79793/3 | SUB-BASE ESTABILIZADA GRANULOMETRICAMENTE COMPACTADO COM PROCTOR MODIFICADO - COM FUNDO DE PEDREIRA. | M3 | 71,30 | GIDUR BELO HORIZONTE/MG
79794/1 | EXECUCAO DE SUB-LEITO, LEITO, SUB-BASE, BASE ETC | 0056 | 79794 | BASE ESTABILIZADA GRANULOMETRICAMENTE COMPACTADO COM PROCTOR INTERMEDIARIO | 79794/1 | BASE ESTABILIZADA GRANULOMETRICAMENTE COMPACTADO COM PROCTOR INTERMEDIARIO - COM CANGA DE MINERIO DE FERRO. | M3 | 41,75 | GIDUR BELO HORIZONTE/MG
79794/2 | EXECUCAO DE SUB-LEITO, LEITO, SUB-BASE, BASE ETC | 0056 | 79794 | BASE ESTABILIZADA GRANULOMETRICAMENTE COMPACTADO COM PROCTOR INTERMEDIARIO | 79794/2 | BASE ESTABILIZADA GRANULOMETRICAMENTE COMPACTADO COM PROCTOR INTERMEDIARIO - COM BRITA BICA CORRIDA. | M3 | 69,32 | GIDUR BELO HORIZONTE/MG
79794/3 | EXECUCAO DE SUB-LEITO, LEITO, SUB-BASE, BASE ETC | 0056 | 79794 | BASE ESTABILIZADA GRANULOMETRICAMENTE COMPACTADO COM PROCTOR INTERMEDIARIO | 79794/3 | BASE ESTABILIZADA GRANULOMETRICAMENTE COMPACTADO COM PROCTOR INTERMEDIARIO - COM MATERIAL RECICLADO DA SLU. | M3 | 14,86 | GIDUR BELO HORIZONTE/MG
79795/1 | EXECUCAO DE SUB-LEITO, LEITO, SUB-BASE, BASE ETC | 0056 | 79795 | BASE ESTABILIZADA GRANULOMETRICAMENTE COMPACTADO COM PROCTOR MODIFICADO | 79795/1 | BASE ESTABILIZADA GRANULOMETRICAMENTE COMPACTADO COM PROCTOR MODIFICADO - COM CANGA DE MINERIO DE FERRO. | M3 | 46,66 | GIDUR BELO HORIZONTE/MG
79795/2 | EXECUCAO DE SUB-LEITO, LEITO, SUB-BASE, BASE ETC | 0056 | 79795 | BASE ESTABILIZADA GRANULOMETRICAMENTE COMPACTADO COM PROCTOR MODIFICADO | 79795/2 | BASE ESTABILIZADA GRANULOMETRICAMENTE COMPACTADO COM PROCTOR MODIFICADO - COM BRITA BICA CORRIDA. | M3 | 71,51 | GIDUR BELO HORIZONTE/MG
79796/1 | EXECUCAO DE SUB-LEITO, LEITO, SUB-BASE, BASE ETC | 0056 | 79796 | BASE ESTABILIZADA GRANULOMETRICAMENTE COM MISTURA EM PESO - COM PROCTOR INTERMEDIARIO | 79796/1 | BASE ESTABILIZADA GRANULOMETRICAMENTE COM MISTURA EM PESO - COM PROCTOR INTERMEDIARIO - 50% SOLO LOCAL, 50% CANGA DE MINERIO DE FERRO. | M3 | 31,35 | GIDUR BELO HORIZONTE/MG
79796/2 | EXECUCAO DE SUB-LEITO, LEITO, SUB-BASE, BASE ETC | 0056 | 79796 | BASE ESTABILIZADA GRANULOMETRICAMENTE COM MISTURA EM PESO - COM PROCTOR INTERMEDIARIO | 79796/2 | BASE ESTABILIZADA GRANULOMETRICAMENTE COM MISTURA EM PESO - COM PROCTOR INTERMEDIARIO - 40% SOLO LOCAL, 60% CANGA DE MINERIO DE FERRO. | M3 | 34,06 | GIDUR BELO HORIZONTE/MG
77913/1 | EXECUCAO DE PAVIMENTACOES DIVERSAS | 0057 | 77913 | PAVIMENTACAO DE VIAS URBANAS EM CBUQ | 77913/1 | PAVIMENTACAO DE VIAS URBANAS EM CBUQ, E=3CM.INCLUI REG. DO SUBLEITO, SUB-BASE =10CM, BASE=10CM, IMPRIMACAO. | M2 | 29,78 | GIDUR BELO HORIZONTE/MG
77913/2 | EXECUCAO DE PAVIMENTACOES DIVERSAS | 0057 | 77913 | PAVIMENTACAO DE VIAS URBANAS EM CBUQ | 77913/2 | PAVIMENTACAO DE VIAS URBANAS EM CBUQ, E=3,5CM.INCLUI REG. DO SUBLEITO, SUB-BASE =10CM, BASE=10CM, IMPRIMACAO. | M2 | 31,73 | GIDUR BELO HORIZONTE/MG
77913/3 | EXECUCAO DE PAVIMENTACOES DIVERSAS | 0057 | 77913 | PAVIMENTACAO DE VIAS URBANAS EM CBUQ | 77913/3 | PAVIMENTACAO DE VIAS URBANAS EM CBUQ, E=4,0CM.INCLUI REG. DO SUBLEITO, SUB-BASE =10CM, BASE=10CM, IMPRIMACAO. | M2 | 33,68 | GIDUR BELO HORIZONTE/MG
77913/4 | EXECUCAO DE PAVIMENTACOES DIVERSAS | 0057 | 77913 | PAVIMENTACAO DE VIAS URBANAS EM CBUQ | 77913/4 | PAVIMENTACAO DE VIAS URBANAS EM CBUQ, CAP 50/70, E=5,0CM.INCLUI REG. DO SUBLEITO, SUB-BASE =10CM, BASE=10CM, IMPRIMACAO. | M2 | 37,58 | GIDUR BELO HORIZONTE/MG
84541/1 | EXECUCAO DE PAVIMENTACOES DIVERSAS | 0057 | 84541 | PAVIMENTACAO EM PISO INTERTRAVADO | 84541/1 | PAVIMENTACAO EM PISO INTERTRAVADO - 6 CM DE ESPESSURA - 35MPA - COR NATURAL (TIPO PAVI-S OU UNISTEIN), SOBRE COXIM DE AREIA 5CM. | M2 | 49,93 | GIDUR BELO HORIZONTE/MG
84541/2 | EXECUCAO DE PAVIMENTACOES DIVERSAS | 0057 | 84541 | PAVIMENTACAO EM PISO INTERTRAVADO | 84541/2 | PAVIMENTACAO EM PISO INTERTRAVADO - 6 CM DE ESPESSURA - 35MPA - COLORIDO (TIPO PAVI-S OU UNISTEIN), SOBRE COXIM DE AREIA 5CM. | M2 | 59,74 | GIDUR BELO HORIZONTE/MG
88754 | EXECUCAO DE PAVIMENTACOES DIVERSAS | 0057 |  |  | 88754 | REVESTIMENTO EM ALVENARIA POLIÉDRICA, COM COLCHÃO DE AREIA 10CM. | M2 | 25,65 | GIDUR BELO HORIZONTE/MG
9131 | FABRICACAO/EXECUCAO DE CBUQ/PRE-MISTURADOS | 0287 |  |  | 9131 | APLICACAO DE ASFALTO PMF C/ CAPA SELANTE | M3 | 310,00 | GIDUR BELO HORIZONTE/MG
77059 | PISO CIMENTADO | 0111 |  |  | 77059 | PISO CIMENTADO LISO DESEMPENADO ESP. DE 1,5CM EXECUTADO COM ARGAMASSA DE CIMENTO E AREIA LAVADA TRACO 1:4 | M2 | 28,10 | GIDUR BELO HORIZONTE/MG
79756/1 | PISO EM LAJOTA | 0114 | 79756 | FORNECIMENTO E ASSENTAMENTO DE PISO TATIL - LADRILHO HIDRAULICO, | 79756/1 | FORNECIMENTO E ASSENTAMENTO DE PISO TATIL - LADRILHO HIDRAULICO - DIRECIONAL - COLORIDO - 20X20 CM. - ACESSIBILIDADE. | M2 | 58,12 | GIDUR BELO HORIZONTE/MG
79756/2 | PISO EM LAJOTA | 0114 | 79756 | FORNECIMENTO E ASSENTAMENTO DE PISO TATIL - LADRILHO HIDRAULICO, | 79756/2 | FORNECIMENTO E ASSENTAMENTO DE PISO TATIL - LADRILHO HIDRAULICO - DIRECIONAL - SEM COR - 20X20 CM. - ACESSIBILIDADE. | M2 | 51,40 | GIDUR BELO HORIZONTE/MG
79756/3 | PISO EM LAJOTA | 0114 | 79756 | FORNECIMENTO E ASSENTAMENTO DE PISO TATIL - LADRILHO HIDRAULICO, | 79756/3 | FORNECIMENTO E ASSENTAMENTO DE PISO TATIL - LADRILHO HIDRAULICO - ALERTA - COLORIDO - 20X20 CM. - ACESSIBILIDADE. | M2 | 58,12 | GIDUR BELO HORIZONTE/MG
79756/4 | PISO EM LAJOTA | 0114 | 79756 | FORNECIMENTO E ASSENTAMENTO DE PISO TATIL - LADRILHO HIDRAULICO, | 79756/4 | FORNECIMENTO E ASSENTAMENTO DE PISO TATIL - LADRILHO HIDRAULICO - ALERTA - SEM COR - 20X20 CM. - ACESSIBILIDADE. | M2 | 51,40 | GIDUR BELO HORIZONTE/MG
79756/5 | PISO EM LAJOTA | 0114 | 79756 | FORNECIMENTO E ASSENTAMENTO DE PISO TATIL - LADRILHO HIDRAULICO, | 79756/5 | FORNECIMENTO E ASSENTAMENTO DE PISO TATIL - LADRILHO HIDRAULICO - DIRECIONAL - COLORIDO - 25X25 CM. - ACESSIBILIDADE. | M2 | 58,12 | GIDUR BELO HORIZONTE/MG
79756/6 | PISO EM LAJOTA | 0114 | 79756 | FORNECIMENTO E ASSENTAMENTO DE PISO TATIL - LADRILHO HIDRAULICO, | 79756/6 | FORNECIMENTO E ASSENTAMENTO DE PISO TATIL - LADRILHO HIDRAULICO - DIRECIONAL - SEM COR - 25X25 CM. - ACESSIBILIDADE. | M2 | 51,40 | GIDUR BELO HORIZONTE/MG
79756/7 | PISO EM LAJOTA | 0114 | 79756 | FORNECIMENTO E ASSENTAMENTO DE PISO TATIL - LADRILHO HIDRAULICO, | 79756/7 | FORNECIMENTO E ASSENTAMENTO DE PISO TATIL - LADRILHO HIDRAULICO - ALERTA - COLORIDO - 25X25 CM. - ACESSIBILIDADE. | M2 | 58,12 | GIDUR BELO HORIZONTE/MG
79756/8 | PISO EM LAJOTA | 0114 | 79756 | FORNECIMENTO E ASSENTAMENTO DE PISO TATIL - LADRILHO HIDRAULICO, | 79756/8 | FORNECIMENTO E ASSENTAMENTO DE PISO TATIL - LADRILHO HIDRAULICO - ALERTA - SEM COR - 25X25 CM. - ACESSIBILIDADE. | M2 | 51,40 | GIDUR BELO HORIZONTE/MG
79757/1 | PISO VINILICO/BORRACHA | 0116 | 79757 | FORNECIMENTO E ASSENTAMENTO DE PISO TATIL - EMBORRACHADO - ACESSIBILIDADE. | 79757/1 | FORNECIMENTO E ASSENTAMENTO DE PISO TATIL - EMBORRACHADO - ALERTA - COLORIDO - 25X25 CM. - ACESSIBILIDADE. | M2 | 167,53 | GIDUR BELO HORIZONTE/MG
79757/2 | PISO VINILICO/BORRACHA | 0116 | 79757 | FORNECIMENTO E ASSENTAMENTO DE PISO TATIL - EMBORRACHADO - ACESSIBILIDADE. | 79757/2 | FORNECIMENTO E ASSENTAMENTO DE PISO TATIL - EMBORRACHADO - ALERTA - PRETO - 25X25 CM. - ACESSIBILIDADE. | M2 | 120,97 | GIDUR BELO HORIZONTE/MG
79757/3 | PISO VINILICO/BORRACHA | 0116 | 79757 | FORNECIMENTO E ASSENTAMENTO DE PISO TATIL - EMBORRACHADO - ACESSIBILIDADE. | 79757/3 | FORNECIMENTO E ASSENTAMENTO DE PISO TATIL - EMBORRACHADO - DIRECIONAL - COLORIDO - 25X25 CM. - ACESSIBILIDADE. | M2 | 167,53 | GIDUR BELO HORIZONTE/MG
79757/4 | PISO VINILICO/BORRACHA | 0116 | 79757 | FORNECIMENTO E ASSENTAMENTO DE PISO TATIL - EMBORRACHADO - ACESSIBILIDADE. | 79757/4 | FORNECIMENTO E ASSENTAMENTO DE PISO TATIL - EMBORRACHADO - DIRECIONAL - PRETO - 25X25 CM. - ACESSIBILIDADE. | M2 | 120,97 | GIDUR BELO HORIZONTE/MG
78412/1 | REGULARIZACAO DE CONTRA-PISOS E OUTRAS SUPERFICIES | 0264 | 78412 | LAJE DE TRANSICAO | 78412/1 | LAJE DE TRANSICAO E=6,0CM, SEM JUNTA FCK=>10MPA(MANUAL). | M2 | 21,92 | GIDUR BELO HORIZONTE/MG
78412/3 | REGULARIZACAO DE CONTRA-PISOS E OUTRAS SUPERFICIES | 0264 | 78412 | LAJE DE TRANSICAO | 78412/3 | LAJE DE TRANSICAO E=10,0CM, SEM JUNTA, FCK>=10MPA (MANUAL). | M2 | 32,68 | GIDUR BELO HORIZONTE/MG
78412/4 | REGULARIZACAO DE CONTRA-PISOS E OUTRAS SUPERFICIES | 0264 | 78412 | LAJE DE TRANSICAO | 78412/4 | LAJE DE TRANSICAO E=6,0CM, COM JUNTA DE MADEIRA 2X2 M. | M2 | 26,58 | GIDUR BELO HORIZONTE/MG
78412/5 | REGULARIZACAO DE CONTRA-PISOS E OUTRAS SUPERFICIES | 0264 | 78412 | LAJE DE TRANSICAO | 78412/5 | LAJE DE TRANSICAO E=80CM, COM JUNTA DE MADEIRA 2X2 M. | M2 | 32,46 | GIDUR BELO HORIZONTE/MG
78412/6 | REGULARIZACAO DE CONTRA-PISOS E OUTRAS SUPERFICIES | 0264 | 78412 | LAJE DE TRANSICAO | 78412/6 | LAJE DE TRANSICAO E=10,0CM, COM JUNTA DE MADEIRA 2X2 M. | M2 | 38,34 | GIDUR BELO HORIZONTE/MG
78465 | ABERTURA DE POCO ¦ CISTERNA OU CACIMBA ¦ | 0215 |  |  | 78465 | POCO SECO-(0,9X0,9)M H=2,0M . | UN | 3.370,61 | GIDUR BELO HORIZONTE/MG
85138 | OUTROS | 0318 |  |  | 85138 | DEMOLICAO MANUAL DE CONSTRUCOES DE ALVENARIA, INCLUSIVE AFASTAMENTO HORIZONTAL MANUAL, E CARGA MECANICA SOBRE CAMINHAO. | M2 | 116,76 | GIDUR BELO HORIZONTE/MG
566 | COMPOSICAO SERVICO MIGRACAO | 0321 |  |  | 566 | DEMOLICAO DE CONCRETO SIMPLES | M3 | 159,24 | GIDUR BELO HORIZONTE/MG
568 | COMPOSICAO SERVICO MIGRACAO | 0321 |  |  | 568 | LIMPEZA DE TERRENO | M2 | 0,71 | GIDUR BELO HORIZONTE/MG
572 | COMPOSICAO SERVICO MIGRACAO | 0321 |  |  | 572 | ESCAVACAO MANUAL EM SOLO, PROFUND. MAIOR QUE 1,50M ATE 4,00M | M3 | 34,39 | GIDUR BELO HORIZONTE/MG
573 | COMPOSICAO SERVICO MIGRACAO | 0321 |  |  | 573 | ESCAVACAO MECANICA EM SOLO, COM TRATOR | M3 | 2,92 | GIDUR BELO HORIZONTE/MG
575 | COMPOSICAO SERVICO MIGRACAO | 0321 |  |  | 575 | ESCAVACAO MECANICA EM SOLO, COM PA MECANICA OU ESCAVADEIRA | M3 | 1,49 | GIDUR BELO HORIZONTE/MG
630 | COMPOSICAO SERVICO MIGRACAO | 0321 |  |  | 630 | ESCAVACAO MANUAL DE VALAS(SOLO SECO)-PROFUND. MAIOR QUE 4,50M ATE 6,00M | M3 | 75,23 | GIDUR BELO HORIZONTE/MG
635 | COMPOSICAO SERVICO MIGRACAO | 0321 |  |  | 635 | ESCAVACAO MANUAL DE VALAS(SOLO COM AGUA)-PROFUND. MAIOR QUE 1,50M ATE 3,00M | M3 | 53,73 | GIDUR BELO HORIZONTE/MG
638 | COMPOSICAO SERVICO MIGRACAO | 0321 |  |  | 638 | ESCAVACAO MANUAL DE VALAS(SOLO COM AGUA)-PROFUND. MAIOR QUE 3,00M ATE 4,50M | M3 | 74,15 | GIDUR BELO HORIZONTE/MG
640 | COMPOSICAO SERVICO MIGRACAO | 0321 |  |  | 640 | ESCAVACAO MANUAL DE SOLOS(SOLO COM AGUA)-PROFUND. MAIOR QUE 4,50M ATE 6,00M | M3 | 94,03 | GIDUR BELO HORIZONTE/MG
714 | COMPOSICAO SERVICO MIGRACAO | 0321 |  |  | 714 | ADICAO DE IMPERMEABILIZANTE P/ CONCRETO ESTRUTURAL-FCK110KG/CM2 | M3 | 22,03 | GIDUR BELO HORIZONTE/MG
715 | COMPOSICAO SERVICO MIGRACAO | 0321 |  |  | 715 | ADICAO DE IMPERMEABILIZANTE PARA CONCRETO ESTRUTURAL-FCK=135KGF/CM2 | M3 | 23,32 | GIDUR BELO HORIZONTE/MG
716 | COMPOSICAO SERVICO MIGRACAO | 0321 |  |  | 716 | ADICAO DE IMPERMEABILIZANTE P/ CONCRETO ESTRUTURAL FCK=150KG/CM2 | M3 | 24,62 | GIDUR BELO HORIZONTE/MG
725 | COMPOSICAO SERVICO MIGRACAO | 0321 |  |  | 725 | ADICAO DE IMPERMEABILIZANTE P/ CONCRETO ESTRUTURAL-FCK=180KGF/CM2 | M3 | 25,66 | GIDUR BELO HORIZONTE/MG
763 | COMPOSICAO SERVICO MIGRACAO | 0321 |  |  | 763 | CALCAMENTO DE BRITA, ESPESSURA 0,05M | M2 | 5,35 | GIDUR BELO HORIZONTE/MG
776 | COMPOSICAO SERVICO MIGRACAO | 0321 |  |  | 776 | RECOMPOSICAO DE PAVIMENTO EM PRE-MOLDADO INTERTRAVADO DE CONCRETO COM REAPROVEITAMENTO DO MATERIAL DEMOLIDO, EXCLUSIVE BASE | M2 | 43,70 | GIDUR BELO HORIZONTE/MG
808 | COMPOSICAO SERVICO MIGRACAO | 0321 |  |  | 808 | ESCAVACAO MECANICA DE VALAS(SOLO SECO)- PROFUND. ATE 1,50M | M3 | 7,14 | GIDUR BELO HORIZONTE/MG
811 | COMPOSICAO SERVICO MIGRACAO | 0321 |  |  | 811 | ESPALHAMENTO EM BOTA FORA | M3 | 1,75 | GIDUR BELO HORIZONTE/MG
812 | COMPOSICAO SERVICO MIGRACAO | 0321 |  |  | 812 | ESPALHAMENTO DE ROCHA EM BOTA FORA | M3 | 2,41 | GIDUR BELO HORIZONTE/MG
824 | COMPOSICAO SERVICO MIGRACAO | 0321 |  |  | 824 | ESCAVACAO MECANICA DE VALAS(SOLO SECO)-PROFUND. MAIOR QUE 4, 6,00M | M3 | 10,70 | GIDUR BELO HORIZONTE/MG
825 | COMPOSICAO SERVICO MIGRACAO | 0321 |  |  | 825 | PAVIMENTO ASFALTICO EM C.B.U.Q., FAIXA "C", ESP. DA CAPA DE 3,5CM, EX-CLUSIVE BASE P/ FAIXA DE LARGURA DE 3,50M | M2 | 29,16 | GIDUR BELO HORIZONTE/MG
829 | COMPOSICAO SERVICO MIGRACAO | 0321 |  |  | 829 | TRANSPORTE MANUAL(PEDRA BRITADA, PEDREGULHO)-DIST. ATE 30M | M3 | 23,64 | GIDUR BELO HORIZONTE/MG
835 | COMPOSICAO SERVICO MIGRACAO | 0321 |  |  | 835 | TRANSPORTE COMERCIAL DE MATERIAL EM GERAL, A GRANEL | M3/KM | 1,45 | GIDUR BELO HORIZONTE/MG
838 | COMPOSICAO SERVICO MIGRACAO | 0321 |  |  | 838 | PLANTIO DE GRAMA PARA PROTECAO | M2 | 9,07 | GIDUR BELO HORIZONTE/MG
844 | COMPOSICAO SERVICO MIGRACAO | 0321 |  |  | 844 | COMPACTACAO MECANIZADA DE ATERROS, C/ GRAU MINIMO DE 95% DO PN | M3 | 1,46 | GIDUR BELO HORIZONTE/MG
854 | COMPOSICAO SERVICO MIGRACAO | 0321 |  |  | 854 | ARGAMASSA DE CIMENTO E AREIA, NO TRACO 1:3 | M3 | 387,52 | GIDUR BELO HORIZONTE/MG
857 | COMPOSICAO SERVICO MIGRACAO | 0321 |  |  | 857 | ARGAMASSA DE CIMENTO E AREIA, NO TRACO 1:6 | M3 | 306,25 | GIDUR BELO HORIZONTE/MG
874 | COMPOSICAO SERVICO MIGRACAO | 0321 |  |  | 874 | ESCAVACAO MECANICA DE VALAS(SOLO COM AGUA)-PROFUND. MAIOR QUE 1,50M ATE 4M | M3 | 8,56 | GIDUR BELO HORIZONTE/MG
875 | COMPOSICAO SERVICO MIGRACAO | 0321 |  |  | 875 | ESCAVACAO MECANICA DE VALAS(SOLO COM AGUA)-PROFUND. ATE 1,50M . | M3 | 6,21 | GIDUR BELO HORIZONTE/MG
876 | COMPOSICAO SERVICO MIGRACAO | 0321 |  |  | 876 | ESCAVACAO MECANICA DE VALAS( SOLO COM AGUA)-PROFUND. MAIOR QUE 4,00M ATE 6,00M | M3 | 12,84 | GIDUR BELO HORIZONTE/MG
885 | COMPOSICAO SERVICO MIGRACAO | 0321 |  |  | 885 | COMPACTACAO MECANIZADA DE ATERROS, C/ GRAU MINIMO DE 100%DO PN | M3 | 1,61 | GIDUR BELO HORIZONTE/MG
1015 | COMPOSICAO SERVICO MIGRACAO | 0321 |  |  | 1015 | ADICIONAL DE PRECO P/ ACRESC. NA ALT. DE POCO DE VISITA EM TUBOS PRE- MOLDADOS DE CONCRETO(BALAO DE DIAM.=0,60M) | M | 143,18 | GIDUR BELO HORIZONTE/MG
1060 | COMPOSICAO SERVICO MIGRACAO | 0321 |  |  | 1060 | BASE DE MINERIO DE FERRO C/ EMPREGO DE EQUIPAMENTO MANUAL | M3 | 88,57 | GIDUR BELO HORIZONTE/MG
1066 | COMPOSICAO SERVICO MIGRACAO | 0321 |  |  | 1066 | SOLDA POR PONTOS | UN | 38,67 | GIDUR BELO HORIZONTE/MG
1083 | COMPOSICAO SERVICO MIGRACAO | 0321 |  |  | 1083 | REVESTIMENTO COM AZULEJOS BRANCOS | M2 | 60,88 | GIDUR BELO HORIZONTE/MG
1121 | COMPOSICAO SERVICO MIGRACAO | 0321 |  |  | 1121 | ELETRODUTO DE PVC RIGIDO ROSCAVEL, DIAM= 1/2", EM VALAS, S/ ESCAVA- CAO NEM ATERRO, S/ FORNEC. MAT. PVC | M | 8,10 | GIDUR BELO HORIZONTE/MG
1122 | COMPOSICAO SERVICO MIGRACAO | 0321 |  |  | 1122 | ELETRODUTO DE PVC RIGIDO ROSCAVEL, DIAM= 3/4", EM VALAS, S/ ESCAVACAO NEM ATERRO, S/ FORNEC. MAT. PVC | M | 9,45 | GIDUR BELO HORIZONTE/MG
1124 | COMPOSICAO SERVICO MIGRACAO | 0321 |  |  | 1124 | ELETRODUTO DE PVC RIGIDO ROSCAVEL, APARENTE, DIAM= 1/2",EM PAREDES E FORROS, S/ FORNEC. MAT. PVC | M | 8,21 | GIDUR BELO HORIZONTE/MG
1152 | COMPOSICAO SERVICO MIGRACAO | 0321 |  |  | 1152 | CABOS SINTENAX SINGELOS,CANALETAS OU LEITO P/ CABOS 6,0MM2,TENSAO 1000V, S/ FORNEC. DE CABOS | M | 0,54 | GIDUR BELO HORIZONTE/MG
1160 | COMPOSICAO SERVICO MIGRACAO | 0321 |  |  | 1160 | CABOS SINTENAX - 3 CONDUTORES,35,0 MM2, EM VALAS, CANALETAS OU LEITOS P/ CABOS - S/ FORNEC. CABOS - TENSAO 1000V | M | 0,81 | GIDUR BELO HORIZONTE/MG
2398 | COMPOSICAO SERVICO MIGRACAO | 0321 |  |  | 2398 | CHP- TRATOR DE RODA, TIPO AGRICOLA, MOTOR DIESEL 100HP, CBT MOD.2105 OU SIMILAR. | H | 89,49 | GIDUR BELO HORIZONTE/MG
2399 | COMPOSICAO SERVICO MIGRACAO | 0321 |  |  | 2399 | CHI -TRATOR DE RODA, TIPO AGRICOLA, MOTOR DIESEL 100HP, CBT MOD.2105 OU SIMILAR. | H | 31,44 | GIDUR BELO HORIZONTE/MG
2400 | COMPOSICAO SERVICO MIGRACAO | 0321 |  |  | 2400 | CHP - TRATOR DE ESTEIRA, MOTOR DIESEL 80HP, CATERPILLAR MOD. D4 OU SI-MILAR. | H | 146,89 | GIDUR BELO HORIZONTE/MG
2401 | COMPOSICAO SERVICO MIGRACAO | 0321 |  |  | 2401 | CHI - TRATOR DE ESTEIRA, MOTOR DIESEL 80HP, CATERPILLAR MOD. D4 OU SI-MILAR. | H | 75,20 | GIDUR BELO HORIZONTE/MG
2402 | COMPOSICAO SERVICO MIGRACAO | 0321 |  |  | 2402 | CHP - TRATOR DE ESTEIRA, MOTOR DIESEL 140HP, CATERPILLAR MOD. D6 OU SIMILAR. | H | 251,35 | GIDUR BELO HORIZONTE/MG
2403 | COMPOSICAO SERVICO MIGRACAO | 0321 |  |  | 2403 | CHI - TRATOR DE ESTEIRA, MOTOR DIESEL 140HP, CATERPILLAR MOD. D6 OU SIMILAR. | H | 123,01 | GIDUR BELO HORIZONTE/MG
2404 | COMPOSICAO SERVICO MIGRACAO | 0321 |  |  | 2404 | CHP - TRATOR DE ESTEIRA, MOTOR DIESEL 300HP, CATERPILLAR MOD. D8 OU SIMILAR. | H | 604,60 | GIDUR BELO HORIZONTE/MG
2406 | COMPOSICAO SERVICO MIGRACAO | 0321 |  |  | 2406 | CHI - PA-CARREGADEIRA DE RODAS, MOTOR DIESEL 100HP, CATERPILLAR MOD. 930 OU SIMILAR. | H | 61,46 | GIDUR BELO HORIZONTE/MG
2409 | COMPOSICAO SERVICO MIGRACAO | 0321 |  |  | 2409 | CHP - RETRO ESCAVADEIRA, MOTOR DIESEL 80HP, CAPAC. CACAMBA 0,30 M3, CASE MOD.580H OU SIMILAR. | H | 96,32 | GIDUR BELO HORIZONTE/MG
2410 | COMPOSICAO SERVICO MIGRACAO | 0321 |  |  | 2410 | CHI - RETRO ESCAVADEIRA, MOTOR DIESEL 80HP, CAPAC. CACAMBA 0,30 M3 CASE MOD.580H OU SIMILAR. | H | 43,26 | GIDUR BELO HORIZONTE/MG
2412 | COMPOSICAO SERVICO MIGRACAO | 0321 |  |  | 2412 | CHI - ESCAVADEIRA HIDRAULICA. MOTOR DIESEL 95HP, CAPAC. CACAMBA 0,60M3CASE MOD. 80, OU SIMILAR CASE MOD. 80, OU SIMLAR | H | 65,27 | GIDUR BELO HORIZONTE/MG
2413 | COMPOSICAO SERVICO MIGRACAO | 0321 |  |  | 2413 | CHP - MOTONIVELADORA, MOTOR DIESEL 125HP, CATERPILLAR MOD. 120 OU SI- MILAR. | H | 199,65 | GIDUR BELO HORIZONTE/MG
2414 | COMPOSICAO SERVICO MIGRACAO | 0321 |  |  | 2414 | CHI - MOTONIVELADORA, MOTOR DIESEL 125HP, CATERPILLAR MOD. 120, OU SIMILAR. | H | 116,82 | GIDUR BELO HORIZONTE/MG
2415 | COMPOSICAO SERVICO MIGRACAO | 0321 |  |  | 2415 | CHP - ROLO DE PNEU AUTO PROPULSOR, MOTOR DIESEL 85HP, TEMA TERRA MOD. SP5500 OU SIMILAR. | H | 141,41 | GIDUR BELO HORIZONTE/MG
2416 | COMPOSICAO SERVICO MIGRACAO | 0321 |  |  | 2416 | CHI - ROLO DE PNEU AUTO PROPULSOR, MOTOR DIESEL 85HP, TEMA TERRA MOD. SP5500 OU SIMILAR. | H | 62,23 | GIDUR BELO HORIZONTE/MG
2418 | COMPOSICAO SERVICO MIGRACAO | 0321 |  |  | 2418 | CHI - ROLO DE PNEU AUTO PROPULSOR, MOTOR DIESEL 130HP, TEMA TERRA MOD.SP8000 OU SIMILAR. | H | 62,23 | GIDUR BELO HORIZONTE/MG
2419 | COMPOSICAO SERVICO MIGRACAO | 0321 |  |  | 2419 | CHP - ROLO AUTO PROPULSOR VIBRAT. LISO, PESO OPERAC. 10T, MOTOR DIESEL127 HP, DYNAPAC MOD. CA-25 OU SIMILAR. | H | 133,63 | GIDUR BELO HORIZONTE/MG
2420 | COMPOSICAO SERVICO MIGRACAO | 0321 |  |  | 2420 | CHI - ROLO AUTO PROPULSOR VIBRAT. LISO, PESO OPERAC. 10T, MOTOR DIESEL127 HP, DYNAPAC MOD.CA-25 PD, OU SIMILAR. | H | 60,67 | GIDUR BELO HORIZONTE/MG
2421 | COMPOSICAO SERVICO MIGRACAO | 0321 |  |  | 2421 | CHP - ROLO AUTO PROPULSOR VIBRAT. LISO, PESO OPERAC. 2,2T,MOTOR DIESEL28HP, DYNAPAC MOD. CC-102 OU SIMILAR. | H | 40,18 | GIDUR BELO HORIZONTE/MG
2422 | COMPOSICAO SERVICO MIGRACAO | 0321 |  |  | 2422 | CHP - ROLO A. PROPULSOR PE DE CARNEIRO, PESO OPERAC.10T, MOTOR DIESEL 127HP, DYNAPAC MOD.CA-25 PD,OU SIMILAR | H | 140,55 | GIDUR BELO HORIZONTE/MG
2423 | COMPOSICAO SERVICO MIGRACAO | 0321 |  |  | 2423 | CHI - ROLO A. PROPULSOR PE DE CARNEIRO, PESO OPERAC.10T, MOTOR DIESEL 127 HP, DYNAPAC MOD. CA 25 PD, OU SIMLAR | H | 65,46 | GIDUR BELO HORIZONTE/MG
2424 | COMPOSICAO SERVICO MIGRACAO | 0321 |  |  | 2424 | CHP - COMPACTADOR AUTO-PROPELIDO DE PLACA VIBRATORIA, MOTOR DIESEL 7HPDYNAPAC MOD. CM-20 OU SIMILAR. | H | 18,35 | GIDUR BELO HORIZONTE/MG
2425 | COMPOSICAO SERVICO MIGRACAO | 0321 |  |  | 2425 | CHI - COMPACTADOR AUTO-PROPELIDO DE PLACA VIBRATORIA, MOTOR DIESEL 7HPDYNAPAC MOD. CM-20, OU SIMILAR | H | 13,10 | GIDUR BELO HORIZONTE/MG
2427 | COMPOSICAO SERVICO MIGRACAO | 0321 |  |  | 2427 | CHI - COMPACTADOR DE SOLOS, MOTOR GAS. 4HP, MIKASA MOD. MTR 80, OU SI-MILAR | H | 11,98 | GIDUR BELO HORIZONTE/MG
2428 | COMPOSICAO SERVICO MIGRACAO | 0321 |  |  | 2428 | CHP - GRADE DE DISCO 20 X 24 - SANTA MATILDE OU SIMILAR | H | 7,53 | GIDUR BELO HORIZONTE/MG
2431 | COMPOSICAO SERVICO MIGRACAO | 0321 |  |  | 2431 | CONCRETO TRACO 1:3:5 DE CIMENTO,AREIA LAVADA E BRITA, INCL. FORNEC. DE MATERIAL E PREPARO MECANICO. | M3 | 270,00 | GIDUR BELO HORIZONTE/MG
2434 | COMPOSICAO SERVICO MIGRACAO | 0321 |  |  | 2434 | BALDRAMES EM BLOCOS DE CONCRETO 20X20X40CM ASSENTES C/ ARG. DE CIMENTOE AREIA COMUM, TRACO 1:3. | M3 | 283,04 | GIDUR BELO HORIZONTE/MG
2435 | COMPOSICAO SERVICO MIGRACAO | 0321 |  |  | 2435 | ARGAMASSA TRACO 1:3 DE CIMENTO E AREIA COMUM, INCL. FORN. DE MATERIAL E PREPARO MANUAL. | M3 | 387,52 | GIDUR BELO HORIZONTE/MG
2437 | COMPOSICAO SERVICO MIGRACAO | 0321 |  |  | 2437 | ARGAMASSA TRACO 1:7 DE CIMENTO E AREIA COMUM, INCL.FORN.MAT. E PREPAROMANUAL | M3 | 281,11 | GIDUR BELO HORIZONTE/MG
2445 | COMPOSICAO SERVICO MIGRACAO | 0321 |  |  | 2445 | FORNECIMENTO E ASSENTAMENTO DE MARCOS E ALIZARES. | M2 | 105,37 | GIDUR BELO HORIZONTE/MG
2446 | COMPOSICAO SERVICO MIGRACAO | 0321 |  |  | 2446 | ARGAMASSA TRACO 1:3 DE CIMENTO E AREIA LAVADA INCL. FORN. DE MATERIAL E PREPARO MANUAL | M3 | 389,62 | GIDUR BELO HORIZONTE/MG
2447 | COMPOSICAO SERVICO MIGRACAO | 0321 |  |  | 2447 | ARGAMASSA TRACO 1:4 DE AREIA E CIMENTO LAVADA INCL. FORN.MATERIAL E PREPARO MANUAL | M3 | 353,92 | GIDUR BELO HORIZONTE/MG
2450 | COMPOSICAO SERVICO MIGRACAO | 0321 |  |  | 2450 | LANCAMENTO E APLIC. DE CONCRETO EM LAJE IMPERMEABILIZADORA | M2 | 8,80 | GIDUR BELO HORIZONTE/MG
2451 | COMPOSICAO SERVICO MIGRACAO | 0321 |  |  | 2451 | LASTRO DE CONCRETO ESPESS.=4CM TRACO 1:3:5 DE CIMENTO, AREIA LAVADA E BRITA. | M2 | 23,06 | GIDUR BELO HORIZONTE/MG
2452 | COMPOSICAO SERVICO MIGRACAO | 0321 |  |  | 2452 | CIMENTADO LISO DESEMPENADO ESP. DE 0,015M EXECUTADO COM ARGAMASSA DE CIMENTO E AREIA LAVADA TRACO 1:4 | M2 | 28,50 | GIDUR BELO HORIZONTE/MG
2453 | COMPOSICAO SERVICO MIGRACAO | 0321 |  |  | 2453 | ACERTO MANUAL DO TERRENO P/ ASSENT. DAS EDIFICACOES. | M3 | 25,79 | GIDUR BELO HORIZONTE/MG
2769 | COMPOSICAO SERVICO MIGRACAO | 0321 |  |  | 2769 | CHI - GRADE DE DISCO 20X24, SANTA MATILDE OU SIMILAR (SEM PNEU) | H | 6,72 | GIDUR BELO HORIZONTE/MG
2771 | COMPOSICAO SERVICO MIGRACAO | 0321 |  |  | 2771 | CHI-BOMBA SUB. DE DRENAGEM-MOTOR ELET.TRIF.3 HP-FLYGT MOD.B 2050 OU SIMILAR. | H | 1,35 | GIDUR BELO HORIZONTE/MG
2773 | COMPOSICAO SERVICO MIGRACAO | 0321 |  |  | 2773 | CHI-BOMBA SUB. DE DRENAGEM-MOTOR ELET.TRIF.5 HP-FLYGT MOD.B 2066 OU SIMILAR. | H | 2,44 | GIDUR BELO HORIZONTE/MG
2775 | COMPOSICAO SERVICO MIGRACAO | 0321 |  |  | 2775 | CHI-BOMBA SUB. DE DRENAGEM-MOTOR ELET.TRIF.10HP-FLYGT MOD.B 2102 OU SIMILAR. | H | 4,10 | GIDUR BELO HORIZONTE/MG
2776 | COMPOSICAO SERVICO MIGRACAO | 0321 |  |  | 2776 | CHP-BOMBA SUBMERSA, MOTOR ELET.TRIF. 25 HP-LEAO MOD. EP6-12 OU SIMILAR | H | 4,31 | GIDUR BELO HORIZONTE/MG
2777 | COMPOSICAO SERVICO MIGRACAO | 0321 |  |  | 2777 | CHI-BOMBA SUBMERSA, MOTOR ELET.TRIF. 25 HP-LEAO MOD. EP6-12 OU SIMILAR | H | 3,70 | GIDUR BELO HORIZONTE/MG
2778 | COMPOSICAO SERVICO MIGRACAO | 0321 |  |  | 2778 | CHP-BOMBA SUBMERSA, MOTOR ELET.TRIF. 40 HP-LEAO MOD. EP6-12 OU SIMILAR. | H | 9,29 | GIDUR BELO HORIZONTE/MG
2779 | COMPOSICAO SERVICO MIGRACAO | 0321 |  |  | 2779 | CHI-BOMBA SUBMERSA, MOTOR ELET.TRIF. 40 HP-LEAO MOD. EP6-12 OU SIMILAR | H | 7,97 | GIDUR BELO HORIZONTE/MG
2787 | COMPOSICAO SERVICO MIGRACAO | 0321 |  |  | 2787 | CHP - EMPILHADEIRA, MOTOR DIESEL, 90HP, HYSTER MOD. 130J OU SIMILAR | H | 52,78 | GIDUR BELO HORIZONTE/MG
2788 | COMPOSICAO SERVICO MIGRACAO | 0321 |  |  | 2788 | CHP - GUINDASTE 10T, AUTOPROPELIDO, MOTOR DIESEL 123HP, MADAL MOD. MD10A OU SIMILAR | H | 139,08 | GIDUR BELO HORIZONTE/MG
2789 | COMPOSICAO SERVICO MIGRACAO | 0321 |  |  | 2789 | CHP EMPILHADEIR,MOTOR DIESEL 90 HP, HYSTER MOD. 130, OU SIMILAR | H | 78,40 | GIDUR BELO HORIZONTE/MG
2791 | COMPOSICAO SERVICO MIGRACAO | 0321 |  |  | 2791 | CHI - GUINCHO ELETRICO TRIFASICO 3HP, TENSAO 220/380 CV, ALTURA ACIMA DE 10M, ERG AUTOMATICO, OU SIMILAR | H | 9,42 | GIDUR BELO HORIZONTE/MG
2795 | COMPOSICAO SERVICO MIGRACAO | 0321 |  |  | 2795 | CHI - CAMINHAO DE CARROCERIA FIXA, CAPACIDADE 8T, MOTOR DIESEL 136HP, M. BENZ MOD. L1214, OU SIMILAR | H | 34,84 | GIDUR BELO HORIZONTE/MG
2800 | COMPOSICAO SERVICO MIGRACAO | 0321 |  |  | 2800 | CHP - CAMINHAO BASCULANTE, MOTOR DIESEL 184HP, M. BENZ MOD LK1418, BASCULA 5 M3 MOD. CR-BA-AB-00-05, OU SIMILAR | H | 135,61 | GIDUR BELO HORIZONTE/MG
2802 | COMPOSICAO SERVICO MIGRACAO | 0321 |  |  | 2802 | CHP - CAMINHAO C/GUINCHO 6T, MOTOR DIESEL 136HP, M. BENZ MOD L1214, MUNCK MOD, M 640/18, OU SIMILAR | H | 85,50 | GIDUR BELO HORIZONTE/MG
2803 | COMPOSICAO SERVICO MIGRACAO | 0321 |  |  | 2803 | CHI - CAMINHAO C/GUINCHO 6T, MOTOR DIESEL, 136HP, M. BENZ MOD. L1214, MUNCK MOD. M640/18, OU SIMILAR | H | 27,36 | GIDUR BELO HORIZONTE/MG
2805 | COMPOSICAO SERVICO MIGRACAO | 0321 |  |  | 2805 | CHI - CAMINHAO TANQUE, MOTOR DIESEL 136HP, M. BENZ MOD. L1214, TANQUE FERLEX CAP. 6000L, OU SIMILAR | H | 35,39 | GIDUR BELO HORIZONTE/MG
2823 | COMPOSICAO SERVICO MIGRACAO | 0321 |  |  | 2823 | PICK UP, MOTOR A GASOL., FIAT MOD. FIORINO OU SIMILAR (EXCLUSIVE SALA-RIO MENSAL DO MOTORISTA) | MES | 934,04 | GIDUR BELO HORIZONTE/MG
2846 | COMPOSICAO SERVICO MIGRACAO | 0321 |  |  | 2846 | CHI - COMPRESSOR DE 180 PCM, MOTOR DIESEL 80HP, ATLAS COPCO MOD XA 90 PD, OU SIMILAR | H | 9,59 | GIDUR BELO HORIZONTE/MG
2852 | COMPOSICAO SERVICO MIGRACAO | 0321 |  |  | 2852 | CHP - GRUPO GERADOR DE 15KVA, MOTOR DIESEL 18HP, BAMBOZZI MOD TN6 B/56OU SIMILAR | H | 14,59 | GIDUR BELO HORIZONTE/MG
2853 | COMPOSICAO SERVICO MIGRACAO | 0321 |  |  | 2853 | CHI - GRUPO GERADOR DE 15KVA, MOTOR DIESEL 18HP, BAMBOZZI MOD TN6 B/56OU SIMILAR | H | 6,25 | GIDUR BELO HORIZONTE/MG
2854 | COMPOSICAO SERVICO MIGRACAO | 0321 |  |  | 2854 | CHP - GRUPO GERADOR DE 145KVA, MOTOR DIESEL DE 178HP, MWM, OU SIMILAR | H | 67,28 | GIDUR BELO HORIZONTE/MG
2857 | COMPOSICAO SERVICO MIGRACAO | 0321 |  |  | 2857 | CHP - MOTO-SOLDADORA DIESEL | H | 24,54 | GIDUR BELO HORIZONTE/MG
2858 | COMPOSICAO SERVICO MIGRACAO | 0321 |  |  | 2858 | CHI - MOTO SOLDADORA DIESEL | H | 6,36 | GIDUR BELO HORIZONTE/MG
2859 | COMPOSICAO SERVICO MIGRACAO | 0321 |  |  | 2859 | CHP - MOTO-SOLDADORA ELETRICA 375-A | H | 8,99 | GIDUR BELO HORIZONTE/MG
2860 | COMPOSICAO SERVICO MIGRACAO | 0321 |  |  | 2860 | CHI - MOTO-SOLDADORA ELETRICA 375-A | H | 7,23 | GIDUR BELO HORIZONTE/MG
2862 | COMPOSICAO SERVICO MIGRACAO | 0321 |  |  | 2862 | CHP - CALDEIRA P/COAL-TAR, CAPAC. 300L, FERLEX, OU SIMILAR | H | 14,51 | GIDUR BELO HORIZONTE/MG
2863 | COMPOSICAO SERVICO MIGRACAO | 0321 |  |  | 2863 | CHI - CALDEIRA P/COAL-TAR, CAPAC. 300L, FERLEX, OU SIMILAR | H | 12,59 | GIDUR BELO HORIZONTE/MG
2864 | COMPOSICAO SERVICO MIGRACAO | 0321 |  |  | 2864 | CHP - POLITRIZ 2,5HP | H | 8,11 | GIDUR BELO HORIZONTE/MG
2867 | COMPOSICAO SERVICO MIGRACAO | 0321 |  |  | 2867 | BOMBA PARA TESTES HIDROSTATICOS | H | 2,64 | GIDUR BELO HORIZONTE/MG
2868 | COMPOSICAO SERVICO MIGRACAO | 0321 |  |  | 2868 | BOMBA PARA TESTES HIDROSTATICOS | DIA | 27,12 | GIDUR BELO HORIZONTE/MG
4074 | COMPOSICAO SERVICO MIGRACAO | 0321 |  |  | 4074 | JUNTA ELASTICA 0-22 FUNGERBAND OU SIMILAR | M | 165,94 | GIDUR BELO HORIZONTE/MG
4075 | COMPOSICAO SERVICO MIGRACAO | 0321 |  |  | 4075 | JUNTA ELASTICA 0-12 FUNGERBAND OU SIMILAR | M | 77,23 | GIDUR BELO HORIZONTE/MG
4076 | COMPOSICAO SERVICO MIGRACAO | 0321 |  |  | 4076 | CONCRETO ESTRUTURAL, FCK>=18 MPA, FORN. APLIC. ADENSAMENTO | M3 | 396,61 | GIDUR BELO HORIZONTE/MG
4077 | COMPOSICAO SERVICO MIGRACAO | 0321 |  |  | 4077 | CONCRETO ESTRUTURAL, FCK>=20 MPA, FORN. APLIC. ADENSAMENTO | M3 | 446,90 | GIDUR BELO HORIZONTE/MG
4078 | COMPOSICAO SERVICO MIGRACAO | 0321 |  |  | 4078 | CONCRETO ESTRUTURAL, FCK>=25MPA, FORN. APLIC. E ADENSAMENTO | M3 | 423,40 | GIDUR BELO HORIZONTE/MG
4089 | COMPOSICAO SERVICO MIGRACAO | 0321 |  |  | 4089 | TRANSPORTE DE MATERIAL DE QQ NATUREZA DMT<=10KM | T/KM | 1,09 | GIDUR BELO HORIZONTE/MG
5055 | COMPOSICAO SERVICO MIGRACAO | 0321 |  |  | 5055 | JUROS CAMINHAO BASCULANTE D 12000/653 - 133HP | H | 4,90 | GIDUR BELO HORIZONTE/MG
5056 | COMPOSICAO SERVICO MIGRACAO | 0321 |  |  | 5056 | MANUTENCAO CAMINHAO BASCULANTE D 12000/653 - 133HP | H | 15,38 | GIDUR BELO HORIZONTE/MG
5057 | COMPOSICAO SERVICO MIGRACAO | 0321 |  |  | 5057 | CUSTOS COMBUSTIVEL + MATERIAL NA OPERACAO DE CAMINNHAO BASCULANTE D 12000/653 N X S - 133HP | H | 64,41 | GIDUR BELO HORIZONTE/MG
5060 | COMPOSICAO SERVICO MIGRACAO | 0321 |  |  | 5060 | MANUTENCAO CAMINHAO TANQUE D 12000/653 N X S 6000L | H | 12,05 | GIDUR BELO HORIZONTE/MG
5062 | COMPOSICAO SERVICO MIGRACAO | 0321 |  |  | 5062 | CHI - CAMINHAO TANQUE D 12000/653 N X S 6000L | CHI | 34,71 | GIDUR BELO HORIZONTE/MG
5065 | COMPOSICAO SERVICO MIGRACAO | 0321 |  |  | 5065 | MANUTENCAO CAMINHAO TANQUE MB LK-1618/51 - 184HP - 10000L | H | 13,05 | GIDUR BELO HORIZONTE/MG
5067 | COMPOSICAO SERVICO MIGRACAO | 0321 |  |  | 5067 | CHI - CAMINHAO TANQUE MB LK - 1618/51 - 184HP - 10000L | CHI | 36,43 | GIDUR BELO HORIZONTE/MG
5073 | COMPOSICAO SERVICO MIGRACAO | 0321 |  |  | 5073 | MANUTENCAOO TRATOR DE PNEUS 7630 TR FORD 103 CV (4X4) | H | 11,94 | GIDUR BELO HORIZONTE/MG
5075 | COMPOSICAO SERVICO MIGRACAO | 0321 |  |  | 5075 | CHI - TRATOR DE PNEUS 7630 - TR FORD 103CV (4X4) | CHI | 34,68 | GIDUR BELO HORIZONTE/MG
5083 | COMPOSICAO SERVICO MIGRACAO | 0321 |  |  | 5083 | JUROS RETROESCAVADEIRA CASE 580H - 74HP | H | 6,31 | GIDUR BELO HORIZONTE/MG
5086 | COMPOSICAO SERVICO MIGRACAO | 0321 |  |  | 5086 | CHI - RETROESCAVADEIRA CASE 580H - 74HP | CHI | 39,74 | GIDUR BELO HORIZONTE/MG
5091 | COMPOSICAO SERVICO MIGRACAO | 0321 |  |  | 5091 | CHI - ROLO VIBRATORIO TT SPV 84 - PE-DE-CARNEIRO | CHI | 67,04 | GIDUR BELO HORIZONTE/MG
5094 | COMPOSICAO SERVICO MIGRACAO | 0321 |  |  | 5094 | MANUTENCAO ROLO LISO DE ACO TT TH-10 - 44HP | H | 15,32 | GIDUR BELO HORIZONTE/MG
5097 | COMPOSICAO SERVICO MIGRACAO | 0321 |  |  | 5097 | CHI - ROLO LISO DE ACO TT TH-10 - 44HP | CHI | 39,15 | GIDUR BELO HORIZONTE/MG
5100 | COMPOSICAO SERVICO MIGRACAO | 0321 |  |  | 5100 | MANUTENCAO ROLO DE PNEUS TT SP8000 - 145HP | H | 12,96 | GIDUR BELO HORIZONTE/MG
5102 | COMPOSICAO SERVICO MIGRACAO | 0321 |  |  | 5102 | CHI - ROLO DE PNEUS TT SP8000 - 145HP | CHI | 62,49 | GIDUR BELO HORIZONTE/MG
5103 | COMPOSICAO SERVICO MIGRACAO | 0321 |  |  | 5103 | DEPRECIACAO ROLO VIBRATORIO TT SPV84 - LISO | H | 21,46 | GIDUR BELO HORIZONTE/MG
5104 | COMPOSICAO SERVICO MIGRACAO | 0321 |  |  | 5104 | JUROS ROLO VIBRATORIO TT SOV84 - LISO | H | 10,73 | GIDUR BELO HORIZONTE/MG
5105 | COMPOSICAO SERVICO MIGRACAO | 0321 |  |  | 5105 | MANUTENCAO ROLO VIBRATORIO TT SPV84 - LISO | H | 19,33 | GIDUR BELO HORIZONTE/MG
5107 | COMPOSICAO SERVICO MIGRACAO | 0321 |  |  | 5107 | CHI - ROLO VIBRATORIO TT SPV84 - LISO | CHI | 73,09 | GIDUR BELO HORIZONTE/MG
5110 | COMPOSICAO SERVICO MIGRACAO | 0321 |  |  | 5110 | MANUTENCAO ROLO LISO 6500KG - RT 82H - 58,5HP | H | 10,02 | GIDUR BELO HORIZONTE/MG
5112 | COMPOSICAO SERVICO MIGRACAO | 0321 |  |  | 5112 | CHI - ROLO LISO 6500KG - RT 82H - 58,5HP | CHI | 43,96 | GIDUR BELO HORIZONTE/MG
5128 | COMPOSICAO SERVICO MIGRACAO | 0321 |  |  | 5128 | MANUTENCAO CAMINHAO DISTRIBUIDOR DE BETUME MB L 2014/42, ALMEIDA D-72 | H | 11,21 | GIDUR BELO HORIZONTE/MG
5131 | COMPOSICAO SERVICO MIGRACAO | 0321 |  |  | 5131 | CHI - CAMINHAO DISTRIBUIDOR DE BETUME MB L 2014/42, ALMEIDA* | H | 32,63 | GIDUR BELO HORIZONTE/MG
5132 | COMPOSICAO SERVICO MIGRACAO | 0321 |  |  | 5132 | DEPRECIACAO USINA DE ASFALTO CAP 40/60 - UA-2 -FIXA | H | 119,48 | GIDUR BELO HORIZONTE/MG
5133 | COMPOSICAO SERVICO MIGRACAO | 0321 |  |  | 5133 | JUROS USINA DE ASFALTO CAP 40/60 - UA-2-FIXA | H | 45,16 | GIDUR BELO HORIZONTE/MG
5134 | COMPOSICAO SERVICO MIGRACAO | 0321 |  |  | 5134 | MANUTENCAO USINA DE ASFALTO CAP 40/60 - UA-2 FIXA | H | 107,53 | GIDUR BELO HORIZONTE/MG
5137 | COMPOSICAO SERVICO MIGRACAO | 0321 |  |  | 5137 | CHI - USINA DE ASFALTO SA-1 54HP | H | 179,68 | GIDUR BELO HORIZONTE/MG
5139 | COMPOSICAO SERVICO MIGRACAO | 0321 |  |  | 5139 | MANUTENCAO TRATOR DE ESTEIRAS D8D 300HP | H | 210,66 | GIDUR BELO HORIZONTE/MG
5142 | COMPOSICAO SERVICO MIGRACAO | 0321 |  |  | 5142 | CHI - TRATOR DE ESTEIRAS D8D 300HP | CHI | 292,19 | GIDUR BELO HORIZONTE/MG
5169 | COMPOSICAO SERVICO MIGRACAO | 0321 |  |  | 5169 | CHP - VIBRADOR DE IMERSAO COM MANGOOTE 45MM | CHP | 11,32 | GIDUR BELO HORIZONTE/MG
5188 | COMPOSICAO SERVICO MIGRACAO | 0321 |  |  | 5188 | MANUTENCAO CAMINHAO LAMA ASFALTICA MB L-1418/48, CONSMAQ LA-6 6,0M3 | H | 18,60 | GIDUR BELO HORIZONTE/MG
5191 | COMPOSICAO SERVICO MIGRACAO | 0321 |  |  | 5191 | CHI - CAMINHAO LAMA ASFALTICA MB L=1418/48, CONSMAQ LA-6 6,* | H | 46,36 | GIDUR BELO HORIZONTE/MG
5220 | COMPOSICAO SERVICO MIGRACAO | 0321 |  |  | 5220 | CHI- ROLO LISO 6500KG - RT 82H - 58,5HP | CHI | 52,79 | GIDUR BELO HORIZONTE/MG
5240 | COMPOSICAO SERVICO MIGRACAO | 0321 |  |  | 5240 | DEPRECIACAO GRADE DE DISCOS TATU 20-24 | H | 2,51 | GIDUR BELO HORIZONTE/MG
5241 | COMPOSICAO SERVICO MIGRACAO | 0321 |  |  | 5241 | JUROS GRADE DE DISCOS TATU 20-24 | H | 1,24 | GIDUR BELO HORIZONTE/MG
5242 | COMPOSICAO SERVICO MIGRACAO | 0321 |  |  | 5242 | MANUTENCAO GRADE DE DISCOS TATU 20-24 | H | 1,25 | GIDUR BELO HORIZONTE/MG
5243 | COMPOSICAO SERVICO MIGRACAO | 0321 |  |  | 5243 | CHP - GRADE DE DISCO TATU 20-24 | CHP | 5,02 | GIDUR BELO HORIZONTE/MG
5247 | COMPOSICAO SERVICO MIGRACAO | 0321 |  |  | 5247 | MANUTENCAO MOTONIVELADORA 120H - 140HP | H | 52,40 | GIDUR BELO HORIZONTE/MG
5249 | COMPOSICAO SERVICO MIGRACAO | 0321 |  |  | 5249 | CHI - MOTONIVELADORA 120H - 140HP | CHI | 101,35 | GIDUR BELO HORIZONTE/MG
5250 | COMPOSICAO SERVICO MIGRACAO | 0321 |  |  | 5250 | DEPRECIACAO COMPACTADOR DE PLACA P/ASFALTO CM-13 | H | 1,86 | GIDUR BELO HORIZONTE/MG
5251 | COMPOSICAO SERVICO MIGRACAO | 0321 |  |  | 5251 | JUROS COMPACTADOR DE PLACA P/ASFALTO CM-13 | H | 0,48 | GIDUR BELO HORIZONTE/MG
5252 | COMPOSICAO SERVICO MIGRACAO | 0321 |  |  | 5252 | MANUTENCAO COMPACTADOR DE PLACA P/ASFALTO CM-13 | H | 0,93 | GIDUR BELO HORIZONTE/MG
5253 | COMPOSICAO SERVICO MIGRACAO | 0321 |  |  | 5253 | CUSTOS COMBUSTIVEL + MATERIAL NA OPERACAO DE COMPACTADOR DE PLACA P/ ASFALTO CM-13 | H | 3,17 | GIDUR BELO HORIZONTE/MG
5254 | COMPOSICAO SERVICO MIGRACAO | 0321 |  |  | 5254 | CHP - COMPACTADOR DE PLACA P/ASFALTO CM-13 | CHP | 14,56 | GIDUR BELO HORIZONTE/MG
5255 | COMPOSICAO SERVICO MIGRACAO | 0321 |  |  | 5255 | CHI - COMPACTADOR DE PLACA P/ASFALTO CM-13 | CHI | 10,46 | GIDUR BELO HORIZONTE/MG
5271 | COMPOSICAO SERVICO MIGRACAO | 0321 |  |  | 5271 | MANUTENCAO ACABADORA DE ASFALTO SA 114, 97HP | H | 66,30 | GIDUR BELO HORIZONTE/MG
5274 | COMPOSICAO SERVICO MIGRACAO | 0321 |  |  | 5274 | CHI - ACABADORA DE ASFALTO SA 114, 97HP | CHI | 123,86 | GIDUR BELO HORIZONTE/MG
5277 | COMPOSICAO SERVICO MIGRACAO | 0321 |  |  | 5277 | CUSTOS COMBUSTIVEL + MATERIAL NA OPERACAO DE CAMINHAO BASCULANTE GMC 14-190 | H | 92,71 | GIDUR BELO HORIZONTE/MG
6138 | COMPOSICAO SERVICO MIGRACAO | 0321 |  |  | 6138 | TAMPA P/ RESERVATORIO EM AÇO INOX | UN | 411,71 | GIDUR BELO HORIZONTE/MG
53179 | COMPOSICAO SERVICO MIGRACAO | 0321 |  |  | 53179 | LIMPEZA DO TERRENO COM ROCADO E QUEIMA DO MATERIAL | M2 | 2,43 | GIDUR BELO HORIZONTE/MG
53223 | COMPOSICAO SERVICO MIGRACAO | 0321 |  |  | 53223 | ESCAVACAO MECANICA DE VALAS(SOLO SECO)-PROFUND. MAIOR QUE 1,50M ATE 4,00M | M3 | 8,56 | GIDUR BELO HORIZONTE/MG
53224 | COMPOSICAO SERVICO MIGRACAO | 0321 |  |  | 53224 | TRANSPORTE MANUAL(TERRA, AREIA, ENTULHO)-DIST. ENTRE 30M E 60M | M3 | 30,09 | GIDUR BELO HORIZONTE/MG
53225 | COMPOSICAO SERVICO MIGRACAO | 0321 |  |  | 53225 | TRANSPORTE MANUAL(TERRA, AREIA, ENTULHO)-DIST. ENTRE 60M E 100M | M3 | 40,83 | GIDUR BELO HORIZONTE/MG
53259 | COMPOSICAO SERVICO MIGRACAO | 0321 |  |  | 53259 | CABOS SINTENAX - 3 CONDUTORES, 1,5 MM2, EM VALAS, CANALETAS OU LEITOS P/ CABOS - S/ FORNEC. CABOS - TENSAO 1000V | M | 0,43 | GIDUR BELO HORIZONTE/MG
53726 | COMPOSICAO SERVICO MIGRACAO | 0321 |  |  | 53726 | DEPRECIACAO CAMINHAO BASCULANTE D 12000/653 - 133HP | H | 15,38 | GIDUR BELO HORIZONTE/MG
77392 | PREPARO DO TERRENO | 0010 |  |  | 77392 | CAPINA E VARRICAO DE PAVIMENTO EM ALVENARIA POLIEDRICA. | M2 | 1,79 | GIDUR BELO HORIZONTE/MG
77393/1 | PREPARO DO TERRENO | 0010 | 77393 | DESMATAMENTO E LIMPEZA DE TERRENO | 77393/1 | CAPINA MANUAL DE TERRENO | M2 | 2,36 | GIDUR BELO HORIZONTE/MG
77393/2 | PREPARO DO TERRENO | 0010 | 77393 | DESMATAMENTO E LIMPEZA DE TERRENO | 77393/2 | ROCAMENTO COM ROCADEIRA MECANICA | M2 | 0,12 | GIDUR BELO HORIZONTE/MG
79288/1 | TRANSITO E SEGURANCA | 0011 | 79288 | SINALIZACAO E PROTECAO PARA TRANSEUNTES. | 79288/1 | TELA TAPUME EM POLIPROPILENO H=1,2M. | ML | 6,71 | GIDUR BELO HORIZONTE/MG
79288/2 | TRANSITO E SEGURANCA | 0011 | 79288 | SINALIZACAO E PROTECAO PARA TRANSEUNTES. | 79288/2 | PROTECAO COM FITA ZEBRADA AMARELA L=7CM E PECA 7X7. | M | 5,22 | GIDUR BELO HORIZONTE/MG
77383/1 | DEMOLICOES/RETIRADAS | 0014 | 77383 | DEMOLICOES E REMOCOES | 77383/1 | REMOCAO DE TELHA INCLUSIVE EMPILHAMENTO - TELHA METALICA OU PVC | M2 | 3,06 | GIDUR BELO HORIZONTE/MG
77383/2 | DEMOLICOES/RETIRADAS | 0014 | 77383 | DEMOLICOES E REMOCOES | 77383/2 | REMOCAO DE TELHA INCLUSIVE EMPILHAMENTO - TIPO CALHA DE FIBROCIMENTO. | M2 | 7,34 | GIDUR BELO HORIZONTE/MG
77383/3 | DEMOLICOES/RETIRADAS | 0014 | 77383 | DEMOLICOES E REMOCOES | 77383/3 | REMOCAO DE TELHA INCLUSIVE EMPILHAMENTO - ONDULADA DE FIBROCIMENTO | M2 | 6,12 | GIDUR BELO HORIZONTE/MG
77383/4 | DEMOLICOES/RETIRADAS | 0014 | 77383 | DEMOLICOES E REMOCOES | 77383/4 | REMOCAO DE TELHA INCLUSIVE EMPILHAMENTO - CERAMICA COLONIAL OU FRANCESA | M2 | 7,34 | GIDUR BELO HORIZONTE/MG
77383/5 | DEMOLICOES/RETIRADAS | 0014 | 77383 | DEMOLICOES E REMOCOES | 77383/5 | REMOCAO DE CALHA GALVANIZADA OU PVC, INCLUSIVE AFASTAMENTO | ML | 3,67 | GIDUR BELO HORIZONTE/MG
77383/6 | DEMOLICOES/RETIRADAS | 0014 | 77383 | DEMOLICOES E REMOCOES | 77383/6 | REMOCAO DE RUFO DE CHAPA GALVANIZADA, INCLUINDO AFASTAMENTO | ML | 2,44 | GIDUR BELO HORIZONTE/MG
77383/7 | DEMOLICOES/RETIRADAS | 0014 | 77383 | DEMOLICOES E REMOCOES | 77383/7 | REMOCAO DE CONDUTOR DE CHAPA GALVANIZADA OU PVC, INCLUSIVE AFASTAMENTO. | ML | 2,44 | GIDUR BELO HORIZONTE/MG
77383/8 | DEMOLICOES/RETIRADAS | 0014 | 77383 | DEMOLICOES E REMOCOES | 77383/8 | REMOCAO DE ENGRADAMENTO DE TELHA METALICA OU PVC, INCLUINDO EMPILHAMENTO | M2 | 4,11 | GIDUR BELO HORIZONTE/MG
77383/9 | DEMOLICOES/RETIRADAS | 0014 | 77383 | DEMOLICOES E REMOCOES | 77383/9 | REMOCAO DE ENGRADAMENTO DE TELHA TIPO CALHA DE FIBROCIMENTO, INCLUSIVE EMPILHAMENTO. | M2 | 2,05 | GIDUR BELO HORIZONTE/MG
77383/10 | DEMOLICOES/RETIRADAS | 0014 | 77383 | DEMOLICOES E REMOCOES | 77383/10 | REMOCAO DE ENGRADAMENTO DE TELHA ONDULADA DE FIBROCIMENTO, INCLUSIVE EMPILHAMENTO. | M2 | 4,11 | GIDUR BELO HORIZONTE/MG
77383/11 | DEMOLICOES/RETIRADAS | 0014 | 77383 | DEMOLICOES E REMOCOES | 77383/11 | REMOCAO DE ENGRADAMENTO DE TELHA CERAMICA COLONIAL OU FRANCESA, INCLUSIVE EMPILHAMENTO. | M2 | 5,78 | GIDUR BELO HORIZONTE/MG
77383/12 | DEMOLICOES/RETIRADAS | 0014 | 77383 | DEMOLICOES E REMOCOES | 77383/12 | REMOCAO E EMPLILHAMENTO DE FORRO DE PLACAS INCLUSIVE BARROTEAMENTO. | M2 | 10,23 | GIDUR BELO HORIZONTE/MG
77383/13 | DEMOLICOES/RETIRADAS | 0014 | 77383 | DEMOLICOES E REMOCOES | 77383/13 | REMOCAO E EMPILHAMENTO DE FORRO DE PLACAS, EXCLUSIVE BARROTEAMENTO. | M2 | 5,11 | GIDUR BELO HORIZONTE/MG
77383/14 | DEMOLICOES/RETIRADAS | 0014 | 77383 | DEMOLICOES E REMOCOES | 77383/14 | REMOCAO DE FORRO DE GESSO, INCLUSIVE EMPILHAMENTO. | M2 | 7,73 | GIDUR BELO HORIZONTE/MG
77383/15 | DEMOLICOES/RETIRADAS | 0014 | 77383 | DEMOLICOES E REMOCOES | 77383/15 | REMOCAO DE PORTA OU JANELA, INCLUSIVE MARCO E ALIZAR (INCL. EMPILHAMENTO). | M2 | 7,26 | GIDUR BELO HORIZONTE/MG
77383/16 | DEMOLICOES/RETIRADAS | 0014 | 77383 | DEMOLICOES E REMOCOES | 77383/16 | REMOCAO DE FOLHA DE PORTA OU JANELA (INCL. EMPILHAMENTO). | M2 | 3,63 | GIDUR BELO HORIZONTE/MG
77383/17 | DEMOLICOES/RETIRADAS | 0014 | 77383 | DEMOLICOES E REMOCOES | 77383/17 | REMOCAO DE MARCO E ALIZAR (INCL. EMPILHAMENTO). | CJ | 6,19 | GIDUR BELO HORIZONTE/MG
77383/18 | DEMOLICOES/RETIRADAS | 0014 | 77383 | DEMOLICOES E REMOCOES | 77383/18 | REMOCAO DE MARCO (INCL. EMPILHAMENTO). | CJ | 4,37 | GIDUR BELO HORIZONTE/MG
77383/19 | DEMOLICOES/RETIRADAS | 0014 | 77383 | DEMOLICOES E REMOCOES | 77383/19 | REMOCAO DE ALISAR (INCL. EMPILHAMENTO). | CJ | 1,81 | GIDUR BELO HORIZONTE/MG
77383/20 | DEMOLICOES/RETIRADAS | 0014 | 77383 | DEMOLICOES E REMOCOES | 77383/20 | REMOCAO DE ESQUADRIA METALICA - PORTA OU JANELA. | M2 | 9,12 | GIDUR BELO HORIZONTE/MG
77383/21 | DEMOLICOES/RETIRADAS | 0014 | 77383 | DEMOLICOES E REMOCOES | 77383/21 | DEMOLICAO DE REBOCO - INCL. AFASTAMENTO. | M2 | 8,59 | GIDUR BELO HORIZONTE/MG
77383/22 | DEMOLICOES/RETIRADAS | 0014 | 77383 | DEMOLICOES E REMOCOES | 77383/22 | DEMOLICAO DE REVESTIMENTO CERAMICO, AZULEJO OU LADRILHO HIDRAULICO - INCL. AFASTAMENTO. | M2 | 11,02 | GIDUR BELO HORIZONTE/MG
77383/23 | DEMOLICOES/RETIRADAS | 0014 | 77383 | DEMOLICOES E REMOCOES | 77383/23 | DEMOLICAO DE REVESTIMENTO DE PEDRA (MARMORE, GRANITO, ARDOSIA, SAO TOME, ETC) - INCL. AFASTAMENTO. | M2 | 12,24 | GIDUR BELO HORIZONTE/MG
77383/24 | DEMOLICOES/RETIRADAS | 0014 | 77383 | DEMOLICOES E REMOCOES | 77383/24 | DEMOLICAO DE REVESTIMENTO DE FORMICA - INCL. AFASTAMENTO. | M2 | 3,63 | GIDUR BELO HORIZONTE/MG
77383/25 | DEMOLICOES/RETIRADAS | 0014 | 77383 | DEMOLICOES E REMOCOES | 77383/25 | DEMOLICAO DE PEDRA ALMOFADADA - INCL. AFASTAMENTO | M2 | 25,76 | GIDUR BELO HORIZONTE/MG
77383/26 | DEMOLICOES/RETIRADAS | 0014 | 77383 | DEMOLICOES E REMOCOES | 77383/26 | DEMOLICAO DE PISO VINILICO - INCL. AFASTAMENTO. | M2 | 4,29 | GIDUR BELO HORIZONTE/MG
77383/27 | DEMOLICOES/RETIRADAS | 0014 | 77383 | DEMOLICOES E REMOCOES | 77383/27 | DEMOLICAO DE PISO DE MARMORITE - INCL. AFASTAMENTO. | M2 | 10,10 | GIDUR BELO HORIZONTE/MG
77383/28 | DEMOLICOES/RETIRADAS | 0014 | 77383 | DEMOLICOES E REMOCOES | 77383/28 | DEMOLICAO DE PISO DE TACO DE MADEIRA - INCL. AFASTAMENTO. | M2 | 16,75 | GIDUR BELO HORIZONTE/MG
77383/29 | DEMOLICOES/RETIRADAS | 0014 | 77383 | DEMOLICOES E REMOCOES | 77383/29 | DEMOLICAO DE PASSEIO OU LAJE DE CONCRETO MANUALMENTE | M2 | 14,69 | GIDUR BELO HORIZONTE/MG
77383/30 | DEMOLICOES/RETIRADAS | 0014 | 77383 | DEMOLICOES E REMOCOES | 77383/30 | DEMOLICAO DE PASSEIO DE CALCADA PORTUGUESA. | M2 | 3,43 | GIDUR BELO HORIZONTE/MG
77383/31 | DEMOLICOES/RETIRADAS | 0014 | 77383 | DEMOLICOES E REMOCOES | 77383/31 | DEMOLICAO DE PASSEIO OU LAJE DE CONCRETO C/ EQUIPAMENTO PNEUMATICO. | M2 | 7,84 | GIDUR BELO HORIZONTE/MG
77383/32 | DEMOLICOES/RETIRADAS | 0014 | 77383 | DEMOLICOES E REMOCOES | 77383/32 | DEMOLICAO MANUAL DE PAVIMENTO DE ALVENARIA POLIEDRICA. | M2 | 4,29 | GIDUR BELO HORIZONTE/MG
77383/33 | DEMOLICOES/RETIRADAS | 0014 | 77383 | DEMOLICOES E REMOCOES | 77383/33 | DEMOLICAO DE PAVIMENTO ASFALTICO COM EQUIPAMENTO PNEUMATICO. | M2 | 7,84 | GIDUR BELO HORIZONTE/MG
77383/34 | DEMOLICOES/RETIRADAS | 0014 | 77383 | DEMOLICOES E REMOCOES | 77383/34 | DEMOLICAO MANUAL DE CONCRETO ARMADO - INCL. AFASTAMENTO. | M3 | 208,24 | GIDUR BELO HORIZONTE/MG
77383/35 | DEMOLICOES/RETIRADAS | 0014 | 77383 | DEMOLICOES E REMOCOES | 77383/35 | REMOCAO DE MEIO-FIO PREMOLDADO DE CONCRETO. | ML | 5,37 | GIDUR BELO HORIZONTE/MG
77383/36 | DEMOLICOES/RETIRADAS | 0014 | 77383 | DEMOLICOES E REMOCOES | 77383/36 | REMOCAO DE MEIO-FIO DE PEDRA (GNAISSE, BASALTO, ETC.) | ML | 16,12 | GIDUR BELO HORIZONTE/MG
77383/37 | DEMOLICOES/RETIRADAS | 0014 | 77383 | DEMOLICOES E REMOCOES | 77383/37 | DEMOLICAO, REMOCAO E CARGA MECANICA DE GABIAO. | M3 | 13,11 | GIDUR BELO HORIZONTE/MG
77383/38 | DEMOLICOES/RETIRADAS | 0014 | 77383 | DEMOLICOES E REMOCOES | 77383/38 | DEMOLICAO DE DIVISORIA DE LAMINADO, INCL. AFASTAMENTO. | M2 | 0,63 | GIDUR BELO HORIZONTE/MG
77383/39 | DEMOLICOES/RETIRADAS | 0014 | 77383 | DEMOLICOES E REMOCOES | 77383/39 | REMOCAO DE CERCA DE ARAME. | ML | 6,46 | GIDUR BELO HORIZONTE/MG
77383/40 | DEMOLICOES/RETIRADAS | 0014 | 77383 | DEMOLICOES E REMOCOES | 77383/40 | REMOCAO DE ALAMBRADO | M2 | 9,12 | GIDUR BELO HORIZONTE/MG
77383/41 | DEMOLICOES/RETIRADAS | 0014 | 77383 | DEMOLICOES E REMOCOES | 77383/41 | REMOCAO DE PADRAO CEMIG | UN | 51,53 | GIDUR BELO HORIZONTE/MG
77383/42 | DEMOLICOES/RETIRADAS | 0014 | 77383 | DEMOLICOES E REMOCOES | 77383/42 | REMOCAO DE PADRAO COPASA | UN | 30,74 | GIDUR BELO HORIZONTE/MG
77805/1 | DEMOLICOES/RETIRADAS | 0014 | 77805 | TRANSPORTE DE MATERIAL DEMOLIDO EM CARRINHO DE MAO. | 77805/1 | TRANSPORTE DE MATERIAL DEMOLIDO EM CARRINHO DE MAO, DMT<=50M. | M3 | 16,12 | GIDUR BELO HORIZONTE/MG
77805/2 | DEMOLICOES/RETIRADAS | 0014 | 77805 | TRANSPORTE DE MATERIAL DEMOLIDO EM CARRINHO DE MAO. | 77805/2 | TRANSPORTE DE MATERIAL DEMOLIDO EM CARRINHO DE MAO, 50<DMT<=100M. | M3 | 21,49 | GIDUR BELO HORIZONTE/MG
77073/1 | PROJETOS COMPLEMENTARES | 0005 | 77073 | PROJETOS | 77073/1 | PROJETO GEOMETRICO INFRA ESTRUTURA URBANA. | KM | 5.884,26 | GIDUR BELO HORIZONTE/MG
77073/2 | PROJETOS COMPLEMENTARES | 0005 | 77073 | PROJETOS | 77073/2 | PROJETO DE TERRAPLENAGEM INFRA ESTRUTURA URBANA. | KM | 1.233,68 | GIDUR BELO HORIZONTE/MG
77073/3 | PROJETOS COMPLEMENTARES | 0005 | 77073 | PROJETOS | 77073/3 | PROJETO DE CANALIZACAO INFRA ESTRUTURA URBANA. | KM | 9.938,88 | GIDUR BELO HORIZONTE/MG
77073/4 | PROJETOS COMPLEMENTARES | 0005 | 77073 | PROJETOS | 77073/4 | PROJETO DE DRENAGEM INFRA ESTRUTURA URBANA. | KM | 5.746,43 | GIDUR BELO HORIZONTE/MG
77073/5 | PROJETOS COMPLEMENTARES | 0005 | 77073 | PROJETOS | 77073/5 | PROJETO PAISAGISTICO PRACA, PARQUE E AREA DE LAZER - EDIFICACOES - FORMATO A1. | UN | 3.162,18 | GIDUR BELO HORIZONTE/MG
77073/6 | PROJETOS COMPLEMENTARES | 0005 | 77073 | PROJETOS | 77073/6 | PROJETO GEOMETRICO DE CONTENCAO - EDIFICACOES - FORMATO A1. | UN | 1.276,32 | GIDUR BELO HORIZONTE/MG
77073/7 | PROJETOS COMPLEMENTARES | 0005 | 77073 | PROJETOS | 77073/7 | PROJETO ESTRUTURAL DE CONTENCAO - EDIFICACOES - FORMATO A1. | UN | 1.349,29 | GIDUR BELO HORIZONTE/MG
77073/8 | PROJETOS COMPLEMENTARES | 0005 | 77073 | PROJETOS | 77073/8 | PROJETO ELETRICO - EDIFICACOES - FORMATO A1. | UN | 1.362,21 | GIDUR BELO HORIZONTE/MG
77073/9 | PROJETOS COMPLEMENTARES | 0005 | 77073 | PROJETOS | 77073/9 | DESENVOLVIMENTO E DETALHAMENTO DE PROJETOS COMPLEMENTARES - EDIFICACOES - FORMATO A1. | UN | 434,17 | GIDUR BELO HORIZONTE/MG
77073/10 | PROJETOS COMPLEMENTARES | 0005 | 77073 | PROJETOS | 77073/10 | DESENHO E COPIA - PROJETOS COMPLEMENTARES - EDIFICACOES - FORMATO A1. | UN | 251,26 | GIDUR BELO HORIZONTE/MG
77073/11 | PROJETOS COMPLEMENTARES | 0005 | 77073 | PROJETOS | 77073/11 | PROJETO DE AR CONDICIONADO MECANICO/ELETRICO - EDIFICACOES - FORMATO A1. | UN | 1.362,21 | GIDUR BELO HORIZONTE/MG
77073/12 | PROJETOS COMPLEMENTARES | 0005 | 77073 | PROJETOS | 77073/12 | PROJETO GEOMETRICO DE CONTENCAO - INFRA ESTRUTURA URBANA - FORMATO A1. | UN | 1.276,32 | GIDUR BELO HORIZONTE/MG
77073/13 | PROJETOS COMPLEMENTARES | 0005 | 77073 | PROJETOS | 77073/13 | PROJETO DE PAVIMENTACAO - VIA LOCAL - INFRA ESTRUTURA URBANA - KM. | UN | 2.511,98 | GIDUR BELO HORIZONTE/MG
77073/14 | PROJETOS COMPLEMENTARES | 0005 | 77073 | PROJETOS | 77073/14 | PROJETO DE PAVIMENTACAO - VIA COLETORA E PRIMARIA - INFRA ESTRUTURA URBANA - KM. | KM | 4.056,38 | GIDUR BELO HORIZONTE/MG
77073/15 | PROJETOS COMPLEMENTARES | 0005 | 77073 | PROJETOS | 77073/15 | PROJETO DE SINALIZACAO / DESVIO - INFRA ESTRUTURA URBANA - KM. | KM | 2.196,11 | GIDUR BELO HORIZONTE/MG
77073/16 | PROJETOS COMPLEMENTARES | 0005 | 77073 | PROJETOS | 77073/16 | PROJETO PAISAGISTICO - INFRA ESTRUTURA URBANA - KM. | KM | 1.249,13 | GIDUR BELO HORIZONTE/MG
77073/17 | PROJETOS COMPLEMENTARES | 0005 | 77073 | PROJETOS | 77073/17 | IRRIGACAO - INFRA ESTRUTURA URBANA - FORMATO A1. | UN | 1.320,12 | GIDUR BELO HORIZONTE/MG
77073/18 | PROJETOS COMPLEMENTARES | 0005 | 77073 | PROJETOS | 77073/18 | PROJETO DE ESTRUTURA METALICA - INFRA ESTRUTURA URBANA - FORMATO A1. | UN | 1.843,48 | GIDUR BELO HORIZONTE/MG
77073/19 | PROJETOS COMPLEMENTARES | 0005 | 77073 | PROJETOS | 77073/19 | PROJETO ELETRICO/TELEFONIA/LOGICA - INFRA ESTRUTURA URBANA - FORMATO A1. | UN | 1.215,03 | GIDUR BELO HORIZONTE/MG
77073/20 | PROJETOS COMPLEMENTARES | 0005 | 77073 | PROJETOS | 77073/20 | PROJETO DE INTERSECAO SIMPLIFICADO - INFRA ESTRUTURA URBANA - FORMATO A1. | UN | 1.672,42 | GIDUR BELO HORIZONTE/MG
77073/21 | PROJETOS COMPLEMENTARES | 0005 | 77073 | PROJETOS | 77073/21 | PROJETO DE INTERSECAO ESPECIAL - INFRA ESTRUTURA URBANA - FORMATO A1. | UN | 3.506,48 | GIDUR BELO HORIZONTE/MG
77073/23 | PROJETOS COMPLEMENTARES | 0005 | 77073 | PROJETOS | 77073/23 | ESTUDO HIDRAULICO DE CANAL EXISTENTE - INFRA ESTRUTURA URBANA - KM. | KM | 8.115,35 | GIDUR BELO HORIZONTE/MG
77073/24 | PROJETOS COMPLEMENTARES | 0005 | 77073 | PROJETOS | 77073/24 | ANTEPROJETO DE INFRA ESTRUTURA - INFRA ESTRUTURA - KM. | KM | 8.779,78 | GIDUR BELO HORIZONTE/MG
77074 | PROJETOS COMPLEMENTARES | 0005 |  |  | 77074 | PROJETO ARQUITETONICO - EXECUTIVO EDIFICACOES - FORMATO A1 | UN | 1.540,63 | GIDUR BELO HORIZONTE/MG
77075 | PROJETOS COMPLEMENTARES | 0005 |  |  | 77075 | PROJETO DE TERRAPLENAGEM (PLANTA) - EDIFICACOES - FORMATO A1. | UN | 856,55 | GIDUR BELO HORIZONTE/MG
77076 | PROJETOS COMPLEMENTARES | 0005 |  |  | 77076 | PROJETO DE TERRAPLENAGEM (SECOES) - EDIFICACOES - FORMATO A1. | UN | 374,57 | GIDUR BELO HORIZONTE/MG
77077 | PROJETOS COMPLEMENTARES | 0005 |  |  | 77077 | PROJETO DE DRENAGEM PLUVIAL - EDIFICACOES - FORMATO A1 | UN | 1.095,98 | GIDUR BELO HORIZONTE/MG
77078 | PROJETOS COMPLEMENTARES | 0005 |  |  | 77078 | PROJETO PAISAGISTICO AREAS LIVRES OBRAS DE EDIFICACAO - EDIFICACOES - FORMATO A1. | UN | 1.249,13 | GIDUR BELO HORIZONTE/MG
77079 | PROJETOS COMPLEMENTARES | 0005 |  |  | 77079 | PROJETO DE ESTRUTURA DE CONCRETO - EDIFICACOES - FORMATO A1 | UN | 1.349,29 | GIDUR BELO HORIZONTE/MG
77080 | PROJETOS COMPLEMENTARES | 0005 |  |  | 77080 | PROJETO DE CABEAMENTO ESTRUTURADO - EDIFICACOES - FORMATO A1. | UN | 1.729,78 | GIDUR BELO HORIZONTE/MG
77081 | PROJETOS COMPLEMENTARES | 0005 |  |  | 77081 | PROJETO DE ESTRUTURAS METALICA - EDIFICACOES - FORMATO A1 | UN | 1.843,48 | GIDUR BELO HORIZONTE/MG
77082 | PROJETOS COMPLEMENTARES | 0005 |  |  | 77082 | PROJETO HIDRAULICO/SANITARIO - EDIFICACOES - FORMATO A1. | UN | 1.341,17 | GIDUR BELO HORIZONTE/MG
77085 | PROJETOS COMPLEMENTARES | 0005 |  |  | 77085 | PROJETO DE COMUNICACAO VISUAL - EDIFICACOES - FORMATO A1. | UN | 1.077,81 | GIDUR BELO HORIZONTE/MG
77086 | PROJETOS COMPLEMENTARES | 0005 |  |  | 77086 | PROJETO DE PROTECAO CONTRA DESCARGAS ATMOSFERICAS - EDIFICACOES - FORMATO A1. | UN | 1.054,66 | GIDUR BELO HORIZONTE/MG
77087 | PROJETOS COMPLEMENTARES | 0005 |  |  | 77087 | PROJETO DE IRRIGACAO - EDIFICACOES - FORMATO A1. | UN | 1.320,12 | GIDUR BELO HORIZONTE/MG
77088 | PROJETOS COMPLEMENTARES | 0005 |  |  | 77088 | PROJETO DE AR CONDICIONADO - EDIFICACOES - FORMATO A1. | UN | 1.362,21 | GIDUR BELO HORIZONTE/MG
77090 | PROJETOS COMPLEMENTARES | 0005 |  |  | 77090 | DESENVOLVIMENTO E DETALHAMENTO DE PROJETO ARQUITETONICO E ESTRUTURAL - EDIFICACOES - FORMATO A1. | UN | 433,23 | GIDUR BELO HORIZONTE/MG
77092 | PROJETOS COMPLEMENTARES | 0005 |  |  | 77092 | PROJETO ELETRICO / TV A CABO / ANTENA EXTERNA - EDIFICACOES - FORMATO A1. | UN | 1.362,21 | GIDUR BELO HORIZONTE/MG
77093 | PROJETOS COMPLEMENTARES | 0005 |  |  | 77093 | PROJETO DE SONORIZACAO / ALARME / CFTV - EDIFICACOES - FORMATO A1. | UN | 1.067,29 | GIDUR BELO HORIZONTE/MG
77094 | PROJETOS COMPLEMENTARES | 0005 |  |  | 77094 | PROJETO LUMINOTECNICO - EDIFICACOES - FORMATO A1. | UN | 649,72 | GIDUR BELO HORIZONTE/MG
77111 | PROJETOS COMPLEMENTARES | 0005 |  |  | 77111 | COMPATIBILIZACAO DE PROJETOS DE EDIFICACAO - EDIFICACOES - FORMATO A1. | UN | 909,18 | GIDUR BELO HORIZONTE/MG
77120 | PROJETOS COMPLEMENTARES | 0005 |  |  | 77120 | PERSPECTIVA COLORIDA 50X70 CM - EDIFICACOES. | UN | 1.540,63 | GIDUR BELO HORIZONTE/MG
77121 | PROJETOS COMPLEMENTARES | 0005 |  |  | 77121 | VISTA COLORIDA 50X70 CM, OU A1 - EDIFICACOES | UN | 770,31 | GIDUR BELO HORIZONTE/MG
77122 | PROJETOS COMPLEMENTARES | 0005 |  |  | 77122 | PLANTA HUMANIZADA COLORIDA, 50X70 CM OU A1 - EDIFICACOES. | UN | 770,31 | GIDUR BELO HORIZONTE/MG
77123 | PROJETOS COMPLEMENTARES | 0005 |  |  | 77123 | PROJETO DE IMPERMEABILIZACAO - EDIFICACOES - FORMATO A1. | UN | 1.362,21 | GIDUR BELO HORIZONTE/MG
77124 | PROJETOS COMPLEMENTARES | 0005 |  |  | 77124 | PROJETO DE ENGRADAMENTO METALICO - EDIFICACOES - FORMATO A1. | UN | 1.067,29 | GIDUR BELO HORIZONTE/MG
77291 | PROJETOS COMPLEMENTARES | 0005 |  |  | 77291 | PROJETO DE CANALIZACAO INFRA ESTRUTURA URBANA | KM | 10.058,88 | GIDUR BELO HORIZONTE/MG
77331 | PROJETOS COMPLEMENTARES | 0005 |  |  | 77331 | PROJETO ESTRUTURAL DE CONTENCAO / CANAL INFRA ESTRUTURA URBANA - FORMATO A1. | UN | 1.349,29 | GIDUR BELO HORIZONTE/MG
77333 | PROJETOS COMPLEMENTARES | 0005 |  |  | 77333 | PROJETOS OBRAS DE ARTE ESPECIAIS - PONTES, VIADUTOS, ETC - INFRA ESTRUTURA URBANA - FORMATO A1. | UN | 2.303,39 | GIDUR BELO HORIZONTE/MG
77334/1 | PROJETOS COMPLEMENTARES | 0005 | 77334 | PROJETO DESAPROPRIACAO/LAUDO TECNICO | 77334/1 | PROJETO DESAPROPRIACAO/ LAUDO TECNICO C/ EDIFICACAO <=310M2- INFRA ESTRUTURA URBANA. | UN | 719,84 | GIDUR BELO HORIZONTE/MG
77334/2 | PROJETOS COMPLEMENTARES | 0005 | 77334 | PROJETO DESAPROPRIACAO/LAUDO TECNICO | 77334/2 | PROJETO DESAPROPRIACAO / LAUDO TECNICO LOTE/AREA NAO EDIFICADOS - INFRA ESTRUTURA URBANA. | UN | 237,85 | GIDUR BELO HORIZONTE/MG
77334/3 | PROJETOS COMPLEMENTARES | 0005 | 77334 | PROJETO DESAPROPRIACAO/LAUDO TECNICO | 77334/3 | PROJETO DESAPROPRIACAO -MEMORIAL DESCRITIVO ARES/LOTES - INFRA ESTRUTURA URBANA. | UN | 201,75 | GIDUR BELO HORIZONTE/MG
77334/4 | PROJETOS COMPLEMENTARES | 0005 | 77334 | PROJETO DESAPROPRIACAO/LAUDO TECNICO | 77334/4 | CADASTRO TECNICO FOTOGRAFICO PARA REMOCAO - INFRA ESTRUTURA URBANA | UN | 293,56 | GIDUR BELO HORIZONTE/MG
77334/5 | PROJETOS COMPLEMENTARES | 0005 | 77334 | PROJETO DESAPROPRIACAO/LAUDO TECNICO | 77334/5 | BUSCA DE REGISTRO EM CARTORIO - INFRA ESTRUTURA URBANA | UN | 26,22 | GIDUR BELO HORIZONTE/MG
77334/6 | PROJETOS COMPLEMENTARES | 0005 | 77334 | PROJETO DESAPROPRIACAO/LAUDO TECNICO | 77334/6 | CERTIDAO NEGATIVA DE REGISTRO DE IMOVEL - INFRA ESTRUTURA URBANA. | UN | 56,10 | GIDUR BELO HORIZONTE/MG
79903 | PROJETOS COMPLEMENTARES | 0005 |  |  | 79903 | ANTEPROJETO DE EDIFICACAO - AREA < 600 M2. SUDECAP | UN | 3.602,24 | GIDUR BELO HORIZONTE/MG
79904 | PROJETOS COMPLEMENTARES | 0005 |  |  | 79904 | ANTEPROJETO DE EDIFICACAO - AREA > 1500 M2. SUDECAP | UN | 10.805,22 | GIDUR BELO HORIZONTE/MG
79905 | PROJETOS COMPLEMENTARES | 0005 |  |  | 79905 | ANTEPROJETO DE IMPLANTACAO DE EDIFICACAO PADRAO COM AREA <= 600 M2. SUDECAP | UN | 2.265,63 | GIDUR BELO HORIZONTE/MG
79906 | PROJETOS COMPLEMENTARES | 0005 |  |  | 79906 | ANTEPROJETO DE EDIFICACAO - 600 M2 < AREA < 1500 M2. SUDECAP | UN | 7.204,48 | GIDUR BELO HORIZONTE/MG
79907 | PROJETOS COMPLEMENTARES | 0005 |  |  | 79907 | ANTEPROJETO DE IMPLANTACAO DE EDIFICACAO PADRAO - 600 M2 < AREA < 1500 M2. | UN | 3.538,74 | GIDUR BELO HORIZONTE/MG
79908 | PROJETOS COMPLEMENTARES | 0005 |  |  | 79908 | ANTEPROJETO DE IMPLANTACAO PRACA, PARQUE, AREA LAZER - AREA <= 10.000 M2. SUDECAP | UN | 3.538,74 | GIDUR BELO HORIZONTE/MG
79909 | PROJETOS COMPLEMENTARES | 0005 |  |  | 79909 | ANTEPROJETO DE IMPLANTACAO PRACA, PARQUE, AREA LAZER - AREA > 10.000M2. SUDECAP | UN | 7.007,99 | GIDUR BELO HORIZONTE/MG
79910 | PROJETOS COMPLEMENTARES | 0005 |  |  | 79910 | ANTEPROJETO DE IMPLANTACAO EDIFICACAO PADRAO C/ AREA > 1500 M2. SUDECAP | UN | 7.007,99 | GIDUR BELO HORIZONTE/MG
85153/1 | PROJETOS COMPLEMENTARES | 0005 | 85153 | ORCAMENTOS | 85153/1 | ORCAMENTO RCE (REDE COLETORA DE ESGOTO) PROJETADA - EXTENSAO ACIMA DE 10KM ATE 30KM. | KM | 118,94 | GIDUR BELO HORIZONTE/MG
85153/2 | PROJETOS COMPLEMENTARES | 0005 | 85153 | ORCAMENTOS | 85153/2 | ORCAMENTO - INTERCEPTOR - EXTENSAO DE 1KM ATE 10 KM. | KM | 271,82 | GIDUR BELO HORIZONTE/MG
85153/3 | PROJETOS COMPLEMENTARES | 0005 | 85153 | ORCAMENTOS | 85153/3 | ELABORACAO DE ORCAMENTO - ESTACAO ELEVATORIA DE ESGOTOS - SES - COPASA | UN | 1.359,13 | GIDUR BELO HORIZONTE/MG
85153/4 | PROJETOS COMPLEMENTARES | 0005 | 85153 | ORCAMENTOS | 85153/4 | ORCAMENTO - LAGOA - SES - COPASA | UN | 1.212,29 | GIDUR BELO HORIZONTE/MG
85154/1 | PROJETOS COMPLEMENTARES | 0005 | 85154 | PROJETO SERVICOS DE ESGOTAMENTO SANITARIO | 85154/1 | PROJETO DE LAGOA - ESTACAO DE TRATAMENTO DE ESGOTOS. | UN | 4.640,94 | GIDUR BELO HORIZONTE/MG
85154/2 | PROJETOS COMPLEMENTARES | 0005 | 85154 | PROJETO SERVICOS DE ESGOTAMENTO SANITARIO | 85154/2 | PROJETO DE INTERCEPTOR - SISTEMA COMPLETO - ESGOTAMENTO SANITARIO. | KM | 1.926,14 | GIDUR BELO HORIZONTE/MG
85154/3 | PROJETOS COMPLEMENTARES | 0005 | 85154 | PROJETO SERVICOS DE ESGOTAMENTO SANITARIO | 85154/3 | PROJETO DE REDE COLETORA DE ESGOTOS. | KM | 1.039,35 | GIDUR BELO HORIZONTE/MG
79557/1 | LOCACAO | 0008 | 79557 | SERVICOS TOPOGRAFICOS | 79557/1 | LEVANTAMENTO PLANIALTIMETRICO VIAS ESPECIAIS (LVE) - TOPOGRAFIA | KM | 17.836,85 | GIDUR BELO HORIZONTE/MG
79557/2 | LOCACAO | 0008 | 79557 | SERVICOS TOPOGRAFICOS | 79557/2 | LEVANTAMENTO PLANIALTIMETRICO VIAS COMUNS (LV) - TOPOGRAFIA. | KM | 6.315,78 | GIDUR BELO HORIZONTE/MG
79557/3 | LOCACAO | 0008 | 79557 | SERVICOS TOPOGRAFICOS | 79557/3 | TRANSPORTE DE RN - TOPOGRAFIA | KM | 215,79 | GIDUR BELO HORIZONTE/MG
79557/4 | LOCACAO | 0008 | 79557 | SERVICOS TOPOGRAFICOS | 79557/4 | TRANSPORTE DE COORDENADAS - TOPOGRAFIA | KM | 111,28 | GIDUR BELO HORIZONTE/MG
79557/5 | LOCACAO | 0008 | 79557 | SERVICOS TOPOGRAFICOS | 79557/5 | LEVANTAMENTO PLANIMETRICO VIAS ESPECIAIS - TOPOGRAFIA | KM | 13.720,71 | GIDUR BELO HORIZONTE/MG
79557/6 | LOCACAO | 0008 | 79557 | SERVICOS TOPOGRAFICOS | 79557/6 | LEVANTAMENTO PLANIMETRICO VIAS COMUNS - TOPOGRAFIA | KM | 4.573,62 | GIDUR BELO HORIZONTE/MG
79557/7 | LOCACAO | 0008 | 79557 | SERVICOS TOPOGRAFICOS | 79557/7 | EQUIPE DE TOPOGRAFIA DE CAMPO (COPOSTA POR UM ENG. E DOIS AUXILIARES). NAO INCLUI HOSPEDAGEM E ALIMENTACAO. | MES | 19.174,75 | GIDUR BELO HORIZONTE/MG
79557/8 | LOCACAO | 0008 | 79557 | SERVICOS TOPOGRAFICOS | 79557/8 | EQUIPE DE TOPOGRAFIA DE ESCRITORIO (1 ENGENHEIRO E 1 DESENHISTA) | MES | 13.421,30 | GIDUR BELO HORIZONTE/MG
85152 | LEVANTAMENTO CADASTRAL | 0009 |  |  | 85152 | LEVANTAMENTO PLANIMETRICO SEMICADASTRAL - FAIXA DE EXPLORACAO PARA IMPLANTACAO DE ADUTORA E LOCACAO E NIVELAMENTO DO EIXO - LARGURA MEDIA = 80M.(NAO INCLUI DESPESAS DE ALIMENTACAO E HOSPEDAGEM) | KM | 1.364,78 | GIDUR BELO HORIZONTE/MG
85425 | LEVANTAMENTO CADASTRAL | 0009 |  |  | 85425 | LEVANTAMENTO PLANIALTIMETRICO E SEMICADASTRAL COM NORMAL - AREA URBANA. | KM2 | 6.823,87 | GIDUR BELO HORIZONTE/MG
77508/1 | CERCA/PROTETORES | 0202 | 77508 | CERCAS E ALAMBRADOS. | 77508/1 | CERCA DE MOURAO DE CONCRETO A CADA 2,5M, COM 8 FIOS DE ARAME FARPADO (TIPO 2 -PADRAO SUDECAP). | ML | 33,46 | GIDUR BELO HORIZONTE/MG
77508/2 | CERCA/PROTETORES | 0202 | 77508 | CERCAS E ALAMBRADOS. | 77508/2 | CERCA COM MOURAO PV DE CONCRETO ARMADO A CADA 2,5 M, E TELA GALVANIZADA #2", FIO 12, COM 2M DE ALTURA, 4 FIOS DE ARAME FARPADO NA PONTA (TIPO 5-PADRAO SUDECAP). | ML | 81,19 | GIDUR BELO HORIZONTE/MG
77509/1 | MURO | 0203 | 77509 | MURO DIVISORIO | 77509/1 | MURO DE DIVISA, INCLUSIVE SAPATA 30X40CM, E CHAPEU, COM BLOCO DE CONCRETO APARENTE ESP=15CM, H=1,80M. | ML | 158,77 | GIDUR BELO HORIZONTE/MG
77509/2 | MURO | 0203 | 77509 | MURO DIVISORIO | 77509/2 | MURO DE DIVISA, INCLUSIVE SAPATA 30X40CM, E CHAPEU, COM BLOCO DE CONCRETO APARENTE ESP=15CM, H=2,50M. | ML | 194,86 | GIDUR BELO HORIZONTE/MG
77053 | PASSEIO | 0207 |  |  | 77053 | PASSEIO EM LADRILHOS CERAMICOS, COM BASE DE CONCRETO CONSUMO MINIMO DE CIMENTO DE 150 KG/M3, ESPESSURA = 6CM | M2 | 59,26 | GIDUR BELO HORIZONTE/MG
77517/1 | PASSEIO | 0207 | 77517 | PASSEIOS | 77517/1 | PASSEIO DE CONCRETO 15MPA, E=6CM, JUNTA SECA 3M MANUAL | M2 | 35,13 | GIDUR BELO HORIZONTE/MG
78103 | FORNEC E/OU ASSENT DE TUBO DE CONCRETO COM JUNTA ARGAMASSADA | 0052 |  |  | 78103 | ASSENTAMENTO DE TUBOS DE CONCRETO DIAMETRO = 300MM, SIMPLES OU ARMADO, JUNTA EM ARGAMASSA 1:3 CIMENTO:AREIA | M | 10,52 | GIDUR UBERLÂNDIA/MG
77041 | COMPOSIÇÕES AUXILIARES | 0329 |  |  | 77041 | CHP - ROLO AUTO PROPULSOR VIBRAT. LISO, PESO OPERACIONAL 10T, MOTOR DIESEL 127 HP, DYNAPAC | H | 131,32 | GIDUR UBERLÂNDIA/MG
77042 | COMPOSIÇÕES AUXILIARES | 0329 |  |  | 77042 | CHI - CAMINHAO TANQUE, MOTOR DIESEL 136HP, M. BENZ MOD. L1214, TANQUE FERLEX CAP. 6000L, OU SIMILAR | H | 38,99 | GIDUR UBERLÂNDIA/MG
77043 | COMPOSIÇÕES AUXILIARES | 0329 |  |  | 77043 | CHP - ROLO A. PROPULSOR PE DE CARNEIRO, PESO OPERAC.10T, MOTOR DIESEL 127HP, DYNAPAC MOD.CA-25 PD,OU SIMILAR | H | 138,25 | GIDUR UBERLÂNDIA/MG
77044 | COMPOSIÇÕES AUXILIARES | 0329 |  |  | 77044 | CHP - MOTONIVELADORA, MOTOR DIESEL 125HP, CATERPILLAR MOD. 120 OU SIMILAR | H | 184,46 | GIDUR UBERLÂNDIA/MG
77045 | COMPOSIÇÕES AUXILIARES | 0329 |  |  | 77045 | CHP- TRATOR DE RODA, TIPO AGRICOLA, MOTOR DIESEL 100HP, CBT MOD.2105 OU SIMILAR | H | 76,69 | GIDUR UBERLÂNDIA/MG
77046 | COMPOSIÇÕES AUXILIARES | 0329 |  |  | 77046 | CHP - GRADE DE DISCO 20 X 24 - SANTA MATILDE OU SIMILAR | H | 7,53 | GIDUR UBERLÂNDIA/MG
78127 | COMPOSIÇÕES AUXILIARES | 0329 |  |  | 78127 | CHP - TRATOR DE ESTREIRA, COM MOTOR DIESEL 140HP, CATERPILAR MODELO D6 OU SIMILAR | CHP | 249,04 | GIDUR UBERLÂNDIA/MG
78133 | COMPOSIÇÕES AUXILIARES | 0329 |  |  | 78133 | CHP - ROLO AUTO PROPULSOR VIBRATORIO LISO, PESO OPERACIONAL 2,2T, MOTOR DIESEL 28HP, DYNAPAC MOD. CC-102 OU SIMILAR. | CHP | 37,88 | GIDUR UBERLÂNDIA/MG
78137 | COMPOSIÇÕES AUXILIARES | 0329 |  |  | 78137 | CHP - CAMINHAO C/ GUINCHO 6T, MOTOR DIESEL 136HP, M. BENZ MOD L1214, MUNCK MOD, M 640/18, OU SIMILAR. | H | 85,50 | GIDUR UBERLÂNDIA/MG
78975 | COMPOSIÇÕES AUXILIARES | 0329 |  |  | 78975 | CHP - CAMINHAO TANQUE, MOTOR DIESEL 136HP, M. BENZ MOD. L1214, TANQUE FERLEX CAP. 6000L. OU SIMILAR. | H | 80,85 | GIDUR UBERLÂNDIA/MG
78981 | COMPOSIÇÕES AUXILIARES | 0329 |  |  | 78981 | CHP - TRATOR DE RODA, TIPO AGRICOLA, MOTOR DIESEL 100HP, CBT MOD. 2105 OU SIMILAR. | H | 89,49 | GIDUR UBERLÂNDIA/MG
78982 | COMPOSIÇÕES AUXILIARES | 0329 |  |  | 78982 | VASSOURA MECANICA REBOCAVEL (LARG. DE VARRIMENTO=2,66M) FERLEX MOD. VM7 OU SIMILAR. | H | 0,00 | GIDUR UBERLÂNDIA/MG
78983 | COMPOSIÇÕES AUXILIARES | 0329 |  |  | 78983 | CHP - CAMINHAO ESPARGIDOR, MOTOR DIESEL 136HP, M BENZ MOD. LK1214, TANQUE FERLEX 6000L, BOMBA ERISA OU SIMILAR. | H | 80,85 | GIDUR UBERLÂNDIA/MG
78110 | MADEIRAMENTO | 0073 |  |  | 78110 | ENGRADAMENTO SOBRE LAJE PARA TELHADO EM TELHA DE BARRO CERÂMICO FRANCESA | M2 | 46,99 | GIDUR UBERLÂNDIA/MG
76538 | TELHAMENTO COM TELHA CERAMICA | 0074 |  |  | 76538 | FORNECIMENTO E COLOCACAO DE TELHAS CERAMICAS TIPO FRANCESAS | M2 | 34,46 | GIDUR UBERLÂNDIA/MG
77062 | CUMEEIRA CERAMICA | 0079 |  |  | 77062 | CORDAO DE ARREMATE EM TELHAS CERAMICAS TIPO COLONIAL,ASSENTES C/ ARGA-MASSA DE CIMENTO, CAL E AREIA LAVADA, TRACO 1:0,5:5. | M | 12,64 | GIDUR UBERLÂNDIA/MG
78992 | CUMEEIRA CERAMICA | 0079 |  |  | 78992 | COLOCACAO DE TELHAS CUMEEIRAS CERAMICAS, TIPO FRANCESA, COM ARGAMASSA DE CIMENTO, CAL E AREIA LAVADA, TRACO 1:0,5:5 - FORNECIMENTO DE MATERIAL E COLOCACAO. | M | 14,37 | GIDUR UBERLÂNDIA/MG
77040 | DRENOS | 0028 |  |  | 77040 | MANTA GEOTEXTIL TIPO OP-30 - FORNECIMENTO E COLOCACAO | M2 | 9,99 | GIDUR UBERLÂNDIA/MG
78135/1 | ENROCAMENTOS | 0029 | 78135 | ENROCAMENTOS | 78135/1 | ENROCAMENTO COM PEDRA DE MAO JOGADA | M3 | 67,59 | GIDUR UBERLÂNDIA/MG
78135/2 | ENROCAMENTOS | 0029 | 78135 | ENROCAMENTOS | 78135/2 | ENROCAMENTO COM PEDRA DE MAO ARRUMADA | M3 | 113,98 | GIDUR UBERLÂNDIA/MG
78972/1 | GABIOES | 0031 | 78972 | GABIOES - GIDURUB | 78972/1 | GABIAO - COLCHAO RENO - H=0,3M | M2 | 101,85 | GIDUR UBERLÂNDIA/MG
78972/2 | GABIOES | 0031 | 78972 | GABIOES - GIDURUB | 78972/2 | GABIAO TIPO CAIXA | M3 | 196,34 | GIDUR UBERLÂNDIA/MG
78972/3 | GABIOES | 0031 | 78972 | GABIOES - GIDURUB | 78972/3 | GABIAO - TIPO SACO - H=0,3M | M3 | 277,42 | GIDUR UBERLÂNDIA/MG
79007 | GALERIAS PLUVIAIS | 0266 |  |  | 79007 | REDE TUBULAR DE CONCRETO ARMADO - CLASSE PA-2, DN=400MM - INCLUI REGULARIZACAO E COMPACTACAO DE FUNDO DE VALA E REATERRO 10CM ACIMA DA GERATRIZ SUPERIOR DO TUBO. | M | 90,15 | GIDUR UBERLÂNDIA/MG
79008 | GALERIAS PLUVIAIS | 0266 |  |  | 79008 | REDE TUBULAR DE CONCRETO ARMADO - CLASSE PA-2, DN=600MM - INCLUI REGULARIZACAO E COMPACTACAO DE FUNDO DE VALA E REATERRO 10CM ACIMA DA GERATRIZ SUPERIOR DO TUBO. | M | 154,49 | GIDUR UBERLÂNDIA/MG
79009 | GALERIAS PLUVIAIS | 0266 |  |  | 79009 | REDE TUBULAR DE CONCRETO ARMADO - CLASSE PA-2, DM=800MM - INCLUI REGULARIZACAO E COMPACTACAO DE FUNDO DE VALA E REATERRO 5,5 CM ACIMA DA GERATRIZ SUPERIOR DO TUBO. | M | 227,32 | GIDUR UBERLÂNDIA/MG
76528 | PORTA DE MADEIRA | 0089 |  |  | 76528 | PORTA DE MADEIRA TIPO PRANCHETA - 60X210 CM - LISA PARA CERA OU VERNIZ - MARCOS EM MADEIRA DE 1A. | UN | 329,36 | GIDUR UBERLÂNDIA/MG
76529 | PORTA DE MADEIRA | 0089 |  |  | 76529 | PORTA DE MADEIRA TIPO PRANCHETA - 70X210 CM -LISA PARA CERA OU VERNIZ - MARCOS EM MADEIRA DE 1A. | UN | 332,03 | GIDUR UBERLÂNDIA/MG
78963 | PORTA DE MADEIRA | 0089 |  |  | 78963 | PORTA EM MADEIRA DE LEI, TIPO PRANHETA, 0,80X2,10M - FOLHA DE MADEIRA PARA PINTURA - MARCOS EM MADEIRA DE 2A. | UN | 262,84 | GIDUR UBERLÂNDIA/MG
77052 | PORTA E/OU TAMPA DE FERRO | 0092 |  |  | 77052 | PORTA E MARCO EM CHAPA METALICA INCL FECHADURA | M2 | 215,28 | GIDUR UBERLÂNDIA/MG
77036 | JANELA DE FERRO | 0093 |  |  | 77036 | ESQUADRIA BASCULANTE EM FERRO T OU L, VAO ATE 1,0M2 - FORNECIMENTO E INSTALACAO | M2 | 291,10 | GIDUR UBERLÂNDIA/MG
78111 | JANELA DE FERRO | 0093 |  |  | 78111 | FORN. EASSENTAMENTO DE JANELA DE CORRER COM BASCULA E DIVISAO, ASSENTE COM ARGAMASSA DE CIMENTO E AREIA LAVADA TRACO 1:4 | M2 | 543,20 | GIDUR UBERLÂNDIA/MG
78112 | JANELA DE FERRO | 0093 |  |  | 78112 | FORN. E ASSENTAMENTO DE JANELA VENEZIANA COM UMA FOLHA FIXA, UMA FOLHA MOVEL E UMA DE VIDRO TAMBÉM MOVEL, ASSENTE COM ARGAMASSA DE CIMENTO E AREIA TRACO 1:4 - INCLUI O VIDRO. | M2 | 391,31 | GIDUR UBERLÂNDIA/MG
76526 | VIDROS/ESPELHOS | 0103 |  |  | 76526 | VIDRO CRISTAL INCOLOR ESPESSURA 3 MM - FORN. E COLOCACAO | M2 | 50,99 | GIDUR UBERLÂNDIA/MG
78108 | TUBULOES | 0038 |  |  | 78108 | ESCAVACAO DE TUBULOES (FUSTE E ALARGAMENTO DE BASE) | M3 | 105,56 | GIDUR UBERLÂNDIA/MG
76513 | ESTACAS | 0039 |  |  | 76513 | ESTACA BROCA MANUAL EM CONCRETO SIMPLES DIAM. 15 CM (CONSUMO MINIMO DE CIMENTO 150 KG/M3) - NAO ARMADA. | M | 11,99 | GIDUR UBERLÂNDIA/MG
76514 | ESTACAS | 0039 |  |  | 76514 | ESTACA BROCA MANUAL EM CONCRETO SIMPLES DIAM. 20 CM (CONSUMO MINIMO DE CIMENTO 150 KG/M3) - NAO ARMADA. | M | 17,18 | GIDUR UBERLÂNDIA/MG
76515 | ESTACAS | 0039 |  |  | 76515 | ESTACA BROCA MANUAL EM CONCRETO SIMPLES DIAM. 25 CM (CONSUMO MINIMO DE CIMENTO 150KG/M3) - NAO ARMADA | M | 25,94 | GIDUR UBERLÂNDIA/MG
76516 | ESTACAS | 0039 |  |  | 76516 | ESTACA BROCA MANUAL EM CONCRETO SIMPLES DIAM. 30 CM (CONSUMO MNIMO DE CIMENTO 150KG/M3) - NAO ARMADA | M | 34,69 | GIDUR UBERLÂNDIA/MG
77050 | ARMADURAS | 0042 |  |  | 77050 | TELA ELETRO-SOLDADA DE ACO CA 60 - Q-47 MALHA 15X15 CM DE FIO 3,0X3,0MM - 0,75 KG/M2 - FORNECIMENTO E POSICIONAMENTO | KG | 9,25 | GIDUR UBERLÂNDIA/MG
77060 | ARMADURAS | 0042 |  |  | 77060 | ARMADURA DE ACO CA50 - FORNECIMENTO, CORTE, DOBRA E COLOCACAO - NAO INCLUI PERDAS | KG | 5,98 | GIDUR UBERLÂNDIA/MG
77061 | ARMADURAS | 0042 |  |  | 77061 | ARMADURA DE ACO CA60 - FORNECIMENTO, CORTE DOBRA E COLOCAÇÃO - NAO INCLUI PERDAS | KG | 6,10 | GIDUR UBERLÂNDIA/MG
76492 | CONCRETOS | 0043 |  |  | 76492 | CONCRETO TRACO 1:3:5 DE CIMENTO, AREIA LAVADA E BRITA, INCL. FORNC. DE MATERIAL E PREPARO MECANICO. | M3 | 253,65 | GIDUR UBERLÂNDIA/MG
76511 | CONCRETOS | 0043 |  |  | 76511 | LANCAMENTO E ADENSAMENTO DE CONCRETO - ALTURA OU PROFUNDIDADE ATE 1,5M. | M3 | 123,33 | GIDUR UBERLÂNDIA/MG
76512 | CONCRETOS | 0043 |  |  | 76512 | CONCRETO SIMPLES (CONSUMO MÍNIMO DE CIMENTO 150KG/M3) - PREPARO EM BETONEIRA | M3 | 233,35 | GIDUR UBERLÂNDIA/MG
76521 | CONCRETOS | 0043 |  |  | 76521 | CONCRETO FCK>=25 MPA, FORNECIMENTO, LANCAMENTO E ADENSAMENTO - ESTRUTURAS | M3 | 423,40 | GIDUR UBERLÂNDIA/MG
76523 | CONCRETOS | 0043 |  |  | 76523 | CONCRETO FCK>=20 MPA, FORNECIMENTO, LANCAMENTO E ADENSAMENTO - ESTRUTURAS | M3 | 404,70 | GIDUR UBERLÂNDIA/MG
78105 | CONCRETOS | 0043 |  |  | 78105 | CONCRETO CICLOPICO C/ 30% DE PEDRA DE MAO - CONSUMO MINIMO DE CIMENTO 150KG/M3 - PREPARO E LANCAMENTO. | M3 | 246,86 | GIDUR UBERLÂNDIA/MG
78384 | CONCRETOS | 0043 |  |  | 78384 | CONCRETO SIMPLES FABRICADO NA OBRA, FCK 15 MPA, LANÇADO E ADENSADO ORIGEM ORSE (ORÇAMENTO DE OBRAS PÚBLICAS DE SERGIPE - CÓDIGO 00098) | M3 | 306,70 | GIDUR UBERLÂNDIA/MG
78996 | CONCRETOS | 0043 |  |  | 78996 | LANCAMENTO E APLICACAO DE CONCRETO EM FUNDACOES CORRIDAS E TUBULOES | M3 | 44,82 | GIDUR UBERLÂNDIA/MG
77063 | LAJE PRE-FABRICADA | 0044 |  |  | 77063 | LAJE PREMOLDADA PARA FORROS ESPESSURA 8 CM - FORNECIMENTO, COLOCACAO E CONCRETAGEM - INCLUI CAPEAMENTO DE CONCRETO E ESCORAMENTO | M2 | 81,43 | GIDUR UBERLÂNDIA/MG
78973 | IMPERMEABILIZACAO COM ARGAMASSA | 0138 |  |  | 78973 | BARRA IMPERMEAVEL COM ARGAMASSA DE CIMENTO E AREIA COMUM - INCLUSIVE FORNECIMENTO DE MATERIAL E PREPARO MANUAL | M2 | 21,51 | GIDUR UBERLÂNDIA/MG
76488 | APARELHOS SANITARIOS, LOUCAS, METAIS E OUTROS | 0183 |  |  | 76488 | FORN. E ASSENTAMENTO DE TORNEIRA P/ LAVATORIO CROMADA 1/2" OU 3/4", FIXADA NA PAREDE, PADRAO POPULAR. | UN | 41,54 | GIDUR UBERLÂNDIA/MG
76489 | APARELHOS SANITARIOS, LOUCAS, METAIS E OUTROS | 0183 |  |  | 76489 | FORN. E ASSENTAMENTO DE LAVATORIO SEM COLUNA (29,5X39 CM), INCLUSIVE ACESSORIOS PARA FIXACAO, PADRAO POPULAR | UN | 67,30 | GIDUR UBERLÂNDIA/MG
76490 | APARELHOS SANITARIOS, LOUCAS, METAIS E OUTROS | 0183 |  |  | 76490 | FORNECIMENTO E ASSENTAMENTO DE TANQUE DE CONCRETO SIMPLES PRE-MOLDADO | UN | 67,63 | GIDUR UBERLÂNDIA/MG
78994 | APARELHOS SANITARIOS, LOUCAS, METAIS E OUTROS | 0183 |  |  | 78994 | FORNECIMENTO E ASSENTAMENTO DE CAIXA DE DESCARGA EXTERNA, INCLUSIVE ACESSORIOS PARA FIXACAO, CAIXA, TUBO BENGALA E RABICHO CROMADO. | UN | 89,57 | GIDUR UBERLÂNDIA/MG
76487 | REGISTROS/VALVULAS | 0271 |  |  | 76487 | FORNECIMENTO E ASSENTAMENTO DE VALVULA PARA LAVATORIO - PLASTICO COM LADRAO | UN | 13,13 | GIDUR UBERLÂNDIA/MG
78109 | SERVICOS DIVERSOS | 0297 |  |  | 78109 | ENTRADA DE AGUA COMPLETA, INCLUISIVE A TUBULACAO ATE A CAIXA D AGUA. | UN | 256,89 | GIDUR UBERLÂNDIA/MG
76471 | ESCAVACAO DE VALAS | 0019 |  |  | 76471 | ESCAVACAO MANUAL DE VALAS EM SOLO SECO, SEM ESCORAMENTO E PROFUNDIDADE H<= 1,50M | M3 | 24,32 | GIDUR UBERLÂNDIA/MG
78107 | ESCAVACAO DE VALAS | 0019 |  |  | 78107 | ESCAVACAO MECANICA DE VALAS COM DESCARGA LATERAL H<=1,5 M | M3 | 4,58 | GIDUR UBERLÂNDIA/MG
78129 | ESCAVACAO DE VALAS | 0019 |  |  | 78129 | ESCAVACAO MANUAL EM SOLO, PROFUNDIDADE MAIOR QUE 1,5M ATE 4,0M - NAO INCLUI ESCORAMENTO | M3 | 25,95 | GIDUR UBERLÂNDIA/MG
77047 | ATERRO COM OU S/COMPACTACAO | 0020 |  |  | 77047 | COMPACTACAO MECANIZADA DE ATERROS, C/ GRAU MINIMO DE 95% DO PN | M3 | 1,39 | GIDUR UBERLÂNDIA/MG
77064 | ATERRO/REATERRO DE VALAS COM OU S/COMPACTACAO | 0021 |  |  | 77064 | REATERRO MANUAL DE VALAS (SUDECAP) | M3 | 24,32 | GIDUR UBERLÂNDIA/MG
78993 | REGULARIZACAO E APILOAMENTO DE FUNDO DE VALAS | 0225 |  |  | 78993 | APILOAMENTO DE FUNDO DE CAVAS | M2 | 6,48 | GIDUR UBERLÂNDIA/MG
77054 | ALVENARIA DE TIJOLOS CERAMICOS | 0063 |  |  | 77054 | ALVENARIA EM TIJOLOS MACICOS REQUEIMADOS (20X10X5,5 CM) ESPESSURA 10CM ASSENTADOS COM ARGAMASSA CIMENTO E AREIA TRACO 1:3. | M2 | 72,90 | GIDUR UBERLÂNDIA/MG
77058 | ALVENARIA DE TIJOLOS CERAMICOS | 0063 |  |  | 77058 | ALVENARIA DE TIJOLO MACICO COMUM 1 VEZ (ESPESSURA 20CM) ASSENTADOS COM ARGAMASSA DE CIMENTO E AREIA TRACO 1:7. | M2 | 129,12 | GIDUR UBERLÂNDIA/MG
76473 | EXECUCAO DE PAVIMENTACOES DIVERSAS | 0057 |  |  | 76473 | USINAGEM E APLICACAO DE REVESTIMENTO ASFALTICO PMF COM CAPA SELANTE - EXCLUSIVE TRANSPORTE | M3 | 304,22 | GIDUR UBERLÂNDIA/MG
78130 | EXECUCAO DE PAVIMENTACOES DIVERSAS | 0057 |  |  | 78130 | CALCAMENTO DE BRITA, ESPESSURA 5CM. | M2 | 4,82 | GIDUR UBERLÂNDIA/MG
76468 | PINTURA DE PAREDE | 0155 |  |  | 76468 | CAIACAO EM ALVENARIA EXTERNA | M2 | 3,11 | GIDUR UBERLÂNDIA/MG
76469 | PINTURA DE PAREDE | 0155 |  |  | 76469 | PINTURA LATEX PVA EM ALVENARIA (2 DEMAOS) SEM EMASSAMENTO - INCLUI LIXAMENTO DA PAREDE E SELADOR | M2 | 10,32 | GIDUR UBERLÂNDIA/MG
78995 | PINTURA EM MADEIRA | 0157 |  |  | 78995 | PINTURA A OLEO SOBRE ESQUADRIA DE MADEIRA - 2 DEMAOS | M2 | 10,01 | GIDUR UBERLÂNDIA/MG
76491 | PINTURA PARA METAL | 0158 |  |  | 76491 | PINTURA ESMALTE SINTETICO PARA ESQUADRIAS METALICAS INCLUIDA A APLICACAO DE FUNDO ANTICORROSIVO ZARCAO | M2 | 17,18 | GIDUR UBERLÂNDIA/MG
78385 | PINTURA PARA PISO | 0161 |  |  | 78385 | PINTURA DE ACABAMENTO COM APLICAÇÃO DE 2 DEMÃOS DE TINTA PARA PISO (NOVACOR OU SIMILAR) - ORIGEM ORSE (ORCAMENTO DE OBRAS PUBLICAS DE SERGIPE - CODIGO 02323) | M2 | 9,73 | GIDUR UBERLÂNDIA/MG
78969 | PISO CIMENTADO | 0111 |  |  | 78969 | ACABAMENTO DE SUPERFICIE DE PISO DE CONCRETO COM ALISAMENTO MANUAL E QUEIMA COM PIGMENTO "XADREZ" OU SIMILAR (ORIGEM ORSE - ORCAMENTO DE OBRAS DE SERGIPE - CODIGO 03651). | M2 | 13,67 | GIDUR UBERLÂNDIA/MG
78974 | PISO CIMENTADO | 0111 |  |  | 78974 | PISO CIMENTADO LISO, RECOBERTO POR NATA DE CIMENTO - INCLUI A ARGAMASSA DE ESPESSURA 2,5CM. | M2 | 17,35 | GIDUR UBERLÂNDIA/MG
78386 | PISO CONCRETO | 0258 |  |  | 78386 | ACABAMENTO DE SUPERFICIE DE PISO DE CONCRETO COM DESEMPENAMENTO MANUAL - ORIGEM ORSE (ORCAMENTO DE OBRAS PUBLCIAS DE SERGIPE - CODIGO 03644) | M2 | 8,19 | GIDUR UBERLÂNDIA/MG
78989 | PISO CONCRETO | 0258 |  |  | 78989 | LASTRO DE CONCRETO ESPESSURA 4CM, TRACO 1:3:5 (CIMENTO, AREIA E BRITA) - FORNECIMENTO DO CONCRETO, LANCAMENTO E ACABAMENTO ASPERO PADRAO LASTRO. | M2 | 20,03 | GIDUR UBERLÂNDIA/MG
78990 | PISO CONCRETO | 0258 |  |  | 78990 | LANCAMENTO E APLICACAO DE CONCRETO EM LAJE IMPERMEABILIZADORA. | M2 | 6,95 | GIDUR UBERLÂNDIA/MG
78991 | PISO CONCRETO | 0258 |  |  | 78991 | LAJE IMPERMEABILIZADORA EM CONCRETO TRACO 1:3:5 (CIMENTO, AREIA E BRITA) - ESPESSURA 6CM - INCLUI FORNECIMENTO DO MATERIAL, LANCAMENTO E ACABAMENTO. | M2 | 22,17 | GIDUR UBERLÂNDIA/MG
78102 | LASTROS (AREIA, BRITA, CASCALHO ETC) | 0299 |  |  | 78102 | LASTRO DE AREIA | M3 | 100,44 | GIDUR UBERLÂNDIA/MG
77039 | EMBOCO | 0107 |  |  | 77039 | EMBOCO PARA REVESTIMENTO EM AZULEJO, COM ARGAMASSA CIMENTO E AREIA TRACO 1:6 (PREPARO MANUAL) E ESPESSURA 2CM. | M2 | 17,89 | GIDUR UBERLÂNDIA/MG
77038 | AZULEJO | 0109 |  |  | 77038 | REVESTIMENTO COM AZULEJO BRANCO BRILHANTE 15X15CM, DE PADRAO COMERCIAL OU 2A. QUALIDADE | M2 | 53,63 | GIDUR UBERLÂNDIA/MG
77035 | ARGAMASSAS | 0210 |  |  | 77035 | ARGAMASSA TRACO 1:4 DE AREIA E CIMENTO LAVADA INCL. FORN.MATERIAL E PREPARO MANUAL | M3 | 327,54 | GIDUR UBERLÂNDIA/MG
77037 | ARGAMASSAS | 0210 |  |  | 77037 | ARGAMASSA DE CIMENTO E AREIA LAVADA NO TRACO 1:6 COM PREPARO MANUAL | M3 | 279,87 | GIDUR UBERLÂNDIA/MG
77051 | ARGAMASSAS | 0210 |  |  | 77051 | ARGAMASSA TRACO 1:3 DE CIMENTO E AREIA LAVADA INCL. FORN. DE MATERIAL E PREPARO MANUAL | M3 | 363,24 | GIDUR UBERLÂNDIA/MG
77055 | ARGAMASSAS | 0210 |  |  | 77055 | ARGAMASSA CIMENTO E AREIA NO TRACO 1:4 (ORIGEM COPASA COM CONSUMO DE CIMENTO EM SACO DE 50KG). | M3 | 325,24 | GIDUR UBERLÂNDIA/MG
77056 | ARGAMASSAS | 0210 |  |  | 77056 | ARGAMASSA CIMENTO E AREIA NO TRACO 1:3 (ORIGEM COPASA COM CONSUMO DE CIMENTO EM SACO DE 50KG). | M3 | 361,14 | GIDUR UBERLÂNDIA/MG
77048 | CARGA, DESCARGA E TRANSPORTE DE MATERIAIS | 0211 |  |  | 77048 | CARGA MANUAL (MATERIAL EM GERAL) SEM MANUSEIO E ARRUMACAO DO MATERIAL | M3 | 4,70 | GIDUR UBERLÂNDIA/MG
78976 | LIMPEZA E ARREMATES FINAIS | 0212 |  |  | 78976 | LIMPEZA DE SUPERFICIES COM JATO DE AGUA | M2 | 0,48 | GIDUR UBERLÂNDIA/MG
76486 | BANCADAS | 0214 |  |  | 76486 | BANCADA PARA PIA EM MARMORITE COM CUBA DIMENSÕES 60X120 CM, INCLUSIVE SUPORTE PARA ASSENTAMENTO | UN | 115,77 | GIDUR UBERLÂNDIA/MG
78988 | LETREIROS/LOGOTIPOS/NUMERAÇÕES/SINALIZAÇÕES | 0324 |  |  | 78988 | PLACA ESMALTADA INDICATIVA DE NÚMERO DE CASA - DIMENSOES 12X18 CM - FORNECIMENTO E INSTALACAO | UN | 50,02 | GIDUR UBERLÂNDIA/MG
76520 | PREPARO DO TERRENO | 0010 |  |  | 76520 | CAPINA MANUAL DE TERRENO (CAPINA E LIMPEZA) | M2 | 1,62 | GIDUR UBERLÂNDIA/MG
78101 | DEMOLICOES/RETIRADAS | 0014 |  |  | 78101 | APICOAMENTO DE SUPERFICIE DE CONCRETO C/ REMOCAO DE TODA A CAMADA SUPERFICIAL | M2 | 25,95 | GIDUR UBERLÂNDIA/MG
78134/1 | DEMOLICOES/RETIRADAS | 0014 | 78134 | DEMOLICOES E REMOCOES DIVERSAS | 78134/1 | REMOCAO DE MEIO FIO PREMOLDADO DE CONCRETO | M | 4,05 | GIDUR UBERLÂNDIA/MG
78134/2 | DEMOLICOES/RETIRADAS | 0014 | 78134 | DEMOLICOES E REMOCOES DIVERSAS | 78134/2 | DEMOLICAO DE PASSEIO EM CALCADA PORTUGUESA | M2 | 2,64 | GIDUR UBERLÂNDIA/MG
78134/3 | DEMOLICOES/RETIRADAS | 0014 | 78134 | DEMOLICOES E REMOCOES DIVERSAS | 78134/3 | REMOCAO DE ESQUADRIA METALICA - PORTA OU JANELA | M2 | 7,15 | GIDUR UBERLÂNDIA/MG
78134/4 | DEMOLICOES/RETIRADAS | 0014 | 78134 | DEMOLICOES E REMOCOES DIVERSAS | 78134/4 | REMOCAO DE ENGRADAMENTO DE TELHA CERAMICA COLONIAL OU FRANCESA, INCLUSIVE EMPILHAMENTO. | M2 | 4,46 | GIDUR UBERLÂNDIA/MG
78134/5 | DEMOLICOES/RETIRADAS | 0014 | 78134 | DEMOLICOES E REMOCOES DIVERSAS | 78134/5 | REMOCAO DE ENGRADAMENTO DE TELHA ONDULADA DE FIBROCIMENTO, INCLUSIVE EMPILHAMENTO. | M2 | 3,16 | GIDUR UBERLÂNDIA/MG
78134/6 | DEMOLICOES/RETIRADAS | 0014 | 78134 | DEMOLICOES E REMOCOES DIVERSAS | 78134/6 | REMOCAO DE RUFO DE CHAPA GALVANIZADA, INCLUINDO AFASTAMENTO. | M | 1,86 | GIDUR UBERLÂNDIA/MG
78134/7 | DEMOLICOES/RETIRADAS | 0014 | 78134 | DEMOLICOES E REMOCOES DIVERSAS | 78134/7 | REMOCAO DE TELHA INCLUSIVE EMPILHAMENTO - TELHA ONDULADA DE FIBROCIMENTO. | M2 | 4,67 | GIDUR UBERLÂNDIA/MG
78134/8 | DEMOLICOES/RETIRADAS | 0014 | 78134 | DEMOLICOES E REMOCOES DIVERSAS | 78134/8 | REMOCAO DE TELHA INCLUSIVE EMPILHAMENTO - CERAMICA COLONIAL OU FRANCESA | M2 | 5,60 | GIDUR UBERLÂNDIA/MG
78134/9 | DEMOLICOES/RETIRADAS | 0014 | 78134 | DEMOLICOES E REMOCOES DIVERSAS | 78134/9 | DEMOLICAO DE CONCRETO SIMPLES | M3 | 121,52 | GIDUR UBERLÂNDIA/MG
78134/10 | DEMOLICOES/RETIRADAS | 0014 | 78134 | DEMOLICOES E REMOCOES DIVERSAS | 78134/10 | REMOCAO E REPOSICAO DE MEIO FIO - ORIGEM ORSE (ORCAMENTO DE OBRAS PUBLICAS DE SERGIPE - CÓDIGO 02624) | M | 8,84 | GIDUR UBERLÂNDIA/MG
78134/11 | DEMOLICOES/RETIRADAS | 0014 | 78134 | DEMOLICOES E REMOCOES DIVERSAS | 78134/11 | DEMOLICAO DE PASSEIO CIMENTADO | M2 | 8,57 | GIDUR UBERLÂNDIA/MG
78099 | LOCACAO | 0008 |  |  | 78099 | LOCACAO TOPOGRAFICA DE AREAS ATE 5000 M2 (INCLUI TOPOGRAFO) | M2 | 0,22 | GIDUR UBERLÂNDIA/MG
77034 | LEVANTAMENTO CADASTRAL | 0009 |  |  | 77034 | CASDASTRO DE REDE DE ESGOTO | M | 0,78 | GIDUR UBERLÂNDIA/MG
78128 | OUTROS | 0339 |  |  | 78128 | ESPALHAMENTO EM BOTA FORA | M3 | 1,74 | GIDUR UBERLÂNDIA/MG
78980/1 | OUTROS | 0339 | 78980 | TRANSPORTES - GIDURUB | 78980/1 | TRANSPORTE MANUAL (PEDRA BRITADA , PEDREGULHO) - DISTANCIA ENTRE 60M E 100M | M3 | 32,43 | GIDUR UBERLÂNDIA/MG
78980/2 | OUTROS | 0339 | 78980 | TRANSPORTES - GIDURUB | 78980/2 | TRANSPORTE MANUAL (PEDRA BRITADA, PEDREGULHO) - DISTANCIA ATE 30M | M3 | 17,84 | GIDUR UBERLÂNDIA/MG
76337 | CERCA/PROTETORES | 0202 |  |  | 76337 | CERCA COM 4 FIOS DE ARAME FARPADO | M | 15,00 | GIDUR UBERLÂNDIA/MG
76540 | GRAMA, INCLUSIVE PREPARO DO SOLO | 0206 |  |  | 76540 | PLANTIO DE GRAMA PARA PROTECAO | M2 | 8,33 | GIDUR UBERLÂNDIA/MG
78104 | PASSEIO | 0207 |  |  | 78104 | PASSEIO EM LADRILHOS HIDRAULICOS 20X20 CM (COR NATURAL) INCLUSIVE BASE EM CONCRETO ESPESSURA 6 CM | M2 | 62,97 | GIDUR UBERLÂNDIA/MG
78115 | PASSEIO | 0207 |  |  | 78115 | PASSEIO DE CONCRETO 15MPA, E=6CM, JUNTA SECA 3M, MANUAL | M2 | 24,20 | GIDUR UBERLÂNDIA/MG
78387 | PASSEIO | 0207 |  |  | 78387 | RAMPA PARA ACESSO DE DEFICIENTES, COM CONCRETO FCK 25 MPA, DESEMPENADA, COM PINTURA ACRILICA INDICATIVA TIPO NOVACOR EM 2 DEMAOS - INCLUI A DEMOLICAO DA CALCADA EXISTENTE, REMOCAO E RECOLOCACAO DE MEIO FIO - ORIGEM ORSE (ORCAMENTO DE OBRAS PUBLICAS DE SE | UN | 196,08 | GIDUR UBERLÂNDIA/MG
77774 | FORNEC E/OU ASSENT DE CONEXOES DIVERSAS | 0253 |  |  | 77774 | ASSENTAMENTO DE TUBOS E CONEXÕES DE PEAD, DIÂMETRO 20 MM | M | 1,03 | GIDUR POÇO DE CALDAS/MG
77775 | FORNEC E/OU ASSENT DE CONEXOES DIVERSAS | 0253 |  |  | 77775 | ASSENTAMENTO DE TUBOS E CONEXÕES DE PEAD, DIÂMETRO 32 MM | M | 1,03 | GIDUR POÇO DE CALDAS/MG
77776 | FORNEC E/OU ASSENT DE CONEXOES DIVERSAS | 0253 |  |  | 77776 | ASSENTAMENTO DE TUBOS E CONEXÕES DE PEAD, DIÂMETRO 40MM | M | 1,14 | GIDUR POÇO DE CALDAS/MG
77777 | FORNEC E/OU ASSENT DE CONEXOES DIVERSAS | 0253 |  |  | 77777 | ASSENTAMENTO DE TUBOS E CONEXÕES DE PEAD, DIÃMETRO 50 MM | M | 1,27 | GIDUR POÇO DE CALDAS/MG
77778 | FORNEC E/OU ASSENT DE CONEXOES DIVERSAS | 0253 |  |  | 77778 | ASSENTAMENTO DE TUBOS E CONEXÕES DE PEAD, DIÂMETRO 63 MM | M | 1,38 | GIDUR POÇO DE CALDAS/MG
77779 | FORNEC E/OU ASSENT DE CONEXOES DIVERSAS | 0253 |  |  | 77779 | ASSENTAMENTO DE TUBOS E CONEXÕES DE PEAD, 75 MM | M | 1,41 | GIDUR POÇO DE CALDAS/MG
77780 | FORNEC E/OU ASSENT DE CONEXOES DIVERSAS | 0253 |  |  | 77780 | ASSENTAMENTO DE TUBOS E CONEXÕES DE PEAD, DIÂMETRO 90 MM | M | 1,44 | GIDUR POÇO DE CALDAS/MG
77781 | FORNEC E/OU ASSENT DE CONEXOES DIVERSAS | 0253 |  |  | 77781 | ASSENTAMENTO DE TUBOS E CONEXÕES DE PEAD, DIÂMETRO 110 MM | M | 2,73 | GIDUR POÇO DE CALDAS/MG
77782 | FORNEC E/OU ASSENT DE CONEXOES DIVERSAS | 0253 |  |  | 77782 | ASSENTAMENTO DE TUBOS E CONEXÕES DE PEAD, DIÂMETRO 125 MM | M | 4,65 | GIDUR POÇO DE CALDAS/MG
77783 | FORNEC E/OU ASSENT DE CONEXOES DIVERSAS | 0253 |  |  | 77783 | ASSENTAMENTO DE TUBOS E CONEXÕES DE PEAD, DIÂMETRO 160 MM | M | 5,01 | GIDUR POÇO DE CALDAS/MG
77785 | FORNEC E/OU ASSENT DE CONEXOES DIVERSAS | 0253 |  |  | 77785 | ASSENTAMENTO DE TUBOS E CONEXÕES DE PEAD, DIÂMETRO 180 MM | M | 5,16 | GIDUR POÇO DE CALDAS/MG
76616 | ESTRUTURA METALICA | 0291 |  |  | 76616 | MONTAGEM DE ESTRUTURA METÁLICA | M2 | 4,88 | GIDUR POÇO DE CALDAS/MG
77790 | POCOS DE VISITA/BOCAS DE LOBO/CX. DE PASSAGEM/CX. DIVERSAS | 0036 |  |  | 77790 | REBAIXAMENTO DE TAMPÃO DE POÇO DE VISITA EM ATÉ 20 CM | UN | 64,19 | GIDUR POÇO DE CALDAS/MG
77791 | POCOS DE VISITA/BOCAS DE LOBO/CX. DE PASSAGEM/CX. DIVERSAS | 0036 |  |  | 77791 | ALTEAMENTO DE TAMPÃO DE POÇO DE VISITA EM ATÉ 20 CM | UN | 142,20 | GIDUR POÇO DE CALDAS/MG
76580 | MEIO FIO, LINHA D'AGUA E SARJERTA | 0037 |  |  | 76580 | REMOÇÃO E REASSENTAMENTO DE MEIO FIO DE PEDRA. | M | 14,41 | GIDUR POÇO DE CALDAS/MG
76581 | MEIO FIO, LINHA D'AGUA E SARJERTA | 0037 |  |  | 76581 | REMOÇÃO E REASSENTAMENTO DE MEIO FIO PREMOLDADO DE CONCRETO. | M | 30,71 | GIDUR POÇO DE CALDAS/MG
76624 | MEIO FIO, LINHA D'AGUA E SARJERTA | 0037 |  |  | 76624 | SARJETA EM CONCRETO ESTRUTURAL 20 MPA, LARGURA 50CM, ESPESSURA 10CM, DECLIVIDADE 3% | M | 20,62 | GIDUR POÇO DE CALDAS/MG
77773 | ESCORAMENTO DE MADEIRA EM VALAS | 0023 |  |  | 77773 | ESCORAMENTO EM MADEIRA PARA VALAS - TIPO PONTALETEAMENTO | M2 | 9,05 | GIDUR POÇO DE CALDAS/MG
77788 | IMPERMEABILIZACAO COM PINTURA | 0146 |  |  | 77788 | SILICONE SOBRE CONCRETO | M2 | 11,03 | GIDUR POÇO DE CALDAS/MG
77789 | IMPERMEABILIZACAO COM PINTURA | 0146 |  |  | 77789 | SILICONE SOBRE ALVENARIA, PEDRA OU CERÃMICA | M2 | 11,79 | GIDUR POÇO DE CALDAS/MG
76617 | INCENDIO | 0186 |  |  | 76617 | EXTINTOR DE PÓ QUÍMICO PRESSURIZADO, CAPACIDADE 6 KG | UN | 118,51 | GIDUR POÇO DE CALDAS/MG
76618 | INCENDIO | 0186 |  |  | 76618 | EXTINTOR DE PÓ QUÍMICO PRESSURIZADO, CAPACIDADE 8 KG | UN | 140,01 | GIDUR POÇO DE CALDAS/MG
76619 | INCENDIO | 0186 |  |  | 76619 | EXTINTOR DE PÓ QUÍMICO PRESSURIZADO, CAPACIDADE 12 KG | UN | 162,26 | GIDUR POÇO DE CALDAS/MG
76668 | CAIXAS D'DAGUA, DE INSPECAO E DE GORDURA | 0181 |  |  | 76668 | FORNECIMENTO E INSTALAÇÃO DE CAIXA D'ÁGUA EM FIBRA DE VIDRO 500 L, ENTRADA 20 MM E BOIA 1/2" | UN | 453,88 | GIDUR POÇO DE CALDAS/MG
77816 | CAIXAS D'DAGUA, DE INSPECAO E DE GORDURA | 0181 |  |  | 77816 | FORNECIMENTO E INSTALAÇÃO DE CAIXA D'ÁGUA EM POLIETILENO 500 L, ENTRADA 20 MM E BOIA 1/2" | UN | 447,55 | GIDUR POÇO DE CALDAS/MG
77817 | CAIXAS D'DAGUA, DE INSPECAO E DE GORDURA | 0181 |  |  | 77817 | FORNECIMENTO E INSTALAÇÃO DE CAIXA D'ÁGUA EM POLIETILENO 1.000 L, ENTRADA DE 20 MM E BOIA 1/2 | UN | 588,66 | GIDUR POÇO DE CALDAS/MG
76620 | EXECUCAO DE PAVIMENTACOES DIVERSAS | 0057 |  |  | 76620 | PISO EM CHAPA DE ALUMÍNIO TIPO XADREZ 1/4 | M2 | 110,44 | GIDUR POÇO DE CALDAS/MG
76609 | PISO DE MARMORE/GRANITO | 0119 |  |  | 76609 | PISO EM GRANITO AMENDOA ESPESSURA 2CM, ASSENTADO COM ARGAMASSA COLANTE DUPLA COLAGEM | M2 | 213,71 | GIDUR POÇO DE CALDAS/MG
76611 | PISO DE MARMORE/GRANITO | 0119 |  |  | 76611 | PISO EM GRANITO PRETO TIJUCA ESPESSURA 2CM, ASSENTADO COM ARGAMASSA COLANTE DUPLA COLAGEM | M2 | 243,13 | GIDUR POÇO DE CALDAS/MG
76599 | RODAPE DE MARMORE,GRANITO,MARMORITE,GRANILITE E OUTROS | 0164 |  |  | 76599 | RODAPE EM GRANITO, ALTURA 10 CM | M | 32,23 | GIDUR POÇO DE CALDAS/MG
76610 | RODAPE DE MARMORE,GRANITO,MARMORITE,GRANILITE E OUTROS | 0164 |  |  | 76610 | PISO EM GRANITO CINZA POLIDO ESPESSURA 2CM, ASSENTADO COM ARGAMASSA COLANTE DUPLA COLANTE | M2 | 177,47 | GIDUR POÇO DE CALDAS/MG
76626 | RESTAURO | 0319 |  |  | 76626 | TRATAMENTO DE TRINCAS FINAS C/ SIKADUR-52 | M | 51,11 | GIDUR POÇO DE CALDAS/MG
77787 | TRANSITO E SEGURANCA | 0011 |  |  | 77787 | TELA TAPUME DE POLIPROPILENO H = 1,20 M | M | 4,07 | GIDUR POÇO DE CALDAS/MG
76625 | DEMOLICOES/RETIRADAS | 0014 |  |  | 76625 | DEMOLIÇÃO DE TELHADO, ENGRADAMENTO E COBERTURA, EM TELHAS COMUNS DE BARRO OU CERÂMICAS | M2 | 23,09 | GIDUR POÇO DE CALDAS/MG
77762 | DEMOLICOES/RETIRADAS | 0014 |  |  | 77762 | DEMOLIÇÃO DE CONCRETO ARMADO COM UTILIZAÇÃO DE MARTELO ROMPEDOR | M3 | 106,91 | GIDUR POÇO DE CALDAS/MG
77763 | DEMOLICOES/RETIRADAS | 0014 |  |  | 77763 | DEMOLIÇÃO DE REBOCO | M2 | 10,70 | GIDUR POÇO DE CALDAS/MG
77764 | DEMOLICOES/RETIRADAS | 0014 |  |  | 77764 | DEMOLIÇÃO MANUAL DE CONCRETO SIMPLES | M3 | 133,30 | GIDUR POÇO DE CALDAS/MG
77765 | DEMOLICOES/RETIRADAS | 0014 |  |  | 77765 | DEMOLIÇÃO DE CONCRETO SIMPLES COM UTILIZAÇÃO DE MARTELO ROMPEDOR | M3 | 54,07 | GIDUR POÇO DE CALDAS/MG
77766 | DEMOLICOES/RETIRADAS | 0014 |  |  | 77766 | DEMOLIÇÃO DE REVESTIMENTO DE ARGAMASSA | M2 | 10,70 | GIDUR POÇO DE CALDAS/MG
77767 | DEMOLICOES/RETIRADAS | 0014 |  |  | 77767 | DEMOLIÇÃO DE FUNDAÇÃO DE MURO (E =15 CM) | M | 3,40 | GIDUR POÇO DE CALDAS/MG
77768 | DEMOLICOES/RETIRADAS | 0014 |  |  | 77768 | DEMOLIÇÃO DE ALVENARIA DE MURO (E = 15 CM) | M2 | 4,61 | GIDUR POÇO DE CALDAS/MG
77769 | DEMOLICOES/RETIRADAS | 0014 |  |  | 77769 | DEMOLIÇÃO DE ALVENARIA SEM REAPROVEITAMENTO | M3 | 30,76 | GIDUR POÇO DE CALDAS/MG
77770 | DEMOLICOES/RETIRADAS | 0014 |  |  | 77770 | DEMOLIÇÃO DE REVESTIMENTO DE AZULEJO | M2 | 25,63 | GIDUR POÇO DE CALDAS/MG
77771 | DEMOLICOES/RETIRADAS | 0014 |  |  | 77771 | REMOÇÃO DE MEIOS-FIOS COM APROVEITAMENTO DE MATERIAL | M | 4,50 | GIDUR POÇO DE CALDAS/MG
77772 | DEMOLICOES/RETIRADAS | 0014 |  |  | 77772 | REMOÇÃO DE PISO EM PEDRA PORTUGUESA | M2 | 6,31 | GIDUR POÇO DE CALDAS/MG
76583 | PROJETOS COMPLEMENTARES | 0005 |  |  | 76583 | PROJETO BÁSICO DE ARQUITETURA (ÁREA DE 501 A 3000M²) | M2 | 54,36 | GIDUR POÇO DE CALDAS/MG
76584 | PROJETOS COMPLEMENTARES | 0005 |  |  | 76584 | PROJETO DE ESTRUTURA (ÁREA DE 501 A 3000M²). | M2 | 64,75 | GIDUR POÇO DE CALDAS/MG
76585 | PROJETOS COMPLEMENTARES | 0005 |  |  | 76585 | PROJETO DE INSTALAÇÃO DE ÁGUA (ÁREA DE 501 A 3000M²). | M2 | 8,19 | GIDUR POÇO DE CALDAS/MG
76587 | PROJETOS COMPLEMENTARES | 0005 |  |  | 76587 | PROJETO DE INSTALAÇÃO ELÉTRICA (ÁREA DE 501 A 3000M²). | M2 | 13,75 | GIDUR POÇO DE CALDAS/MG
76588 | PROJETOS COMPLEMENTARES | 0005 |  |  | 76588 | PROJETO DE INSTALAÇÃO DE ESGOTO E ÁGUAS PLUVIAIS (ÁREA DE 501 A 3000M²). | M2 | 7,23 | GIDUR POÇO DE CALDAS/MG
76589 | PROJETOS COMPLEMENTARES | 0005 |  |  | 76589 | PROJETO DE INSTALAÇÃO DE PREVENÇÃO A INCÊNDIO (ÁREA DE 501 A 3000M²). | M2 | 4,49 | GIDUR POÇO DE CALDAS/MG
76590 | PROJETOS COMPLEMENTARES | 0005 |  |  | 76590 | PROJETO DE INSTALAÇÃO DE TELEFONE (ÁREA ACIMA DE 500 M²). | M2 | 2,27 | GIDUR POÇO DE CALDAS/MG
76591 | PROJETOS COMPLEMENTARES | 0005 |  |  | 76591 | PROJETO DE ESTRUTURA DE PASSARELA. | M | 239,32 | GIDUR POÇO DE CALDAS/MG
76592 | PROJETOS COMPLEMENTARES | 0005 |  |  | 76592 | PROJETO DE PONTE / VIADUTO. | M | 560,79 | GIDUR POÇO DE CALDAS/MG
76593 | PROJETOS COMPLEMENTARES | 0005 |  |  | 76593 | PROJETO DE TERRAPLENAGEM | KM | 681,42 | GIDUR POÇO DE CALDAS/MG
76627 | PROJETOS COMPLEMENTARES | 0005 |  |  | 76627 | PROJETO GEOMÉTRICO | KM | 733,71 | GIDUR POÇO DE CALDAS/MG
76628 | PROJETOS COMPLEMENTARES | 0005 |  |  | 76628 | PROJETO DE DRENAGEM | KM | 719,76 | GIDUR POÇO DE CALDAS/MG
76582 | SONDAGENS | 0007 |  |  | 76582 | SONDAGEM A TRADO 4", INCLUSIVE MOBILIZAÇÃO E DESMOBILIZAÇÃO. | M | 57,35 | GIDUR POÇO DE CALDAS/MG
76594 | SONDAGENS | 0007 |  |  | 76594 | MOBILIZAÇÃO, INSTALAÇÃO E DESMOBILIZAÇÃO DE EQUIPAMENTO DE SONDAGEM ROTATIVA. | UN | 1.383,40 | GIDUR POÇO DE CALDAS/MG
76573 | CERCA/PROTETORES | 0202 |  |  | 76573 | CERCA EM MOURÃO DE CONCRETO, PONTA VIRADA, ESPAÇ. 2,5M, C/TELA GALVANIZ. # 2", 4 FIOS DE ARAME, CRAVADOS | M | 55,18 | GIDUR POÇO DE CALDAS/MG
24775 | TELHAMENTO COM TELHA CERAMICA | 0074 |  |  | 24775 | TELHAMENTO EM TELHAS DE BARRO TIPO FRANCESA, INCLUSIVE CUMEEIRAS E CORDOES DOES | M2 | 41,69 | COHAB/MG -CIA DE HABITAÇÃO ESTADO DE MINAS GERAIS
24777 | TELHAMENTO COM TELHA CERAMICA | 0074 |  |  | 24777 | COLOCACAO DE TELHAS CERAMICAS TIPO FRANCESAS | M2 | 34,46 | COHAB/MG -CIA DE HABITAÇÃO ESTADO DE MINAS GERAIS
24887 | TELHAMENTO COM TELHA CERAMICA | 0074 |  |  | 24887 | COLOCACAO DE TELHAS CUMEEIRAS CERAMICAS TIPO FRANCESA, COM ARGAMASSA DE CIMENTO, CAL E AREIA LAVADA, TRACO 1:0,5:5 E CIMENTO, CAL E AREIA LAVADA, TRACO 1:0,5:5 | M | 14,36 | COHAB/MG -CIA DE HABITAÇÃO ESTADO DE MINAS GERAIS
24888 | TELHAMENTO COM TELHA CERAMICA | 0074 |  |  | 24888 | CORDAO DE ARREMATE EM TELHAS CERAMICAS TIPO COLONIAL, ASSENTES COM ARGAMASSA DE CIMENTO, CAL E AREIA LAVADA, TRACO 1:0,5:5 | M | 12,64 | COHAB/MG -CIA DE HABITAÇÃO ESTADO DE MINAS GERAIS
24771 | MADEIRAMENTO/TELHAMENTO C/ TELHAS CERAMICAS | 0077 |  |  | 24771 | ENGRADAMENTO S/LAJE, P/TELHADO EM TELHA FRANCESA | M2 | 46,99 | COHAB/MG -CIA DE HABITAÇÃO ESTADO DE MINAS GERAIS
18622/1 | PORTA DE MADEIRA | 0089 | 18622 | FORMAS EM TABUA DE PINHO DE TERCEIRA - FORNECIMENTO E EXECUCAO | 18622/1 | FORNECIMENTO EXECUCAO DE FORMAS EM TABUA DE PINHO DE 3A | M2 | 64,90 | COHAB/MG -CIA DE HABITAÇÃO ESTADO DE MINAS GERAIS
18868/1 | PORTA DE MADEIRA | 0089 | 18868 | MARCOS E ALIZARES - FORNECIMENTO E ASSENTAMENTO | 18868/1 | FORNECIMENTO E ASSENTAMENTO DE MARCOS E ALIZARES | M2 | 97,15 | COHAB/MG -CIA DE HABITAÇÃO ESTADO DE MINAS GERAIS
18869/1 | PORTA DE MADEIRA | 0089 | 18869 | PORTA E MARCO EM CHAPA METALICA INCL FECHADURA - FORNECIMENTO E ASSEN-TAMENTO | 18869/1 | PORTA E MARCO EM CHAPA METALICA INCL FECHADURA | M2 | 215,28 | COHAB/MG -CIA DE HABITAÇÃO ESTADO DE MINAS GERAIS
67692 | PORTA E/OU TAMPA DE FERRO | 0092 |  |  | 67692 | ALCAPAO 60X60CM EM METALON, INCL. MARCO E CADEADO | M2 | 242,25 | COHAB/MG -CIA DE HABITAÇÃO ESTADO DE MINAS GERAIS
18870/1 | JANELA DE FERRO | 0093 | 18870 | ESQUADRIA BASCULANTE EM FERRO T OU L, VAO ATE 1,0M2 ASSENTES COM ARGAMASSA DE CIMENTO E AREIA LAVADA INCL. FORNEC. E ASSENTAMENTO MASSA DE CIMENTO E AREIA LAVADA INCL. FORNEC. DE MATERIAL E PREPARO | 18870/1 | ESQUADRIA BASCULANTE EM FERRO T OU L, VAO ATE 1,0M2 ASSENTES COM ARGAMASSA DE CIMENTO E AREIA LAVADA INCL. FORNEC. DE MATERIAL E PREPARO MANUAL MASSA DE CIMENTO E AREIA LAVADA INCL. FORNEC | M2 | 291,10 | COHAB/MG -CIA DE HABITAÇÃO ESTADO DE MINAS GERAIS
18872/1 | JANELA DE FERRO | 0093 | 18872 | JANELA VENEZIANA COM UMA FOLHA FIXA, UMA FOLHA MOVEL E UMA DE VIDRO TAMBEM MOVEL, ASSENTE COM ARGAMASSA DE CIMENTO E AREIA LAVADA, TRACO 1:4 - FORNECIMENTO E ASSENTAMENTO MOVEL E UMA DE VIDRO TAMBEM MOVEL, ASSENTE C | 18872/1 | FORN. E ASSENTAMENTO DE JANELA VENEZIANA COM UMA FOLHA FIXA, UMA FOLHAMOVEL E UMA DE VIDRO TAMBEM MOVEL, ASSENTE COM ARGAMASSA DE CIMENTO E AREIA LAVA, TRACO 1:4 | M2 | 391,31 | COHAB/MG -CIA DE HABITAÇÃO ESTADO DE MINAS GERAIS
18875/1 | JANELA DE FERRO | 0093 | 18875 | JANELA DE CORRER COM BASCULA E DIVISAO, ASSENTE COM ARGAMASSA DE CIMENTO E AREIA LAVADA TRACO 1:4 - FORNECIMENTO E ASSENTAMENTO COM ARGAMASSA DE CIMENTO E AREIA LAVADA TRACO 1:4 | 18875/1 | FORN. E ASSENTAMENTO DE JANELA DE CORRER COM BASCULA E DIVISAO,ASSENTE COM ARGAMASSA DE CIMENTO E AREIA LAVADA TRACO 1:4 | M2 | 543,20 | COHAB/MG -CIA DE HABITAÇÃO ESTADO DE MINAS GERAIS
55629 | VIDROS/ESPELHOS | 0103 |  |  | 55629 | VIDRO FANTASIA 4MM - FORNECIMENTO E COLOCACAO | M2 | 41,50 | COHAB/MG -CIA DE HABITAÇÃO ESTADO DE MINAS GERAIS
7964 | LASTROS/FUNDACOES DIVERSAS | 0040 |  |  | 7964 | LANCAMENTO E APLICACAO DE CONCRETO EM LAJE IMPERMEABILIZADORA | M2 | 6,95 | COHAB/MG -CIA DE HABITAÇÃO ESTADO DE MINAS GERAIS
24529 | LASTROS/FUNDACOES DIVERSAS | 0040 |  |  | 24529 | ALICERCE EM CONC. CICLOPICO 1:3:5 C/ 40% DE PEDRA DE MAO | M3 | 236,57 | COHAB/MG -CIA DE HABITAÇÃO ESTADO DE MINAS GERAIS
24940 | LASTROS/FUNDACOES DIVERSAS | 0040 |  |  | 24940 | LASTRO DE CONCRETO ESP=4CM TRACO 1:3:5, DE CIMENTO, AREIA LAVADA E BRITA | M2 | 20,03 | COHAB/MG -CIA DE HABITAÇÃO ESTADO DE MINAS GERAIS
67667 | LASTROS/FUNDACOES DIVERSAS | 0040 |  |  | 67667 | BALDRAME EM BLOCOS DE CONCRETO 20X20X40 CM, ASSENTES C/ ARGAMASSA DE CIMENTO E AREIA COMUM TRACO 1:3 | M3 | 251,39 | COHAB/MG -CIA DE HABITAÇÃO ESTADO DE MINAS GERAIS
7950 | FORMAS/CIMBRAMENTOS/ESCORAMENTOS | 0041 |  |  | 7950 | DESFORMA | M2 | 10,22 | COHAB/MG -CIA DE HABITAÇÃO ESTADO DE MINAS GERAIS
24530 | CONCRETOS | 0043 |  |  | 24530 | CONCRETO TRACO 1:3:5 DE CIMENTO, AREIA LAVADA E BRITA, INCLUSIVE FORN.DE MATERIAL E PREPARO MECANICO. | M3 | 241,04 | COHAB/MG -CIA DE HABITAÇÃO ESTADO DE MINAS GERAIS
67650 | CONCRETOS | 0043 |  |  | 67650 | VERGAS EM CONCRETO ARMADO TRACO 1:2:4 ARMADURA DE ACO CA-60 , 4 D 4,2MM E ESTRIBOS DE 3,4MM. | M | 24,43 | COHAB/MG -CIA DE HABITAÇÃO ESTADO DE MINAS GERAIS
67651 | CONCRETOS | 0043 |  |  | 67651 | LAJE IMPERMEABILIZADORA EM CONCRETO 1:3:5 ,ESP. LAJE 0,06M | M2 | 22,17 | COHAB/MG -CIA DE HABITAÇÃO ESTADO DE MINAS GERAIS
24531 | LAJE PRE-FABRICADA | 0044 |  |  | 24531 | LAJE PRE-MOLDADA PARA FORRO ESP. 8,0CM | M2 | 76,20 | COHAB/MG -CIA DE HABITAÇÃO ESTADO DE MINAS GERAIS
18878/1 | IMPERMEABILIZACAO COM ARGAMASSA | 0138 | 18878 | BARRA IMPERMEAVEL COM ARGAMASSA DE CIMENTO E AREIA (1:4) INCL. FORNECIMENTO DE MATERIAL E PREPARO MANUAL MENTO DE MATERIAL E PREPARO MANUAL | 18878/1 | BARRA IMPERMEAVEL COM ARGAMASSA DE CIMENTO E AREIA COMUM INCL. FORNECIMENTO DE MATERIAL E PREPARO MANUAL | M2 | 21,45 | COHAB/MG -CIA DE HABITAÇÃO ESTADO DE MINAS GERAIS
10103/1 | APARELHOS SANITARIOS, LOUCAS, METAIS E OUTROS | 0183 | 10103 | VASO SANITARIO - FORNECIMENTO E ASSENTAMENTO | 10103/1 | FORNECIMENTO E ASSENTAMENTO DE VASO SANITARIO | UN | 122,13 | COHAB/MG -CIA DE HABITAÇÃO ESTADO DE MINAS GERAIS
10104/1 | APARELHOS SANITARIOS, LOUCAS, METAIS E OUTROS | 0183 | 10104 | LAVATORIO SEM COLUNA, INCLUSIVE ACESSORIOS PARA FIXACAO - FORNECIMENTOE ASSENTAMENTO RA FIXACAO | 10104/1 | FORN. E ASSENTAMENTO DE LAVATORIO SEM COLUNA, INCLUSIVE ACESSORIOS PARA FIXACAO | UN | 67,30 | COHAB/MG -CIA DE HABITAÇÃO ESTADO DE MINAS GERAIS
10105/1 | APARELHOS SANITARIOS, LOUCAS, METAIS E OUTROS | 0183 | 10105 | TANQUE DE CONCRETO - FORNECIMENTO E ASSENTAMENTO | 10105/1 | FORNECIMENTO E ASSENTAMENTO DE TANQUE DE CONCRETO | UN | 67,63 | COHAB/MG -CIA DE HABITAÇÃO ESTADO DE MINAS GERAIS
10106/1 | APARELHOS SANITARIOS, LOUCAS, METAIS E OUTROS | 0183 | 10106 | PORTA-PAPEL HIGIENICO - FORNECIMENTO E ASSENTAMENTO | 10106/1 | FORN. E ASSENT. DE PORTA-PAPEL HIGIENICO | UN | 31,43 | COHAB/MG -CIA DE HABITAÇÃO ESTADO DE MINAS GERAIS
10107/1 | APARELHOS SANITARIOS, LOUCAS, METAIS E OUTROS | 0183 | 10107 | SABONETEIRA - FORNECIMENTO E ASSENTAMENTO | 10107/1 | FORN. E ASSENT. DE SABONETEIRA | UN | 25,85 | COHAB/MG -CIA DE HABITAÇÃO ESTADO DE MINAS GERAIS
10108/1 | APARELHOS SANITARIOS, LOUCAS, METAIS E OUTROS | 0183 | 10108 | CABIDE EM LOUCA BRANCA - FORNECIMENTO E ASSENTAMENTO | 10108/1 | FORN. E ASSENT. DE CABIDE EM LOUCA BRANCA | UN | 19,55 | COHAB/MG -CIA DE HABITAÇÃO ESTADO DE MINAS GERAIS
18886/1 | APARELHOS SANITARIOS, LOUCAS, METAIS E OUTROS | 0183 | 18886 | CAIXA DE DESCARGA EXTERNA, INCLUSIVE ACESSORIOS PARA FIXACAO - FORNECIMENTO E ASSENTAMENTO PARA FIXACAO | 18886/1 | FORN. E ASSENTAMENTO DE CAIXA DE DESCARGA EXTERNA,INCLUSIVE ACESSORIOS PARA FIXACAO PARA FIXACAO | UN | 89,57 | COHAB/MG -CIA DE HABITAÇÃO ESTADO DE MINAS GERAIS
18887/1 | APARELHOS SANITARIOS, LOUCAS, METAIS E OUTROS | 0183 | 18887 | TORNEIRA P/LAVATORIO, FIXADA NA PAREDE - FORNECIMENTO E ASSENTAMENTO | 18887/1 | FORN. E ASSENTAMENTO DE TORNEIRA P/LAVATORIO, FIXADA NA PAREDE | UN | 41,54 | COHAB/MG -CIA DE HABITAÇÃO ESTADO DE MINAS GERAIS
18888/1 | APARELHOS SANITARIOS, LOUCAS, METAIS E OUTROS | 0183 | 18888 | TORNEIRA CROMADA LONGA DE 1/2" P/PIA DE COZINHA - FORNECIMENTO E ASSENTAMENTO ZINHA | 18888/1 | FORN. E ASSENTAMENTO DE TORNEIRA CROMADA LONGA DE 1/2" PARA PIA DE COZINHA | UN | 40,32 | COHAB/MG -CIA DE HABITAÇÃO ESTADO DE MINAS GERAIS
18889/1 | APARELHOS SANITARIOS, LOUCAS, METAIS E OUTROS | 0183 | 18889 | TORNEIRA AMARELA 1/2" PARA TANQUE - FORNECIMENTO E ASSENTAMENTO | 18889/1 | FORN. E ASSENTAMENTO DE TORNEIRA CROMADA 1/2 PARA TANQUE | UN | 27,86 | COHAB/MG -CIA DE HABITAÇÃO ESTADO DE MINAS GERAIS
24928 | APARELHOS SANITARIOS, LOUCAS, METAIS E OUTROS | 0183 |  |  | 24928 | BANCA P/PIA EM MARMORITE COM CUBA, INCLUSIVE SUPORTE PARA ASSENTAMENTO | UN | 115,77 | COHAB/MG -CIA DE HABITAÇÃO ESTADO DE MINAS GERAIS
18890/1 | REGISTROS/VALVULAS | 0271 | 18890 | REGISTRO DE PRESSAO 1/2" - FORNECIMENTO E ASSENTAMENTO | 18890/1 | FORN. E ASSENTAMENTO DE REGISTRO DE PRESSAO 1/2" | UN | 35,76 | COHAB/MG -CIA DE HABITAÇÃO ESTADO DE MINAS GERAIS
18891/1 | REGISTROS/VALVULAS | 0271 | 18891 | VALVULA P/LAVATORIO - FORNECIMENTO E ASSENTAMENTO | 18891/1 | FORN. E ASSENTAMENTO DE VALVULA P/LAVATORIO | UN | 13,13 | COHAB/MG -CIA DE HABITAÇÃO ESTADO DE MINAS GERAIS
18892/1 | REGISTROS/VALVULAS | 0271 | 18892 | VALVULA P/PIA DE COZINHA - FORNECIMENTO E ASSENTAMENTO | 18892/1 | FORN. E ASSENTAMENTO DE VALVULA P/PIA DE COZINHA | UN | 12,90 | COHAB/MG -CIA DE HABITAÇÃO ESTADO DE MINAS GERAIS
18893/1 | REGISTROS/VALVULAS | 0271 | 18893 | VALVULA P/TANQUE - FORNECIMENTO E ASSENTAMENTO | 18893/1 | FORN. E ASSENTAMENTO DE VALVULA P/TANQUE | UN | 13,13 | COHAB/MG -CIA DE HABITAÇÃO ESTADO DE MINAS GERAIS
18894/1 | REGISTROS/VALVULAS | 0271 | 18894 | SIFAO DE COPO PVC 1 1/4" - FORNECIMENTO E ASSENTAMENTO | 18894/1 | FORN. E ASSENTAMENTO DE SIFAO P/PIA, DE COPO EM PVC DE 1 1/4" | UN | 18,77 | COHAB/MG -CIA DE HABITAÇÃO ESTADO DE MINAS GERAIS
18895/1 | REGISTROS/VALVULAS | 0271 | 18895 | REGISTRO DE GAVETA 3/4" - FORNECIMENTO E ASSENTAMENTO | 18895/1 | FORN. E ASSENTAMENTO DE REGISTRO DE GAVETA 3/4" | UN | 37,16 | COHAB/MG -CIA DE HABITAÇÃO ESTADO DE MINAS GERAIS
18896/1 | REGISTROS/VALVULAS | 0271 | 18896 | BOLSA DE VEDACAO PARA VASO SANITARIO - FORNECIMENTO E ASSENTAMENTO | 18896/1 | FORN. E ASSENTAMENTO DE BOLSA DE VEDACAO P/VASO SANITARIO | UN | 10,55 | COHAB/MG -CIA DE HABITAÇÃO ESTADO DE MINAS GERAIS
24895 | LIGACOES PREDIAIS DE AGUA | 0058 |  |  | 24895 | PADRAO COMPLETO DE ENTRADA DE AGUA, INCLUSIVE A TUBULACAO ATE A CAIXA D AGU | UN | 256,89 | COHAB/MG -CIA DE HABITAÇÃO ESTADO DE MINAS GERAIS
24896 | LIGACOES PREDIAIS DE AGUA | 0058 |  |  | 24896 | DISTRIBUICAO INTERNA INCLUSIVE PRUMADAS- AGUA FRIA (CASA POPULAR/NÃO INCLUI REGISTROS) | UN | 343,59 | COHAB/MG -CIA DE HABITAÇÃO ESTADO DE MINAS GERAIS
67690 | LIGACOES PREDIAIS DE ESGOTO | 0059 |  |  | 67690 | DISTRIBUICAO INTERNA INCLUSIVE PRUMADAS- ESGOTO (CASA POPULAR/INCLUI CX SIFONADA) | UN | 167,13 | COHAB/MG -CIA DE HABITAÇÃO ESTADO DE MINAS GERAIS
67691 | LIGACOES PREDIAIS DE ESGOTO | 0059 |  |  | 67691 | DISTRIBUICAO EXTERNA E CAIXAS | UN | 494,06 | COHAB/MG -CIA DE HABITAÇÃO ESTADO DE MINAS GERAIS
18859/1 | LIGACOES PREDIAIS DE ENERGIA | 0060 | 18859 | QUADROS/DISJUNTORES - INSTALACAO | 18859/1 | QUADROS/DISJUNTORES - FORNECIMENTO E INSTALACAO | UN | 91,47 | COHAB/MG -CIA DE HABITAÇÃO ESTADO DE MINAS GERAIS
24889 | LIGACOES PREDIAIS DE ENERGIA | 0060 |  |  | 24889 | ENTRADA, MEDICAO E ATERRAMENTO (PADRAO DE ENTRADA DE ENERGIA POLIFASICO COMPLETO, FIACAO ATE O REX) | UN | 844,33 | COHAB/MG -CIA DE HABITAÇÃO ESTADO DE MINAS GERAIS
24892 | LIGACOES PREDIAIS DE ENERGIA | 0060 |  |  | 24892 | FIACAO - FORNECIMENTO E INSTALACAO | UN | 257,72 | COHAB/MG -CIA DE HABITAÇÃO ESTADO DE MINAS GERAIS
24893 | LIGACOES PREDIAIS DE ENERGIA | 0060 |  |  | 24893 | TOMADAS E INTERRUPTORES/FORNECIMENTO E INSTALACAO | UN | 149,29 | COHAB/MG -CIA DE HABITAÇÃO ESTADO DE MINAS GERAIS
24894 | LIGACOES PREDIAIS DE ENERGIA | 0060 |  |  | 24894 | LUMINARIAS/LAMPADAS - FORNECIMENTO E INSTALACAO | UN | 164,62 | COHAB/MG -CIA DE HABITAÇÃO ESTADO DE MINAS GERAIS
67688 | LIGACOES PREDIAIS DE ENERGIA | 0060 |  |  | 67688 | TUBULACAO E CAIXAS - FORNECIMENTO E ASSENTAMENTO | UN | 240,49 | COHAB/MG -CIA DE HABITAÇÃO ESTADO DE MINAS GERAIS
7931 | ESCAVACAO DE VALAS | 0019 |  |  | 7931 | ESCAVACAO MANUAL DE VALAS ATE 1,00M DE PROF., EM TERRA COMPACTA, COM TRANSPORTE ATEH 30 M | M3 | 21,89 | COHAB/MG -CIA DE HABITAÇÃO ESTADO DE MINAS GERAIS
7932 | ATERRO/REATERRO DE VALAS COM OU S/COMPACTACAO | 0021 |  |  | 7932 | REATERRO COMPACTADO A 97% PN OU REATERRO APILOADO | M3 | 32,43 | COHAB/MG -CIA DE HABITAÇÃO ESTADO DE MINAS GERAIS
7933 | REGULARIZACAO E APILOAMENTO DE FUNDO DE VALAS | 0225 |  |  | 7933 | APILOAMENTO DE FUNDO DE CAVAS | M2 | 6,48 | COHAB/MG -CIA DE HABITAÇÃO ESTADO DE MINAS GERAIS
24532 | ALVENARIA DE BLOCOS DE CONCRETO | 0065 |  |  | 24532 | ALVENARIA EM BLOCOS DE CONCRETO 0,10M, ASSENTES C/ ARGAMASSA DE CIMEN-TO E AREIA TRACO 1:7. | M2 | 30,41 | COHAB/MG -CIA DE HABITAÇÃO ESTADO DE MINAS GERAIS
24924 | PINTURA DE PAREDE | 0155 |  |  | 24924 | PINTURA EXTERNA A LATEX SEM EMASSAMENTO SOBRE REVESTIMENTO | M2 | 5,14 | COHAB/MG -CIA DE HABITAÇÃO ESTADO DE MINAS GERAIS
24925 | PINTURA DE PAREDE | 0155 |  |  | 24925 | PINTURA EM PAREDES INTERNAS A OLEO SEM MASSA, EM DUAS DEMAOS, SOBRE REVESTIMENTO | M2 | 10,72 | COHAB/MG -CIA DE HABITAÇÃO ESTADO DE MINAS GERAIS
24927 | PINTURA EM MADEIRA | 0157 |  |  | 24927 | PINTURA A OLEO S/ESQUADRIA DE MADEIRA DUAS DEMAOS | M2 | 10,01 | COHAB/MG -CIA DE HABITAÇÃO ESTADO DE MINAS GERAIS
24926 | PINTURA PARA METAL | 0158 |  |  | 24926 | PINTURA A OLEO P/ESQUADRIAS METALICAS COM ZARCAO | M2 | 17,18 | COHAB/MG -CIA DE HABITAÇÃO ESTADO DE MINAS GERAIS
24922 | PISO CIMENTADO | 0111 |  |  | 24922 | CONTRAPISO - PISO CIMENTADO LISO DESEMPENADO ESP = 2CM EXECUTADO COM ARGAMASSA DE CIMENTO E AREIA LAVADA NO TRACO 1:4 | M2 | 24,99 | COHAB/MG -CIA DE HABITAÇÃO ESTADO DE MINAS GERAIS
24923 | PISO CIMENTADO | 0111 |  |  | 24923 | PISO CIMENTADO NATADO EM ARGAMASSA DE CIMENTO E AREIA LAVADA TRACO 1:3 | M2 | 27,38 | COHAB/MG -CIA DE HABITAÇÃO ESTADO DE MINAS GERAIS
24941 | PISO CIMENTADO | 0111 |  |  | 24941 | CIMENTADO LISO DESEMPENADO ESP=0,015M EXECUTADO COM ARGAMASSA DE CIMENTO E AREIA LAVADA TRACO 1:4 | M2 | 23,35 | COHAB/MG -CIA DE HABITAÇÃO ESTADO DE MINAS GERAIS
24920 | REBOCO | 0108 |  |  | 24920 | REBOCO TIPO PAULISTA | M2 | 20,62 | COHAB/MG -CIA DE HABITAÇÃO ESTADO DE MINAS GERAIS
7966 | LIMPEZA E ARREMATES FINAIS | 0212 |  |  | 7966 | DEGRAUS DE ACESSO AOS LOTES - ESCAVACAO MANUAL DE VALAS ATE 2,0M DE PROFUNDIDADE EM TERRA COMPACTA, COM TRANSPORTE ATE 30M | M3 | 25,13 | COHAB/MG -CIA DE HABITAÇÃO ESTADO DE MINAS GERAIS
7967 | LIMPEZA E ARREMATES FINAIS | 0212 |  |  | 7967 | PLACAS INDICATIVAS (N DE CASA) - FORN E COLOCACAO DE PLACAS ESMALTADAS | UN | 50,02 | COHAB/MG -CIA DE HABITAÇÃO ESTADO DE MINAS GERAIS
18899/1 | LIMPEZA E ARREMATES FINAIS | 0212 | 18899 | DEGRAUS DE ACESSO AOS LOTES - ESCADA EM DEGRAUS PRE-MOLDADOS, ASSENTESSOBRE O SOLO, SENDO PISOS E ESPELHOS UNIDOS COM ARGAMASSA DE CIMENTO EAREIA COMUM TRACO 1:4 ALVENARIA H=20CM NA LATERAL LO, SENDO PISOS E ESPELHOS UNIDOS COM ARGAM | 18899/1 | ESCADA DE ACESSO AOS LOTES EM DEGRAUS PRE-MOLDADOS,ASSENTES SOBRE O SOLO, SENDO PISOS E ESPELHOS UNIDOS COM ARGAMASSA DE CIMENTO E AREIA COMUM TRACO 1:4, ALVENARIA H=20CM NA LATERAL | M2 | 85,50 | COHAB/MG -CIA DE HABITAÇÃO ESTADO DE MINAS GERAIS
24943 | LIMPEZA E ARREMATES FINAIS | 0212 |  |  | 24943 | DEGRAUS DE ACESSO AOS LOTES - ALVENARIA EM BLOCO DE CONCRETO 0,10M, ASSENTES COM ARGAMASSA DE CIMENTO E AREIA TRACO 1:4 | M2 | 31,47 | COHAB/MG -CIA DE HABITAÇÃO ESTADO DE MINAS GERAIS
24944 | LIMPEZA E ARREMATES FINAIS | 0212 |  |  | 24944 | LIMPEZA GERAL E REMOCAO DE ENTULHOS | M2 | 6,29 | COHAB/MG -CIA DE HABITAÇÃO ESTADO DE MINAS GERAIS
24945 | LIMPEZA E ARREMATES FINAIS | 0212 |  |  | 24945 | PLACA INDICATIVA (NOME DE RUA) - FORN. E COLOCACAO DE PLACA ESMALTADA | UN | 13,39 | COHAB/MG -CIA DE HABITAÇÃO ESTADO DE MINAS GERAIS
2429 | COMPOSICAO SERVICO MIGRACAO | 0321 |  |  | 2429 | MARCO DE CONCRETO MOLDADO NO LOCAL EM CONCRETO 1:3:5 | UN | 3,79 | COHAB/MG -CIA DE HABITAÇÃO ESTADO DE MINAS GERAIS
2432 | COMPOSICAO SERVICO MIGRACAO | 0321 |  |  | 2432 | LANCAMENTO E APLIC. DE CONCRETO EM FUND. CORRIDAS E TUBULOES | M3 | 44,82 | COHAB/MG -CIA DE HABITAÇÃO ESTADO DE MINAS GERAIS
2433 | COMPOSICAO SERVICO MIGRACAO | 0321 |  |  | 2433 | LANCAMENTO DE PEDRA DE MAO EM FUNDACOES. | M3 | 57,20 | COHAB/MG -CIA DE HABITAÇÃO ESTADO DE MINAS GERAIS
2438 | COMPOSICAO SERVICO MIGRACAO | 0321 |  |  | 2438 | FORNECIMENTO E EXECUCAO DE FORMAS EM TABUAS DE PINHO DE 3A | M2 | 64,90 | COHAB/MG -CIA DE HABITAÇÃO ESTADO DE MINAS GERAIS
2439 | COMPOSICAO SERVICO MIGRACAO | 0321 |  |  | 2439 | DESFORMA | M2 | 10,22 | COHAB/MG -CIA DE HABITAÇÃO ESTADO DE MINAS GERAIS
2440 | COMPOSICAO SERVICO MIGRACAO | 0321 |  |  | 2440 | FERRAGEM CA-60 D ATE 5MM INCL.FORN.,CORTE,DOBRAMENTO E ARM. | KG | 5,56 | COHAB/MG -CIA DE HABITAÇÃO ESTADO DE MINAS GERAIS
2441 | COMPOSICAO SERVICO MIGRACAO | 0321 |  |  | 2441 | CONCRETO TRACO 1:2:4 DE CIMENTO,AREIA LAVADA E BRITA, INCLUSIVE FORNECDE MAT. E PREPARO MECANICO. | M3 | 235,15 | COHAB/MG -CIA DE HABITAÇÃO ESTADO DE MINAS GERAIS
2442 | COMPOSICAO SERVICO MIGRACAO | 0321 |  |  | 2442 | TELHAMENTO EM TELHAS CERAMICAS FRANCESAS | M2 | 34,46 | COHAB/MG -CIA DE HABITAÇÃO ESTADO DE MINAS GERAIS
2443 | COMPOSICAO SERVICO MIGRACAO | 0321 |  |  | 2443 | COLOCACAO DE TELHAS CUMEEIRAS CERAMICAS,TIPO FRANCESA C/ ARGAMASSA DE CIMENTO, CAL E AREIA LAVADA, TRACO 1:0,5:5. | M | 14,37 | COHAB/MG -CIA DE HABITAÇÃO ESTADO DE MINAS GERAIS
2444 | COMPOSICAO SERVICO MIGRACAO | 0321 |  |  | 2444 | CORDAO DE ARREMATE EM TELHAS CERAMICAS TIPO COLONIAL,ASSENTES C/ ARGA-MASSA DE CIMENTO, CAL E AREIA LAVADA, TRACO 1:0,5:5. | M | 12,64 | COHAB/MG -CIA DE HABITAÇÃO ESTADO DE MINAS GERAIS
2448 | COMPOSICAO SERVICO MIGRACAO | 0321 |  |  | 2448 | ARGAMASSA DE CAL E AREIA TRACO 1:3 COM 50 KG DE CIMENTO/M3 INCLUSIVE FORNEC. DE MATERIAL E PREPARO MANUAL | M3 | 292,33 | COHAB/MG -CIA DE HABITAÇÃO ESTADO DE MINAS GERAIS
2449 | COMPOSICAO SERVICO MIGRACAO | 0321 |  |  | 2449 | ARGAMASSA TRACO 1:4 DE CIMENTO E AREIA COMUM INCL. FORN.DE MATERIAL E PREPARO MANUAL | M3 | 325,24 | COHAB/MG -CIA DE HABITAÇÃO ESTADO DE MINAS GERAIS
2454 | COMPOSICAO SERVICO MIGRACAO | 0321 |  |  | 2454 | ESCAVACAO MANUAL DE VALAS ATE 2M DE PROF. EM TERRA COMPACTA,COM TRANSPORTE ATE 30 M. | M3 | 25,13 | COHAB/MG -CIA DE HABITAÇÃO ESTADO DE MINAS GERAIS
2748 | COMPOSICAO SERVICO MIGRACAO | 0321 |  |  | 2748 | ALVENARIA EM BLOCO DE CONCRETO 0,10 M, ASSENTES C/ ARGAMASSA DE CIMEN-TO, AREIA NO TRACO 1:4. | M2 | 31,47 | COHAB/MG -CIA DE HABITAÇÃO ESTADO DE MINAS GERAIS
53529 | COMPOSICAO SERVICO MIGRACAO | 0321 |  |  | 53529 | LANCAMENTO E APLICACAO DE CONC. EM PECAS LARGAS E ARMADAS | M3 | 126,80 | COHAB/MG -CIA DE HABITAÇÃO ESTADO DE MINAS GERAIS
68839 | COMPOSICAO SERVICO MIGRACAO | 0321 |  |  | 68839 | CHP - BETONEIRA CAPAC. 320 L, MOTOR DIESEL 6 HP, ALFA 320 OU SIMILAR | H | 11,89 | COHAB/MG -CIA DE HABITAÇÃO ESTADO DE MINAS GERAIS
69224 | COMPOSICAO SERVICO MIGRACAO | 0321 |  |  | 69224 | CONCRETO TRACO 1:3:5 DE CIMENTO,AREIA LAVADA E BRITA, INCL. FORNEC. DE MATERIAL E PREPARO MECANICO. | M3 | 253,65 | COHAB/MG -CIA DE HABITAÇÃO ESTADO DE MINAS GERAIS
69225 | COMPOSICAO SERVICO MIGRACAO | 0321 |  |  | 69225 | ARGAMASSA TRACO 1:3 DE CIMENTO E AREIA COMUM, INCL. FORN. DE MATERIAL E PREPARO MANUAL. | M3 | 361,14 | COHAB/MG -CIA DE HABITAÇÃO ESTADO DE MINAS GERAIS
69226 | COMPOSICAO SERVICO MIGRACAO | 0321 |  |  | 69226 | ARGAMASSA TRACO 1:7 DE CIMENTO E AREIA COMUM, INCL.FORN.MAT. E PREPAROMANUAL | M3 | 254,73 | COHAB/MG -CIA DE HABITAÇÃO ESTADO DE MINAS GERAIS
69227 | COMPOSICAO SERVICO MIGRACAO | 0321 |  |  | 69227 | ARGAMASSA TRACO 1:3 DE CIMENTO E AREIA LAVADA INCL. FORN. DE MATERIAL E PREPARO MANUAL | M3 | 363,24 | COHAB/MG -CIA DE HABITAÇÃO ESTADO DE MINAS GERAIS
69228 | COMPOSICAO SERVICO MIGRACAO | 0321 |  |  | 69228 | ARGAMASSA TRACO 1:4 DE AREIA E CIMENTO LAVADA INCL. FORN.MATERIAL E PREPARO MANUAL | M3 | 327,54 | COHAB/MG -CIA DE HABITAÇÃO ESTADO DE MINAS GERAIS
69229 | COMPOSICAO SERVICO MIGRACAO | 0321 |  |  | 69229 | LANCAMENTO E APLIC. DE CONCRETO EM LAJE IMPERMEABILIZADORA | M2 | 6,95 | COHAB/MG -CIA DE HABITAÇÃO ESTADO DE MINAS GERAIS
7965 | PREPARO DO TERRENO | 0010 |  |  | 7965 | ACERTO MANUAL DO TERRENO P/ASSENT DAS EDIFICACOES | M3 | 19,46 | COHAB/MG -CIA DE HABITAÇÃO ESTADO DE MINAS GERAIS
18560/1 | LOCACAO | 0008 | 18560 | LOCACAO DO LOTE | 18560/1 | LOCACAO DO LOTE, INCLUSIVE MARCOS DE CONCRETO. | VB | 27,86 | COHAB/MG -CIA DE HABITAÇÃO ESTADO DE MINAS GERAIS
24527 | LOCACAO | 0008 |  |  | 24527 | MARCO DE CONCRETO MOLDADO NO LOCAL EM CONC.1:3:5 | UN | 3,78 | COHAB/MG -CIA DE HABITAÇÃO ESTADO DE MINAS GERAIS
24528 | LOCACAO | 0008 |  |  | 24528 | LOCACAO DA OBRA | M2 | 9,59 | COHAB/MG -CIA DE HABITAÇÃO ESTADO DE MINAS GERAIS
18589/1 | FORNEC E/OU ASSENT DE TUBO DE CONCRETO COM JUNTA ARGAMASSADA | 0052 | 18589 | REDE TUBULAR DE CONCRETO COM INERTOL | 18589/1 | D=400MM CLASSE CA-1 | M | 87,64 | SUDECAP/MG  SUPER DESENVOLVIMENTO CAPITAL
18589/2 | FORNEC E/OU ASSENT DE TUBO DE CONCRETO COM JUNTA ARGAMASSADA | 0052 | 18589 | REDE TUBULAR DE CONCRETO COM INERTOL | 18589/2 | D=400MM CLASSE CA-2 | M | 88,12 | SUDECAP/MG  SUPER DESENVOLVIMENTO CAPITAL
18589/3 | FORNEC E/OU ASSENT DE TUBO DE CONCRETO COM JUNTA ARGAMASSADA | 0052 | 18589 | REDE TUBULAR DE CONCRETO COM INERTOL | 18589/3 | D=600MM CLASSE CA-3 | M | 175,74 | SUDECAP/MG  SUPER DESENVOLVIMENTO CAPITAL
18589/5 | FORNEC E/OU ASSENT DE TUBO DE CONCRETO COM JUNTA ARGAMASSADA | 0052 | 18589 | REDE TUBULAR DE CONCRETO COM INERTOL | 18589/5 | D=600MM CLASSE CA-2 | M | 158,66 | SUDECAP/MG  SUPER DESENVOLVIMENTO CAPITAL
18589/6 | FORNEC E/OU ASSENT DE TUBO DE CONCRETO COM JUNTA ARGAMASSADA | 0052 | 18589 | REDE TUBULAR DE CONCRETO COM INERTOL | 18589/6 | D=800MM CLASSE CA-1 | M | 223,27 | SUDECAP/MG  SUPER DESENVOLVIMENTO CAPITAL
18589/7 | FORNEC E/OU ASSENT DE TUBO DE CONCRETO COM JUNTA ARGAMASSADA | 0052 | 18589 | REDE TUBULAR DE CONCRETO COM INERTOL | 18589/7 | D=800MM CLASSE CA-2 | M | 231,18 | SUDECAP/MG  SUPER DESENVOLVIMENTO CAPITAL
18589/8 | FORNEC E/OU ASSENT DE TUBO DE CONCRETO COM JUNTA ARGAMASSADA | 0052 | 18589 | REDE TUBULAR DE CONCRETO COM INERTOL | 18589/8 | D=800MM CLASSE CA-3 | M | 273,88 | SUDECAP/MG  SUPER DESENVOLVIMENTO CAPITAL
18589/9 | FORNEC E/OU ASSENT DE TUBO DE CONCRETO COM JUNTA ARGAMASSADA | 0052 | 18589 | REDE TUBULAR DE CONCRETO COM INERTOL | 18589/9 | D=1000MM CLASSE CA-1 | M | 329,03 | SUDECAP/MG  SUPER DESENVOLVIMENTO CAPITAL
18589/10 | FORNEC E/OU ASSENT DE TUBO DE CONCRETO COM JUNTA ARGAMASSADA | 0052 | 18589 | REDE TUBULAR DE CONCRETO COM INERTOL | 18589/10 | D=1000MM CLASSE CA-2 | M | 364,15 | SUDECAP/MG  SUPER DESENVOLVIMENTO CAPITAL
18589/11 | FORNEC E/OU ASSENT DE TUBO DE CONCRETO COM JUNTA ARGAMASSADA | 0052 | 18589 | REDE TUBULAR DE CONCRETO COM INERTOL | 18589/11 | D=1000MM CLASSE CA-3 | M | 434,38 | SUDECAP/MG  SUPER DESENVOLVIMENTO CAPITAL
18589/12 | FORNEC E/OU ASSENT DE TUBO DE CONCRETO COM JUNTA ARGAMASSADA | 0052 | 18589 | REDE TUBULAR DE CONCRETO COM INERTOL | 18589/12 | D=1200MM CLASSE CA-1 | M | 394,02 | SUDECAP/MG  SUPER DESENVOLVIMENTO CAPITAL
18589/13 | FORNEC E/OU ASSENT DE TUBO DE CONCRETO COM JUNTA ARGAMASSADA | 0052 | 18589 | REDE TUBULAR DE CONCRETO COM INERTOL | 18589/13 | D=1200MM CLASSE CA-2 | M | 506,48 | SUDECAP/MG  SUPER DESENVOLVIMENTO CAPITAL
18589/14 | FORNEC E/OU ASSENT DE TUBO DE CONCRETO COM JUNTA ARGAMASSADA | 0052 | 18589 | REDE TUBULAR DE CONCRETO COM INERTOL | 18589/14 | D=1200MM CLASSE CA-3 | M | 590,11 | SUDECAP/MG  SUPER DESENVOLVIMENTO CAPITAL
67646 | FORNEC E/OU ASSENT DE TUBO DE CONCRETO COM JUNTA ARGAMASSADA | 0052 |  |  | 67646 | TUBO DE CONCRETO, C/ INERTOL, CLASSE CA-1,DN=600MM | M | 154,34 | SUDECAP/MG  SUPER DESENVOLVIMENTO CAPITAL
18573/1 | CONSTRUCAO DO CANTEIRO | 0001 | 18573 | ESCRITORIO DE OBRA | 18573/1 | DEPOSITO E FERRAMENTARIA - EXCETO INST. ELETRICAS | M2 | 164,03 | SUDECAP/MG  SUPER DESENVOLVIMENTO CAPITAL
18573/2 | CONSTRUCAO DO CANTEIRO | 0001 | 18573 | ESCRITORIO DE OBRA | 18573/2 | AREA COBERTA EM TELHA ONDULADA DE FIBROCIMENTO 4MM | M2 | 35,05 | SUDECAP/MG  SUPER DESENVOLVIMENTO CAPITAL
19277/1 | CONSTRUCAO DO CANTEIRO | 0001 | 19277 | ESCRITORIO DE OBRA | 19277/1 | TIPO A(3,30 X 7,70M) - EXCETO INST. HIDRAULICAS E ELETRICAS, PINTURA, ESQUADRIA METALICA E MAT. DE ESCRITORIO | UN | 5.833,70 | SUDECAP/MG  SUPER DESENVOLVIMENTO CAPITAL
19278/1 | CONSTRUCAO DO CANTEIRO | 0001 | 19278 | ESCRITORIO DE OBRA | 19278/1 | ESCRITORIO DA EMPREITEIRA - EXCETO INST. ELETRICAS E HIDRAULICAS | M2 | 245,16 | SUDECAP/MG  SUPER DESENVOLVIMENTO CAPITAL
19279/1 | CONSTRUCAO DO CANTEIRO | 0001 | 19279 | ESCRITORIO DE OBRA | 19279/1 | BARRACAO DE PESSOAL - EXCETO INSTALACAO ELETRICA | M2 | 219,18 | SUDECAP/MG  SUPER DESENVOLVIMENTO CAPITAL
19280/1 | CONSTRUCAO DO CANTEIRO | 0001 | 19280 | ESCRITORIO DE OBRA | 19280/1 | VESTIARIO E SANITARIO - EXCETO INST. HIDRAULICAS E ELETRICAS | M2 | 241,53 | SUDECAP/MG  SUPER DESENVOLVIMENTO CAPITAL
67652 | PLACA DE OBRA | 0002 |  |  | 67652 | FORNECIMENTO E ASSENTAMENTO PLACA DE OBRA | M2 | 192,81 | SUDECAP/MG  SUPER DESENVOLVIMENTO CAPITAL
20335/1 | DRENOS | 0028 | 20335 | DRENO | 20335/1 | TIPO A (BRITA E AREIA) | M | 49,90 | SUDECAP/MG  SUPER DESENVOLVIMENTO CAPITAL
20335/2 | DRENOS | 0028 | 20335 | DRENO | 20335/2 | TIPO B (BRITA E DRENANTE) | M | 59,29 | SUDECAP/MG  SUPER DESENVOLVIMENTO CAPITAL
20335/3 | DRENOS | 0028 | 20335 | DRENO | 20335/3 | DRENO DE TALVEGUE TIPOA (BRITA E MANTA DRENANTE) | M | 75,48 | SUDECAP/MG  SUPER DESENVOLVIMENTO CAPITAL
20360/2 | DRENOS | 0028 | 20360 | TUBO DE CONCRETO POROSO EM ENROCAMENTO | 20360/2 | D=0,20M | M | 35,84 | SUDECAP/MG  SUPER DESENVOLVIMENTO CAPITAL
20417/1 | DRENOS | 0028 | 20417 | MANTA DRENANTE | 20417/1 | MANTA GEOTEXTIL TIPO OP-30 | M2 | 9,99 | SUDECAP/MG  SUPER DESENVOLVIMENTO CAPITAL
20419/1 | DRENOS | 0028 | 20419 | DRENOS DE GALERIA | 20419/1 | DRENO DE ALIVIO | UN | 7,88 | SUDECAP/MG  SUPER DESENVOLVIMENTO CAPITAL
20419/2 | DRENOS | 0028 | 20419 | DRENOS DE GALERIA | 20419/2 | LIGACAO DE DRENO NA LATERAL DA GALERIA | UN | 57,43 | SUDECAP/MG  SUPER DESENVOLVIMENTO CAPITAL
20420/1 | DRENOS | 0028 | 20420 | DRENOS DE GALERIA | 20420/1 | DRENO DE SERVICO | M | 118,90 | SUDECAP/MG  SUPER DESENVOLVIMENTO CAPITAL
20362/1 | ENROCAMENTOS | 0029 | 20362 | ENROCAMENTO COM PEDRA DE MAO | 20362/1 | JOGADA | T | 48,39 | SUDECAP/MG  SUPER DESENVOLVIMENTO CAPITAL
20363/1 | ENROCAMENTOS | 0029 | 20363 | ENROCAMENTO COM PEDRA DE MAO | 20363/1 | ARRUMADA | M3 | 113,98 | SUDECAP/MG  SUPER DESENVOLVIMENTO CAPITAL
20421/1 | GABIOES | 0031 | 20421 | GABIAO | 20421/1 | TIPO CAIXA | M3 | 196,34 | SUDECAP/MG  SUPER DESENVOLVIMENTO CAPITAL
20421/2 | GABIOES | 0031 | 20421 | GABIAO | 20421/2 | TIPO COLCHAO | M3 | 319,48 | SUDECAP/MG  SUPER DESENVOLVIMENTO CAPITAL
20421/3 | GABIOES | 0031 | 20421 | GABIAO | 20421/3 | TIPO SACO | M3 | 319,84 | SUDECAP/MG  SUPER DESENVOLVIMENTO CAPITAL
18591/1 | CALHAS DE DRENAGEM/ALAS DE GALERIAS (ESTRUT. DE LANCAMENTO) | 0035 | 18591 | CONCRETO P/ BERCO DE GALERIAS E REDE TUBULAR | 18591/1 | FORNECIMENTO E LANCAMENTO SOBRE ENROCAMENTO | M3 | 320,70 | SUDECAP/MG  SUPER DESENVOLVIMENTO CAPITAL
20295/1 | CALHAS DE DRENAGEM/ALAS DE GALERIAS (ESTRUT. DE LANCAMENTO) | 0035 | 20295 | FORMA PARA BERCO | 20295/1 | EM TABUA, INCLLUSIVE DESFORMA | M2 | 27,15 | SUDECAP/MG  SUPER DESENVOLVIMENTO CAPITAL
20296/1 | CALHAS DE DRENAGEM/ALAS DE GALERIAS (ESTRUT. DE LANCAMENTO) | 0035 | 20296 | ALA DE REDE TUBULAR | 20296/1 | D=500MM | UN | 557,43 | SUDECAP/MG  SUPER DESENVOLVIMENTO CAPITAL
20296/2 | CALHAS DE DRENAGEM/ALAS DE GALERIAS (ESTRUT. DE LANCAMENTO) | 0035 | 20296 | ALA DE REDE TUBULAR | 20296/2 | D=600MM | UN | 601,72 | SUDECAP/MG  SUPER DESENVOLVIMENTO CAPITAL
20296/3 | CALHAS DE DRENAGEM/ALAS DE GALERIAS (ESTRUT. DE LANCAMENTO) | 0035 | 20296 | ALA DE REDE TUBULAR | 20296/3 | D=800MM | UN | 692,74 | SUDECAP/MG  SUPER DESENVOLVIMENTO CAPITAL
20296/4 | CALHAS DE DRENAGEM/ALAS DE GALERIAS (ESTRUT. DE LANCAMENTO) | 0035 | 20296 | ALA DE REDE TUBULAR | 20296/4 | D=1000MM | UN | 790,18 | SUDECAP/MG  SUPER DESENVOLVIMENTO CAPITAL
20296/5 | CALHAS DE DRENAGEM/ALAS DE GALERIAS (ESTRUT. DE LANCAMENTO) | 0035 | 20296 | ALA DE REDE TUBULAR | 20296/5 | D=1200MM | UN | 1.182,04 | SUDECAP/MG  SUPER DESENVOLVIMENTO CAPITAL
20411/1 | CALHAS DE DRENAGEM/ALAS DE GALERIAS (ESTRUT. DE LANCAMENTO) | 0035 | 20411 | FORMA INCLUSIVE DESFORMA | 20411/1 | PAREDES E LAJES DE GALERIAS CELULARES | M2 | 50,53 | SUDECAP/MG  SUPER DESENVOLVIMENTO CAPITAL
20416/2 | CALHAS DE DRENAGEM/ALAS DE GALERIAS (ESTRUT. DE LANCAMENTO) | 0035 | 20416 | FORNECIMENTO E LANCAMENTO DE MATERIAL DRENANTE | 20416/2 | BRITA | M3 | 75,65 | SUDECAP/MG  SUPER DESENVOLVIMENTO CAPITAL
18587/1 | POCOS DE VISITA/BOCAS DE LOBO/CX. DE PASSAGEM/CX. DIVERSAS | 0036 | 18587 | POCO DE VISITA, TIPO A | 18587/1 | D=600MM | UN | 1.414,47 | SUDECAP/MG  SUPER DESENVOLVIMENTO CAPITAL
18587/2 | POCOS DE VISITA/BOCAS DE LOBO/CX. DE PASSAGEM/CX. DIVERSAS | 0036 | 18587 | POCO DE VISITA, TIPO A | 18587/2 | D=800MM | UN | 1.667,34 | SUDECAP/MG  SUPER DESENVOLVIMENTO CAPITAL
18587/3 | POCOS DE VISITA/BOCAS DE LOBO/CX. DE PASSAGEM/CX. DIVERSAS | 0036 | 18587 | POCO DE VISITA, TIPO A | 18587/3 | D=1000MM | UN | 2.004,88 | SUDECAP/MG  SUPER DESENVOLVIMENTO CAPITAL
18588/1 | POCOS DE VISITA/BOCAS DE LOBO/CX. DE PASSAGEM/CX. DIVERSAS | 0036 | 18588 | CAIXA P/ BOCA DE LOBO | 18588/1 | CAIXA P/ BOCA DE LOBO SIMPLES | UN | 678,29 | SUDECAP/MG  SUPER DESENVOLVIMENTO CAPITAL
18588/2 | POCOS DE VISITA/BOCAS DE LOBO/CX. DE PASSAGEM/CX. DIVERSAS | 0036 | 18588 | CAIXA P/ BOCA DE LOBO | 18588/2 | CAIXA P/ BOCA DE LOBO DUPLA | UN | 1.284,91 | SUDECAP/MG  SUPER DESENVOLVIMENTO CAPITAL
20332/1 | POCOS DE VISITA/BOCAS DE LOBO/CX. DE PASSAGEM/CX. DIVERSAS | 0036 | 20332 | CAIXA DE PASSAGEM TIPO A | 20332/1 | D=600MM | UN | 624,36 | SUDECAP/MG  SUPER DESENVOLVIMENTO CAPITAL
20332/2 | POCOS DE VISITA/BOCAS DE LOBO/CX. DE PASSAGEM/CX. DIVERSAS | 0036 | 20332 | CAIXA DE PASSAGEM TIPO A | 20332/2 | D=800MM | UN | 898,17 | SUDECAP/MG  SUPER DESENVOLVIMENTO CAPITAL
20332/3 | POCOS DE VISITA/BOCAS DE LOBO/CX. DE PASSAGEM/CX. DIVERSAS | 0036 | 20332 | CAIXA DE PASSAGEM TIPO A | 20332/3 | D=1000MM | UN | 1.875,35 | SUDECAP/MG  SUPER DESENVOLVIMENTO CAPITAL
20333/1 | POCOS DE VISITA/BOCAS DE LOBO/CX. DE PASSAGEM/CX. DIVERSAS | 0036 | 20333 | CAIXA DE PASSAGEM TIPO B | 20333/1 | D=600MM | UN | 1.369,91 | SUDECAP/MG  SUPER DESENVOLVIMENTO CAPITAL
20333/2 | POCOS DE VISITA/BOCAS DE LOBO/CX. DE PASSAGEM/CX. DIVERSAS | 0036 | 20333 | CAIXA DE PASSAGEM TIPO B | 20333/2 | D=800MM | UN | 1.708,11 | SUDECAP/MG  SUPER DESENVOLVIMENTO CAPITAL
20333/3 | POCOS DE VISITA/BOCAS DE LOBO/CX. DE PASSAGEM/CX. DIVERSAS | 0036 | 20333 | CAIXA DE PASSAGEM TIPO B | 20333/3 | D=1000MM | UN | 2.240,44 | SUDECAP/MG  SUPER DESENVOLVIMENTO CAPITAL
20334/1 | POCOS DE VISITA/BOCAS DE LOBO/CX. DE PASSAGEM/CX. DIVERSAS | 0036 | 20334 | POCO DE VISITA TIPO B | 20334/1 | D=600MM | UN | 1.789,71 | SUDECAP/MG  SUPER DESENVOLVIMENTO CAPITAL
20334/2 | POCOS DE VISITA/BOCAS DE LOBO/CX. DE PASSAGEM/CX. DIVERSAS | 0036 | 20334 | POCO DE VISITA TIPO B | 20334/2 | D=800MM | UN | 1.930,75 | SUDECAP/MG  SUPER DESENVOLVIMENTO CAPITAL
20334/3 | POCOS DE VISITA/BOCAS DE LOBO/CX. DE PASSAGEM/CX. DIVERSAS | 0036 | 20334 | POCO DE VISITA TIPO B | 20334/3 | D=1.000MM | UN | 2.387,24 | SUDECAP/MG  SUPER DESENVOLVIMENTO CAPITAL
18586/1 | MEIO FIO, LINHA D'AGUA E SARJERTA | 0037 | 18586 | SARJETA | 18586/1 | TIPO A, I=3% | M | 13,09 | SUDECAP/MG  SUPER DESENVOLVIMENTO CAPITAL
24568 | MEIO FIO, LINHA D'AGUA E SARJERTA | 0037 |  |  | 24568 | MEIO-FIO DE CONCRETO PRE-MOLDADO, TIPO"A"(SUDECAP) | M | 27,57 | SUDECAP/MG  SUPER DESENVOLVIMENTO CAPITAL
20357/1 | ESCORAMENTO DE MADEIRA EM VALAS | 0023 | 20357 | ESCORAMENTO DESCONTINUO DE VALAS | 20357/1 | TIPO A - MADEIRA ROLICA D=6 A D=10CM | M2 | 8,39 | SUDECAP/MG  SUPER DESENVOLVIMENTO CAPITAL
20357/2 | ESCORAMENTO DE MADEIRA EM VALAS | 0023 | 20357 | ESCORAMENTO DESCONTINUO DE VALAS | 20357/2 | TIPO B - MADEIRA ROLICA D=11 A=15CM | M2 | 18,05 | SUDECAP/MG  SUPER DESENVOLVIMENTO CAPITAL
20358/1 | ESCORAMENTO DE MADEIRA EM VALAS | 0023 | 20358 | ESCORAMENTO CONTINUO DE VALAS | 20358/1 | TIPO A - MADEIRA ROLICA D=11 A 15CM | M2 | 50,82 | SUDECAP/MG  SUPER DESENVOLVIMENTO CAPITAL
20361/1 | ESCORAMENTO MISTO EM VALAS | 0025 | 20361 | ESCORAMENTO CONTINUO DE VALAS | 20361/1 | TIPO B - PERFIL I-8" | M2 | 92,53 | SUDECAP/MG  SUPER DESENVOLVIMENTO CAPITAL
18577/1 | CORTE/ESCAVACAO EM JAZIDAS OU CAMPO ABERTO | 0018 | 18577 | ESC. C/ TRATOR DE ESTEIRA, INCL. TRANSP. ATE 50 M | 18577/1 | EM MATERIAL DE 1A CATEGORIA | M3 | 6,18 | SUDECAP/MG  SUPER DESENVOLVIMENTO CAPITAL
18577/2 | CORTE/ESCAVACAO EM JAZIDAS OU CAMPO ABERTO | 0018 | 18577 | ESC. C/ TRATOR DE ESTEIRA, INCL. TRANSP. ATE 50 M | 18577/2 | EM MATERIAL DE 2A CATEGORIA | M3 | 8,70 | SUDECAP/MG  SUPER DESENVOLVIMENTO CAPITAL
10095/1 | ESCAVACAO DE VALAS | 0019 | 10095 | ESCAVACAO MANUAL DE VALAS | 10095/1 | ESCAVACAO MANUAL DE VALAS - H <= 1,50 M | M3 | 24,32 | SUDECAP/MG  SUPER DESENVOLVIMENTO CAPITAL
10095/2 | ESCAVACAO DE VALAS | 0019 | 10095 | ESCAVACAO MANUAL DE VALAS | 10095/2 | ESCAVACAO MANUAL DE VALAS - 1,5M<H<3,0M | M3 | 32,43 | SUDECAP/MG  SUPER DESENVOLVIMENTO CAPITAL
10095/3 | ESCAVACAO DE VALAS | 0019 | 10095 | ESCAVACAO MANUAL DE VALAS | 10095/3 | ESCAVACAO MANUAL DE VALAS - 3,0M<H<5,0M | M3 | 40,54 | SUDECAP/MG  SUPER DESENVOLVIMENTO CAPITAL
18578/1 | ESCAVACAO DE VALAS | 0019 | 18578 | ESCAVACAO MECANICA DE VALAS C/ DESCARGA LATERAL | 18578/1 | H<=1,5M | M3 | 4,58 | SUDECAP/MG  SUPER DESENVOLVIMENTO CAPITAL
18578/2 | ESCAVACAO DE VALAS | 0019 | 18578 | ESCAVACAO MECANICA DE VALAS C/ DESCARGA LATERAL | 18578/2 | 1,5M<H<=3,0M | M3 | 5,85 | SUDECAP/MG  SUPER DESENVOLVIMENTO CAPITAL
18578/3 | ESCAVACAO DE VALAS | 0019 | 18578 | ESCAVACAO MECANICA DE VALAS C/ DESCARGA LATERAL | 18578/3 | 3,0M<H<=5,0M | M3 | 6,94 | SUDECAP/MG  SUPER DESENVOLVIMENTO CAPITAL
18578/4 | ESCAVACAO DE VALAS | 0019 | 18578 | ESCAVACAO MECANICA DE VALAS C/ DESCARGA LATERAL | 18578/4 | H>5,0M | M3 | 9,01 | SUDECAP/MG  SUPER DESENVOLVIMENTO CAPITAL
20128/1 | ESCAVACAO DE VALAS | 0019 | 20128 | ESCAVACAO MECANICA DE VALAS C/DESCARGA S/CAMINHOE | 20128/1 | H<=1,5M | M3 | 5,78 | SUDECAP/MG  SUPER DESENVOLVIMENTO CAPITAL
20128/2 | ESCAVACAO DE VALAS | 0019 | 20128 | ESCAVACAO MECANICA DE VALAS C/DESCARGA S/CAMINHOE | 20128/2 | 1,5M<H<=3,0M | M3 | 7,30 | SUDECAP/MG  SUPER DESENVOLVIMENTO CAPITAL
20128/3 | ESCAVACAO DE VALAS | 0019 | 20128 | ESCAVACAO MECANICA DE VALAS C/DESCARGA S/CAMINHOE | 20128/3 | 3,0M<H<=5,0M | M3 | 9,57 | SUDECAP/MG  SUPER DESENVOLVIMENTO CAPITAL
20128/4 | ESCAVACAO DE VALAS | 0019 | 20128 | ESCAVACAO MECANICA DE VALAS C/DESCARGA S/CAMINHOE | 20128/4 | H>5,0M | M3 | 12,39 | SUDECAP/MG  SUPER DESENVOLVIMENTO CAPITAL
20127/1 | ATERRO COM OU S/COMPACTACAO | 0020 | 20127 | COMPACTACAO | 20127/1 | MECANICA DE ATERRO | M3 | 3,98 | SUDECAP/MG  SUPER DESENVOLVIMENTO CAPITAL
20422/1 | ATERRO COM OU S/COMPACTACAO | 0020 | 20422 | REFORCO DO SUB-LEITO COMPACTADO | 20422/1 | COMPACTADO (PROCTOR INTERMED.) | M3 | 13,89 | SUDECAP/MG  SUPER DESENVOLVIMENTO CAPITAL
10097/1 | ATERRO/REATERRO DE VALAS COM OU S/COMPACTACAO | 0021 | 10097 | REATERRO DE VALAS | 10097/1 | MANUAL | M3 | 24,32 | SUDECAP/MG  SUPER DESENVOLVIMENTO CAPITAL
10097/2 | ATERRO/REATERRO DE VALAS COM OU S/COMPACTACAO | 0021 | 10097 | REATERRO DE VALAS | 10097/2 | COMPACTADO C/EQUIP. PLACA VIBRATORIA OU SIMILAR | M3 | 14,31 | SUDECAP/MG  SUPER DESENVOLVIMENTO CAPITAL
18575/1 | CARGA, DESCARGA E/OU TRANSPORTE DE MATERIAIS | 0022 | 18575 | TRANSPORTE DE MATERIAL DE QQ. NATUREZA | 18575/1 | DMT<=1KM | M3/KM | 3,27 | SUDECAP/MG  SUPER DESENVOLVIMENTO CAPITAL
18575/2 | CARGA, DESCARGA E/OU TRANSPORTE DE MATERIAIS | 0022 | 18575 | TRANSPORTE DE MATERIAL DE QQ. NATUREZA | 18575/2 | 1KM<DMT<=2KM | M3/KM | 6,38 | SUDECAP/MG  SUPER DESENVOLVIMENTO CAPITAL
18575/3 | CARGA, DESCARGA E/OU TRANSPORTE DE MATERIAIS | 0022 | 18575 | TRANSPORTE DE MATERIAL DE QQ. NATUREZA | 18575/3 | 2KM<DMT<=5KM | M3/KM | 2,90 | SUDECAP/MG  SUPER DESENVOLVIMENTO CAPITAL
18575/4 | CARGA, DESCARGA E/OU TRANSPORTE DE MATERIAIS | 0022 | 18575 | TRANSPORTE DE MATERIAL DE QQ. NATUREZA | 18575/4 | DMT>5KM | M3/KM | 1,75 | SUDECAP/MG  SUPER DESENVOLVIMENTO CAPITAL
55613 | CARGA, DESCARGA E/OU TRANSPORTE DE MATERIAIS | 0022 |  |  | 55613 | CARGA MANUAL EM CAMINHAO BASCULANTE | M3 | 4,86 | SUDECAP/MG  SUPER DESENVOLVIMENTO CAPITAL
10096/1 | COMPACTACAO OU APILOAMENTO | 0283 | 10096 | REGULARIZACAO E COMPACTACAO DE TERRENO | 10096/1 | MANUAL, COM SOQUETE | M2 | 2,67 | SUDECAP/MG  SUPER DESENVOLVIMENTO CAPITAL
10096/2 | COMPACTACAO OU APILOAMENTO | 0283 | 10096 | REGULARIZACAO E COMPACTACAO DE TERRENO | 10096/2 | COM PLACA VIBRATORIA | M2 | 2,86 | SUDECAP/MG  SUPER DESENVOLVIMENTO CAPITAL
18579/1 | COMPACTACAO OU APILOAMENTO | 0283 | 18579 | REGULARIZACAO | 18579/1 | REGULARIZACAO E COMPACTACAO DO SUB-LEITO | M2 | 1,88 | SUDECAP/MG  SUPER DESENVOLVIMENTO CAPITAL
18579/2 | COMPACTACAO OU APILOAMENTO | 0283 | 18579 | REGULARIZACAO | 18579/2 | REGULARIZACAO, COMPACT. DO SUBLEITO C/PLACA VIBRATORIA | M2 | 2,86 | SUDECAP/MG  SUPER DESENVOLVIMENTO CAPITAL
20446/1 | EXECUCAO DE SUB-LEITO, LEITO, SUB-BASE, BASE ETC | 0056 | 20446 | SUB-BASE ESTABILIZADA GRANULOMETRICAMENTE, COMP. ENERG. PROCTOR MODIFICADO | 20446/1 | COM CANGA DE MINERIO DE FERRO | M3 | 63,67 | SUDECAP/MG  SUPER DESENVOLVIMENTO CAPITAL
20446/4 | EXECUCAO DE SUB-LEITO, LEITO, SUB-BASE, BASE ETC | 0056 | 20446 | SUB-BASE ESTABILIZADA GRANULOMETRICAMENTE, COMP. ENERG. PROCTOR MODIFICADO | 20446/4 | COM FUNDO DE PEDREIRA | M3 | 73,46 | SUDECAP/MG  SUPER DESENVOLVIMENTO CAPITAL
20451/1 | EXECUCAO DE SUB-LEITO, LEITO, SUB-BASE, BASE ETC | 0056 | 20451 | BASE ESTABILIZADA GRANULOMETRICAMENTE, COMP. ENERG. PROCTOR MODIF. | 20451/1 | COM CANGA DE MINERIO DE FERRO | M3 | 66,53 | SUDECAP/MG  SUPER DESENVOLVIMENTO CAPITAL
20488/1 | EXECUCAO DE SUB-LEITO, LEITO, SUB-BASE, BASE ETC | 0056 | 20488 | BASE COMPACTADA C/EQUIP. PLACA VIBRATORIA OU SIM. | 20488/1 | DE CANGA DE MINERIO DE FERRO | M3 | 76,41 | SUDECAP/MG  SUPER DESENVOLVIMENTO CAPITAL
20497/1 | EXECUCAO DE PAVIMENTACOES DIVERSAS | 0057 | 20497 | TRATAMENTO SUPERFICIAL COM EMULSAO RR-2C | 20497/1 | TRATAMENTO SUPERFICIAL SIMPLES - TSS, COM EMULSAO ASFALTICA RR-2C | M2 | 5,35 | SUDECAP/MG  SUPER DESENVOLVIMENTO CAPITAL
20497/2 | EXECUCAO DE PAVIMENTACOES DIVERSAS | 0057 | 20497 | TRATAMENTO SUPERFICIAL COM EMULSAO RR-2C | 20497/2 | TRATAMENTO SUPERFICAL DUPLO - TSD, COM EMULSAO ASFALTICA RR-2C | M2 | 8,61 | SUDECAP/MG  SUPER DESENVOLVIMENTO CAPITAL
20497/3 | EXECUCAO DE PAVIMENTACOES DIVERSAS | 0057 | 20497 | TRATAMENTO SUPERFICIAL COM EMULSAO RR-2C | 20497/3 | TRATAMENTO SUPERFICIAL TRIPLO - TST, COM EMULSAO ASFALTICA RR-2C | M2 | 11,88 | SUDECAP/MG  SUPER DESENVOLVIMENTO CAPITAL
20500/1 | EXECUCAO DE PAVIMENTACOES DIVERSAS | 0057 | 20500 | REMOCAO E RECONSTRUCAO REVEST. ALVENARIA POLIEDRICA | 20500/1 | COM COLCHAO DE AREIA | M2 | 20,77 | SUDECAP/MG  SUPER DESENVOLVIMENTO CAPITAL
20500/2 | EXECUCAO DE PAVIMENTACOES DIVERSAS | 0057 | 20500 | REMOCAO E RECONSTRUCAO REVEST. ALVENARIA POLIEDRICA | 20500/2 | COM COLCHAO DE MINERIO | M2 | 19,81 | SUDECAP/MG  SUPER DESENVOLVIMENTO CAPITAL
24566 | EXECUCAO DE PAVIMENTACOES DIVERSAS | 0057 |  |  | 24566 | IMPRIMACAO COM CM - 30 | M2 | 2,50 | SUDECAP/MG  SUPER DESENVOLVIMENTO CAPITAL
30405 | EXECUCAO DE PAVIMENTACOES DIVERSAS | 0057 |  |  | 30405 | CONCRETO PRE-MISTURADO A FRIO RL-1C ESP. MANUAL PLACA VIBRATORIA | T | 205,28 | SUDECAP/MG  SUPER DESENVOLVIMENTO CAPITAL
2455 | COMPOSICAO SERVICO MIGRACAO | 0321 |  |  | 2455 | ALVENARIA DE TIJOLO MACICO COMUM (E=20CM)ASSENTES C/ ARGAMASSA DE CIMENTO E AREIA ( 1:7 ), A REVESTIR. | M2 | 129,12 | SUDECAP/MG  SUPER DESENVOLVIMENTO CAPITAL
2456 | COMPOSICAO SERVICO MIGRACAO | 0321 |  |  | 2456 | ARGAMASSA DE CIMENTO E AREIA 1:4, INCLUINDO PREPARO | M3 | 325,24 | SUDECAP/MG  SUPER DESENVOLVIMENTO CAPITAL
2457 | COMPOSICAO SERVICO MIGRACAO | 0321 |  |  | 2457 | ARGAMASSA DE CIMENTO E AREIA 1:3, INCLUINDO PREPARO | M3 | 343,19 | SUDECAP/MG  SUPER DESENVOLVIMENTO CAPITAL
2458 | COMPOSICAO SERVICO MIGRACAO | 0321 |  |  | 2458 | ARMACAO, INCL. CORTE, DOBRA E COLOCACAO DE ACO CA-50 OU 60 | KG | 6,27 | SUDECAP/MG  SUPER DESENVOLVIMENTO CAPITAL
2459 | COMPOSICAO SERVICO MIGRACAO | 0321 |  |  | 2459 | CONCRETO ESTRUTURAL,FCK>= 15,0 MPA,FORN.,APLIC.E ADENSAMENTO | M3 | 388,50 | SUDECAP/MG  SUPER DESENVOLVIMENTO CAPITAL
2460 | COMPOSICAO SERVICO MIGRACAO | 0321 |  |  | 2460 | CONCRETO ESTRUTRAL, FCK>= 13,5 MPA,FORN.,APLIC.E ADENSAMENTO | M3 | 377,11 | SUDECAP/MG  SUPER DESENVOLVIMENTO CAPITAL
2461 | COMPOSICAO SERVICO MIGRACAO | 0321 |  |  | 2461 | FORMA E DESFORMA P/ PAREDES E LAJES DE GAL. CELULARES | M2 | 50,93 | SUDECAP/MG  SUPER DESENVOLVIMENTO CAPITAL
2462 | COMPOSICAO SERVICO MIGRACAO | 0321 |  |  | 2462 | REATERRO MANUAL DE VALAS ( SUDECAP ) | M3 | 24,32 | SUDECAP/MG  SUPER DESENVOLVIMENTO CAPITAL
2463 | COMPOSICAO SERVICO MIGRACAO | 0321 |  |  | 2463 | ESCAVACAO MANUAL DE VALAS : H <= 1,50 M ( SUDECAP) | M3 | 24,32 | SUDECAP/MG  SUPER DESENVOLVIMENTO CAPITAL
2464 | COMPOSICAO SERVICO MIGRACAO | 0321 |  |  | 2464 | REGULARIZACAO E COMPACTACAO MANUAL DE TERRENO C/ SOQUETE | M2 | 2,67 | SUDECAP/MG  SUPER DESENVOLVIMENTO CAPITAL
2465 | COMPOSICAO SERVICO MIGRACAO | 0321 |  |  | 2465 | CONCRETO 1:3:6 P/ BERCO DE GALERIAS,INCL. PREP. E LANCAMENTO | M3 | 320,70 | SUDECAP/MG  SUPER DESENVOLVIMENTO CAPITAL
2466 | COMPOSICAO SERVICO MIGRACAO | 0321 |  |  | 2466 | TRANSPORTE DE MATERIAL DE QQ NATUREZA DMT>10KM | T/KM | 0,75 | SUDECAP/MG  SUPER DESENVOLVIMENTO CAPITAL
5053 | COMPOSICAO SERVICO MIGRACAO | 0321 |  |  | 5053 | CHP - CAMINHAO BASCULANTE D 12.000/653 N X S - 133HP | CHP | 114,05 | SUDECAP/MG  SUPER DESENVOLVIMENTO CAPITAL
5054 | COMPOSICAO SERVICO MIGRACAO | 0321 |  |  | 5054 | CHI - CAMINHAO BASCULANTE D 12.000/653 N X S - 133HP | CHI | 34,25 | SUDECAP/MG  SUPER DESENVOLVIMENTO CAPITAL
5058 | COMPOSICAO SERVICO MIGRACAO | 0321 |  |  | 5058 | DEPRECIACAO CAMINHAO TANQUE D 12000/653 N X S 6000L | H | 15,05 | SUDECAP/MG  SUPER DESENVOLVIMENTO CAPITAL
5059 | COMPOSICAO SERVICO MIGRACAO | 0321 |  |  | 5059 | JUROS CAMINHAO TANQUE D 12000/653 N X S 6000L | H | 5,69 | SUDECAP/MG  SUPER DESENVOLVIMENTO CAPITAL
5061 | COMPOSICAO SERVICO MIGRACAO | 0321 |  |  | 5061 | CHP - CAMINHAO TANQUE D 12000/653 N X S 6000L | CHP | 111,18 | SUDECAP/MG  SUPER DESENVOLVIMENTO CAPITAL
5063 | COMPOSICAO SERVICO MIGRACAO | 0321 |  |  | 5063 | DEPRECIACAO CAMINHAO TANQUE MB LK-1618/51 - 184HP - 10000L | H | 16,30 | SUDECAP/MG  SUPER DESENVOLVIMENTO CAPITAL
5064 | COMPOSICAO SERVICO MIGRACAO | 0321 |  |  | 5064 | JUROS CAMINHAO TANQUE MB LK-1618/51 - 184HP - 10000L | H | 6,16 | SUDECAP/MG  SUPER DESENVOLVIMENTO CAPITAL
5066 | COMPOSICAO SERVICO MIGRACAO | 0321 |  |  | 5066 | CHP - CAMINHAO TANQUE MB LK - 1618/51 - 184HP - 10000L | CHP | 111,18 | SUDECAP/MG  SUPER DESENVOLVIMENTO CAPITAL
5068 | COMPOSICAO SERVICO MIGRACAO | 0321 |  |  | 5068 | JUROS TRATOR DE ESTEIRAS D6D - 140HP | H | 26,51 | SUDECAP/MG  SUPER DESENVOLVIMENTO CAPITAL
5069 | COMPOSICAO SERVICO MIGRACAO | 0321 |  |  | 5069 | CHP - TRATOR DE ESTEIRAS D6D 140HP | CHP | 270,55 | SUDECAP/MG  SUPER DESENVOLVIMENTO CAPITAL
5070 | COMPOSICAO SERVICO MIGRACAO | 0321 |  |  | 5070 | CHI - TRATOR DE ESTEIRAS D6D 140HP | CHI | 123,94 | SUDECAP/MG  SUPER DESENVOLVIMENTO CAPITAL
5071 | COMPOSICAO SERVICO MIGRACAO | 0321 |  |  | 5071 | DEPRECIACAO TRATOR DE PNEUS 7630 TR FORD 103CV (4X4) | H | 14,93 | SUDECAP/MG  SUPER DESENVOLVIMENTO CAPITAL
5072 | COMPOSICAO SERVICO MIGRACAO | 0321 |  |  | 5072 | JUROS TRATOR DE PNEUS 7630 TR FORD 103 CV (4X4) | H | 4,76 | SUDECAP/MG  SUPER DESENVOLVIMENTO CAPITAL
5074 | COMPOSICAO SERVICO MIGRACAO | 0321 |  |  | 5074 | CHP - TRATOR DE PNEUS 7630 - TR FORD 103CV (4X4) | CHP | 90,17 | SUDECAP/MG  SUPER DESENVOLVIMENTO CAPITAL
5076 | COMPOSICAO SERVICO MIGRACAO | 0321 |  |  | 5076 | JUROS ESCAVADEIRA POCLAIN 80CR | H | 12,42 | SUDECAP/MG  SUPER DESENVOLVIMENTO CAPITAL
5077 | COMPOSICAO SERVICO MIGRACAO | 0321 |  |  | 5077 | CHP - ESCAVADEIRA POCLAIN 80CR | CHP | 148,70 | SUDECAP/MG  SUPER DESENVOLVIMENTO CAPITAL
5078 | COMPOSICAO SERVICO MIGRACAO | 0321 |  |  | 5078 | CHI - ESCAVADEIRA POCLAIN 80CR | CHI | 58,90 | SUDECAP/MG  SUPER DESENVOLVIMENTO CAPITAL
5084 | COMPOSICAO SERVICO MIGRACAO | 0321 |  |  | 5084 | CUSTOS COMBUSTIVEL + MATERIAL NA OPERACAO DA RETROESCAVADEIRA CASE 580H - 74HP | H | 34,07 | SUDECAP/MG  SUPER DESENVOLVIMENTO CAPITAL
5085 | COMPOSICAO SERVICO MIGRACAO | 0321 |  |  | 5085 | CHP - RETROESCAVADEIRA CASE 580H - 74HP | CHP | 93,61 | SUDECAP/MG  SUPER DESENVOLVIMENTO CAPITAL
5087 | COMPOSICAO SERVICO MIGRACAO | 0321 |  |  | 5087 | ROLO COMPACTADOR VIBRATORIO PE DE CARNEIRO PARA SOLOS, POTENCIA 80HP, PESO MÁXIMO OPERACIONAL 8,8T - DEPRECIACAO | H | 17,43 | SUDECAP/MG  SUPER DESENVOLVIMENTO CAPITAL
5088 | COMPOSICAO SERVICO MIGRACAO | 0321 |  |  | 5088 | ROLO COMPACTADOR VIBRATORIO PE DE CARNEIRO PARA SOLOS, POTENCIA 80HP, PESO MÁXIMO OPERACIONAL 8,8T - JUROS | H | 8,71 | SUDECAP/MG  SUPER DESENVOLVIMENTO CAPITAL
5090 | COMPOSICAO SERVICO MIGRACAO | 0321 |  |  | 5090 | ROLO COMPACTADOR VIBRATORIO PE DE CARNEIRO PARA SOLOS, POTENCIA 80HP, PESO MÁXIMO OPERACIONAL 8,8T | CHP | 157,58 | SUDECAP/MG  SUPER DESENVOLVIMENTO CAPITAL
5095 | COMPOSICAO SERVICO MIGRACAO | 0321 |  |  | 5095 | CUSTOS COMBUSTIVEL + MATERIAL NA OPERACAO DE ROLO LISO DE ACO TT TH-10 - 44HP | H | 19,95 | SUDECAP/MG  SUPER DESENVOLVIMENTO CAPITAL
5096 | COMPOSICAO SERVICO MIGRACAO | 0321 |  |  | 5096 | CHP - ROLO LISO DE ACO TT TH-10 - 44HP | CHP | 88,07 | SUDECAP/MG  SUPER DESENVOLVIMENTO CAPITAL
5101 | COMPOSICAO SERVICO MIGRACAO | 0321 |  |  | 5101 | CHP - ROLO DE PNEUS TT SP8000 - 145HP | CHP | 133,06 | SUDECAP/MG  SUPER DESENVOLVIMENTO CAPITAL
5106 | COMPOSICAO SERVICO MIGRACAO | 0321 |  |  | 5106 | CHP - ROLO VIBRATORIO TT SPV84 - LISO | CHP | 167,27 | SUDECAP/MG  SUPER DESENVOLVIMENTO CAPITAL
5108 | COMPOSICAO SERVICO MIGRACAO | 0321 |  |  | 5108 | DEPRECIACAO ROLO LISO 6500KG - RT 82H - 58,5HP | H | 11,13 | SUDECAP/MG  SUPER DESENVOLVIMENTO CAPITAL
5109 | COMPOSICAO SERVICO MIGRACAO | 0321 |  |  | 5109 | JUROS ROLO LISO 6500KG - RT 82H - 58,5HP | H | 5,56 | SUDECAP/MG  SUPER DESENVOLVIMENTO CAPITAL
5111 | COMPOSICAO SERVICO MIGRACAO | 0321 |  |  | 5111 | CHP - ROLO LISO 6500KG - RT 82H - 58,5HP | CHP | 73,94 | SUDECAP/MG  SUPER DESENVOLVIMENTO CAPITAL
5113 | COMPOSICAO SERVICO MIGRACAO | 0321 |  |  | 5113 | DEPRECIACAO GRADE DE DISCO SMALL 20X24 | H | 2,51 | SUDECAP/MG  SUPER DESENVOLVIMENTO CAPITAL
5114 | COMPOSICAO SERVICO MIGRACAO | 0321 |  |  | 5114 | JUROS GRADE DE DISCO SMALL 20X24 | H | 1,24 | SUDECAP/MG  SUPER DESENVOLVIMENTO CAPITAL
5115 | COMPOSICAO SERVICO MIGRACAO | 0321 |  |  | 5115 | MANUTENCAO GRADE DE DISCO SMALL 20X24 | H | 1,25 | SUDECAP/MG  SUPER DESENVOLVIMENTO CAPITAL
5116 | COMPOSICAO SERVICO MIGRACAO | 0321 |  |  | 5116 | CHP - GRADE DE DISCO SMALL 20X24 | CHP | 5,02 | SUDECAP/MG  SUPER DESENVOLVIMENTO CAPITAL
5117 | COMPOSICAO SERVICO MIGRACAO | 0321 |  |  | 5117 | CHI - GRADE DE DISCO SMALL 20X24 | CHI | 3,76 | SUDECAP/MG  SUPER DESENVOLVIMENTO CAPITAL
5118 | COMPOSICAO SERVICO MIGRACAO | 0321 |  |  | 5118 | MANUTENCAO MOTONIVELADORA 120G | H | 52,40 | SUDECAP/MG  SUPER DESENVOLVIMENTO CAPITAL
5119 | COMPOSICAO SERVICO MIGRACAO | 0321 |  |  | 5119 | CHP - MOTONIVELADORA 120G | CHP | 217,26 | SUDECAP/MG  SUPER DESENVOLVIMENTO CAPITAL
5120 | COMPOSICAO SERVICO MIGRACAO | 0321 |  |  | 5120 | CHI - MOTONIVELADORA 120G | CHI | 101,35 | SUDECAP/MG  SUPER DESENVOLVIMENTO CAPITAL
5124 | COMPOSICAO SERVICO MIGRACAO | 0321 |  |  | 5124 | CHP - VASSOURA MECANICA VM7 | CHP | 6,59 | SUDECAP/MG  SUPER DESENVOLVIMENTO CAPITAL
5125 | COMPOSICAO SERVICO MIGRACAO | 0321 |  |  | 5125 | CHI - VASSOURA MECANICA VM7 | CHI | 4,83 | SUDECAP/MG  SUPER DESENVOLVIMENTO CAPITAL
5126 | COMPOSICAO SERVICO MIGRACAO | 0321 |  |  | 5126 | DEPRECIACAO CAMINHAO DISTRIBUIDOR DE BETUME MB L 2014/42, ALMEIDA D-72 | H | 12,46 | SUDECAP/MG  SUPER DESENVOLVIMENTO CAPITAL
5127 | COMPOSICAO SERVICO MIGRACAO | 0321 |  |  | 5127 | JUROS CAMINHAO DISTRIBUIDOR DE BETUME MB L 2014/42,ALMEIDA D-72 | H | 6,20 | SUDECAP/MG  SUPER DESENVOLVIMENTO CAPITAL
5129 | COMPOSICAO SERVICO MIGRACAO | 0321 |  |  | 5129 | CUSTOS COMBUSTIVEL + MATERIAL NA OPERACAO DE CAMINHAO DISTRIBUIDOR DE BETUME MB L 2014/42, ALMEIDA D-72 | H | 154,37 | SUDECAP/MG  SUPER DESENVOLVIMENTO CAPITAL
5130 | COMPOSICAO SERVICO MIGRACAO | 0321 |  |  | 5130 | CHP - CAMINHAO DISTRIBUIDOR DE BETUME MB L 2014/42, ALMEIDA D-72 7000L | H | 198,22 | SUDECAP/MG  SUPER DESENVOLVIMENTO CAPITAL
5135 | COMPOSICAO SERVICO MIGRACAO | 0321 |  |  | 5135 | CUSTOS COMBUSTIVEL + MATERIAL NA OPERACAO DE USINA DE ASFALTO CAP40/60 UA-2 FIXA | H | 2.098,63 | SUDECAP/MG  SUPER DESENVOLVIMENTO CAPITAL
5136 | COMPOSICAO SERVICO MIGRACAO | 0321 |  |  | 5136 | CHP - USINA DE ASFALTO CAP 40/60 - UA-2-FIXA | CHP | 2.408,39 | SUDECAP/MG  SUPER DESENVOLVIMENTO CAPITAL
5140 | COMPOSICAO SERVICO MIGRACAO | 0321 |  |  | 5140 | CUSTOS COMBUSTIVEL + MATERIAL NA OPERACAO TRATOR DE ESTEIRAS D8D 300HP | H | 136,08 | SUDECAP/MG  SUPER DESENVOLVIMENTO CAPITAL
5141 | COMPOSICAO SERVICO MIGRACAO | 0321 |  |  | 5141 | CHP - TRATOR DE ESTEIRAS D8D 300HP | CHP | 638,93 | SUDECAP/MG  SUPER DESENVOLVIMENTO CAPITAL
5143 | COMPOSICAO SERVICO MIGRACAO | 0321 |  |  | 5143 | DEPRECIACAO TRATOR COM LAMINA E ESCARIFICADOR | H | 6,98 | SUDECAP/MG  SUPER DESENVOLVIMENTO CAPITAL
5144 | COMPOSICAO SERVICO MIGRACAO | 0321 |  |  | 5144 | JUROS TRATOR COM LAMINA E ESCARIFICADOR | H | 2,22 | SUDECAP/MG  SUPER DESENVOLVIMENTO CAPITAL
5145 | COMPOSICAO SERVICO MIGRACAO | 0321 |  |  | 5145 | MANUTENCAO TRATOR COM LAMINA E ESCARIFICADOR | H | 5,58 | SUDECAP/MG  SUPER DESENVOLVIMENTO CAPITAL
5146 | COMPOSICAO SERVICO MIGRACAO | 0321 |  |  | 5146 | CHP - TRATOR COM LAMINA E ESCARIFICADOR | H | 73,33 | SUDECAP/MG  SUPER DESENVOLVIMENTO CAPITAL
5147 | COMPOSICAO SERVICO MIGRACAO | 0321 |  |  | 5147 | CHI - TRATOR COM LAMINA E ESCARIFICADOR | CHI | 24,19 | SUDECAP/MG  SUPER DESENVOLVIMENTO CAPITAL
5152 | COMPOSICAO SERVICO MIGRACAO | 0321 |  |  | 5152 | CUSTOS COMBUSTIVEL + MATERIAL NA OPERACAO DE COMPRESSOR XA-120 250PCM | H | 34,12 | SUDECAP/MG  SUPER DESENVOLVIMENTO CAPITAL
5156 | COMPOSICAO SERVICO MIGRACAO | 0321 |  |  | 5156 | CHP - COMPACTADOR DE PLACA CM-20 DIESEL | CHP | 17,72 | SUDECAP/MG  SUPER DESENVOLVIMENTO CAPITAL
5157 | COMPOSICAO SERVICO MIGRACAO | 0321 |  |  | 5157 | CHI - COMPACTADOR DE PLACA CM-20 DIESEL | CHI | 12,72 | SUDECAP/MG  SUPER DESENVOLVIMENTO CAPITAL
5160 | COMPOSICAO SERVICO MIGRACAO | 0321 |  |  | 5160 | CUSTOS COMBUSTIVEL + MATERIAL NA OPERACAO DE MOTOSCRAPER 296HP TS 14B | H | 151,95 | SUDECAP/MG  SUPER DESENVOLVIMENTO CAPITAL
5166 | COMPOSICAO SERVICO MIGRACAO | 0321 |  |  | 5166 | CUSTOS COMBUSTIVEL + MATERIAL NA OPERACAO DE DRAGA DE ARRASTE 140HP BUCYRUS 228 | H | 68,99 | SUDECAP/MG  SUPER DESENVOLVIMENTO CAPITAL
5170 | COMPOSICAO SERVICO MIGRACAO | 0321 |  |  | 5170 | DEPRECIACAO GUINDASTE MADAL MD-10A | H | 38,86 | SUDECAP/MG  SUPER DESENVOLVIMENTO CAPITAL
5171 | COMPOSICAO SERVICO MIGRACAO | 0321 |  |  | 5171 | JUROS GUINDASTE MADAL MD-10A | H | 16,40 | SUDECAP/MG  SUPER DESENVOLVIMENTO CAPITAL
5172 | COMPOSICAO SERVICO MIGRACAO | 0321 |  |  | 5172 | MANUTENCAO GUINDASTE MADAL MD-10A | H | 32,03 | SUDECAP/MG  SUPER DESENVOLVIMENTO CAPITAL
5173 | COMPOSICAO SERVICO MIGRACAO | 0321 |  |  | 5173 | CUSTOS COMBUSTIVEL + MATERIAL NA OPERACAO DE GUINDASTE MADAL MD-10A | H | 40,74 | SUDECAP/MG  SUPER DESENVOLVIMENTO CAPITAL
5174 | COMPOSICAO SERVICO MIGRACAO | 0321 |  |  | 5174 | CHP - GUINDASTE MADAL MD-10A | CHP | 142,90 | SUDECAP/MG  SUPER DESENVOLVIMENTO CAPITAL
5175 | COMPOSICAO SERVICO MIGRACAO | 0321 |  |  | 5175 | CHI - GUINDASTE MADAL MD-10A | CHI | 70,12 | SUDECAP/MG  SUPER DESENVOLVIMENTO CAPITAL
5176 | COMPOSICAO SERVICO MIGRACAO | 0321 |  |  | 5176 | DEPRECIACAO GRUPO DE SOLDAGEM BAMBOZZI 375-A | H | 7,31 | SUDECAP/MG  SUPER DESENVOLVIMENTO CAPITAL
5177 | COMPOSICAO SERVICO MIGRACAO | 0321 |  |  | 5177 | MANUTENCAO GRUPO DE SOLDAGEM BAMBOZZI 375-A | H | 3,65 | SUDECAP/MG  SUPER DESENVOLVIMENTO CAPITAL
5178 | COMPOSICAO SERVICO MIGRACAO | 0321 |  |  | 5178 | CUSTOS COMBUSTIVEL + MATERIAL GRUPO DE SOLDAGEM BAMBOZZI 375-A | H | 11,97 | SUDECAP/MG  SUPER DESENVOLVIMENTO CAPITAL
5179 | COMPOSICAO SERVICO MIGRACAO | 0321 |  |  | 5179 | CHP - GRUPO DE SOLDAGEM BAMBOZZI 375-A | CHP | 37,65 | SUDECAP/MG  SUPER DESENVOLVIMENTO CAPITAL
5180 | COMPOSICAO SERVICO MIGRACAO | 0321 |  |  | 5180 | CHI - GRUPO DE SOLDAGEM BAMBOZZI 375-A | CHI | 22,03 | SUDECAP/MG  SUPER DESENVOLVIMENTO CAPITAL
5181 | COMPOSICAO SERVICO MIGRACAO | 0321 |  |  | 5181 | DISTRIBUIDOR DE AGREGADOS AUTOPROPELIDO CAP 3 M3, A DIESEL, 6 CC, 140 CV - DEPRECIACAO | H | 116,07 | SUDECAP/MG  SUPER DESENVOLVIMENTO CAPITAL
5182 | COMPOSICAO SERVICO MIGRACAO | 0321 |  |  | 5182 | DISTRIBUIDOR DE AGREGADOS AUTOPROPELIDO CAP 3 M3, A DIESEL, 6 CC, 140 CV - JUROS | H | 43,82 | SUDECAP/MG  SUPER DESENVOLVIMENTO CAPITAL
5183 | COMPOSICAO SERVICO MIGRACAO | 0321 |  |  | 5183 | DISTRIBUIDOR DE AGREGADOS AUTOPROPELIDO CAP 3 M3, A DIESEL, 6 CC, 140 CV - MANUTENCAO | H | 58,03 | SUDECAP/MG  SUPER DESENVOLVIMENTO CAPITAL
5184 | COMPOSICAO SERVICO MIGRACAO | 0321 |  |  | 5184 | CUSTOS COMBUSTIVEL + MATERIAL DISTRIBUIDOR DE AGREGADO SPRE* | H | 44,40 | SUDECAP/MG  SUPER DESENVOLVIMENTO CAPITAL
5185 | COMPOSICAO SERVICO MIGRACAO | 0321 |  |  | 5185 | DISTRIBUIDOR DE AGREGADOS AUTOPROPELIDO, CAP 3 M3, A DIESEL, 6 CC, 140 CV | CHP | 276,30 | SUDECAP/MG  SUPER DESENVOLVIMENTO CAPITAL
5186 | COMPOSICAO SERVICO MIGRACAO | 0321 |  |  | 5186 | DEPRECIACAO CAMINHAO LAMA ASFALTICA MB L-1418/48, COSMAQ LA-6 6,0M3 | H | 23,25 | SUDECAP/MG  SUPER DESENVOLVIMENTO CAPITAL
5187 | COMPOSICAO SERVICO MIGRACAO | 0321 |  |  | 5187 | JUROS CAMINHAO LAMA ASFALTICA MB L-1418/48, CONSMAQ LA-6 6,0M3 | H | 8,77 | SUDECAP/MG  SUPER DESENVOLVIMENTO CAPITAL
5189 | COMPOSICAO SERVICO MIGRACAO | 0321 |  |  | 5189 | CUSTOS COMBUSTIVEL + MATERIAL CAMINHAO LAMA ASFALTICA MB LA-6 6,0M3 | H | 37,92 | SUDECAP/MG  SUPER DESENVOLVIMENTO CAPITAL
5190 | COMPOSICAO SERVICO MIGRACAO | 0321 |  |  | 5190 | CHP - CAMINHAO LAMA ASFALTICA MB L-1418/48, CONSMAQ LA-6 6,* | H | 102,88 | SUDECAP/MG  SUPER DESENVOLVIMENTO CAPITAL
5223 | COMPOSICAO SERVICO MIGRACAO | 0321 |  |  | 5223 | DEPRECIACAO ESCAVADEIRA KOMATSU PC 150 SE - 103HP | H | 32,48 | SUDECAP/MG  SUPER DESENVOLVIMENTO CAPITAL
5224 | COMPOSICAO SERVICO MIGRACAO | 0321 |  |  | 5224 | JUROS ESCAVADEIRA KOMATSU PC 150 SE - 103HP | H | 12,28 | SUDECAP/MG  SUPER DESENVOLVIMENTO CAPITAL
5225 | COMPOSICAO SERVICO MIGRACAO | 0321 |  |  | 5225 | MANUTENCAO ESCAVADEIRA KOMATSU PC 150SE - 103HP | H | 26,01 | SUDECAP/MG  SUPER DESENVOLVIMENTO CAPITAL
5226 | COMPOSICAO SERVICO MIGRACAO | 0321 |  |  | 5226 | CUSTOS COMBUSTIVEL + MATERIAL NA OPERACAO DE ESCAVADEIRA KOMATSU PC150 SE - 103HP | H | 63,50 | SUDECAP/MG  SUPER DESENVOLVIMENTO CAPITAL
5227 | COMPOSICAO SERVICO MIGRACAO | 0321 |  |  | 5227 | CHP - ESCAVADEIRA KOMATSU PC 150 SE - 103HP | CHP | 147,92 | SUDECAP/MG  SUPER DESENVOLVIMENTO CAPITAL
5228 | COMPOSICAO SERVICO MIGRACAO | 0321 |  |  | 5228 | CHI - ESCAVADEIRA KOMATSU PC 150 SE - 103HP | CHI | 58,40 | SUDECAP/MG  SUPER DESENVOLVIMENTO CAPITAL
5234 | COMPOSICAO SERVICO MIGRACAO | 0321 |  |  | 5234 | CUSTOS COMBUSTIVEL + MATERIAL NA OPERACAO DE CAMINHAO TANQUE GMC 12- 170, 6.000L | H | 61,68 | SUDECAP/MG  SUPER DESENVOLVIMENTO CAPITAL
5244 | COMPOSICAO SERVICO MIGRACAO | 0321 |  |  | 5244 | CHI - GRADE DE DISCO TATU 20-24 | CHI | 3,76 | SUDECAP/MG  SUPER DESENVOLVIMENTO CAPITAL
5248 | COMPOSICAO SERVICO MIGRACAO | 0321 |  |  | 5248 | CHP - MOTONIVELADORA 120H - 140HP | CHP | 217,26 | SUDECAP/MG  SUPER DESENVOLVIMENTO CAPITAL
5272 | COMPOSICAO SERVICO MIGRACAO | 0321 |  |  | 5272 | CUSTOS COMBUSTIVEL + MATERIAL NA OPERACAO DE ACABADORA DE ASFALTO SA 114, 97HP | H | 25,70 | SUDECAP/MG  SUPER DESENVOLVIMENTO CAPITAL
5273 | COMPOSICAO SERVICO MIGRACAO | 0321 |  |  | 5273 | CHP - ACABADORA DE ASFALTO SA 114, 97HP | CHP | 215,86 | SUDECAP/MG  SUPER DESENVOLVIMENTO CAPITAL
53727 | COMPOSICAO SERVICO MIGRACAO | 0321 |  |  | 53727 | CUSTOS COMBUSTIVEL + MATERIAL NA OPERACAO DE CAMINHAO TANQUE D12000/ 653 N X S 6000L | H | 64,41 | SUDECAP/MG  SUPER DESENVOLVIMENTO CAPITAL
53728 | COMPOSICAO SERVICO MIGRACAO | 0321 |  |  | 53728 | CUSTOS COMBUSTIVEL + MATERIAL NA OPERACAO DE CAMINHAO TANQUE MB LK - 1618/51 - 184HP - 10000L | H | 61,68 | SUDECAP/MG  SUPER DESENVOLVIMENTO CAPITAL
53729 | COMPOSICAO SERVICO MIGRACAO | 0321 |  |  | 53729 | DEPRECIACAO TRATOR DE ESTEIRAS D6D - 140HP | H | 83,10 | SUDECAP/MG  SUPER DESENVOLVIMENTO CAPITAL
53730 | COMPOSICAO SERVICO MIGRACAO | 0321 |  |  | 53730 | MANUTENCAO TRATOR DE ESTEIRAS D6D - 140HP | H | 83,10 | SUDECAP/MG  SUPER DESENVOLVIMENTO CAPITAL
53731 | COMPOSICAO SERVICO MIGRACAO | 0321 |  |  | 53731 | CUSTOS COMBUSTIVEL + MATERIAL NA OPERACAO DE TRATOR DE ESTEIRAS D6D 140HP | H | 63,50 | SUDECAP/MG  SUPER DESENVOLVIMENTO CAPITAL
53732 | COMPOSICAO SERVICO MIGRACAO | 0321 |  |  | 53732 | CUSTOS COMBUSTIVEL + MATERIAL NA OPERACAO DE TRATOR DE PNEUS 7630 TR FORD 103 CV (4X4) | H | 43,54 | SUDECAP/MG  SUPER DESENVOLVIMENTO CAPITAL
53733 | COMPOSICAO SERVICO MIGRACAO | 0321 |  |  | 53733 | DEPRECIACAO ESCAVADEIRA POCLAIN 80CR | H | 32,84 | SUDECAP/MG  SUPER DESENVOLVIMENTO CAPITAL
53734 | COMPOSICAO SERVICO MIGRACAO | 0321 |  |  | 53734 | MANUTENCAO ESCAVADEIRA POCLAIN 80CR | H | 26,30 | SUDECAP/MG  SUPER DESENVOLVIMENTO CAPITAL
53735 | COMPOSICAO SERVICO MIGRACAO | 0321 |  |  | 53735 | CUSTOS COMBUSTIVEL + MATERIAL NA OPERACAO DE ESCAVADEIRA POCLAIN 80CR | H | 63,50 | SUDECAP/MG  SUPER DESENVOLVIMENTO CAPITAL
53738 | COMPOSICAO SERVICO MIGRACAO | 0321 |  |  | 53738 | CUSTOS COMBUSTIVEL + MATERIAL NA OPERACAO DE PA-CARREGADEIRA CLARK 45C | H | 54,43 | SUDECAP/MG  SUPER DESENVOLVIMENTO CAPITAL
53740 | COMPOSICAO SERVICO MIGRACAO | 0321 |  |  | 53740 | CUSTOS COMBUSTIVEL + MATERIAL NA OPERACAO DE ROLO VIBRATORIO TT SPV 84PE-DE-CARNEIRO | H | 74,84 | SUDECAP/MG  SUPER DESENVOLVIMENTO CAPITAL
53741 | COMPOSICAO SERVICO MIGRACAO | 0321 |  |  | 53741 | CUSTOS COMBUSTIVEL + MATERIAL NA OPERACAO DE ROLO DE PNEUS TT SP8000 145HP | H | 57,60 | SUDECAP/MG  SUPER DESENVOLVIMENTO CAPITAL
53742 | COMPOSICAO SERVICO MIGRACAO | 0321 |  |  | 53742 | CUSTOS COMBUSTIVEL + MATERIAL NA OPERACAO DO ROLO VIBRATORIO TT SPV84 LISO | H | 74,84 | SUDECAP/MG  SUPER DESENVOLVIMENTO CAPITAL
53743 | COMPOSICAO SERVICO MIGRACAO | 0321 |  |  | 53743 | CUSTOS COMBUSTIVEL + MATERIAL NA OPERACAO DE ROLO LISO 6500KG - RT82H 58,5HP | H | 19,95 | SUDECAP/MG  SUPER DESENVOLVIMENTO CAPITAL
53744 | COMPOSICAO SERVICO MIGRACAO | 0321 |  |  | 53744 | DEPRECIACAO MOTONIVELADORA 120G | H | 65,51 | SUDECAP/MG  SUPER DESENVOLVIMENTO CAPITAL
53745 | COMPOSICAO SERVICO MIGRACAO | 0321 |  |  | 53745 | JUROS MOTONIVELADORA 120G | H | 20,89 | SUDECAP/MG  SUPER DESENVOLVIMENTO CAPITAL
53746 | COMPOSICAO SERVICO MIGRACAO | 0321 |  |  | 53746 | CUSTOS COMBUSTIVEL + MATERIAL NA OPERACAO DE MOTONIVELADORA 120G | H | 63,50 | SUDECAP/MG  SUPER DESENVOLVIMENTO CAPITAL
53748 | COMPOSICAO SERVICO MIGRACAO | 0321 |  |  | 53748 | CUSTOS COMBUSTIVEL + MATERIAL NA OPERACAO DE TRATOR COM LAMINA E ESCARIFICADOR | H | 43,54 | SUDECAP/MG  SUPER DESENVOLVIMENTO CAPITAL
53749 | COMPOSICAO SERVICO MIGRACAO | 0321 |  |  | 53749 | CUSTOS COMBUSTIVEL + MATERIAL NA OPERACAO DE COMPACTADOR DE PLACA CM-20 DIESEL | H | 3,17 | SUDECAP/MG  SUPER DESENVOLVIMENTO CAPITAL
53755 | COMPOSICAO SERVICO MIGRACAO | 0321 |  |  | 53755 | JUROS GRUPO DE SOLDAGEM BAMBOZZI 375-A | H | 1,91 | SUDECAP/MG  SUPER DESENVOLVIMENTO CAPITAL
53756 | COMPOSICAO SERVICO MIGRACAO | 0321 |  |  | 53756 | CUSTOS COMBUSTIVEL + MATERIAL NA OPERACAO DE CAMINHAO TANQUE GMC 12- 170 TRUCADO 10.000L | H | 64,41 | SUDECAP/MG  SUPER DESENVOLVIMENTO CAPITAL
53757 | COMPOSICAO SERVICO MIGRACAO | 0321 |  |  | 53757 | CUSTOS COMBUSTIVEL + MATERIAL NA OPERACAO DE MOTONIVELADORA 120H 140HP | H | 63,50 | SUDECAP/MG  SUPER DESENVOLVIMENTO CAPITAL
68854 | COMPOSICAO SERVICO MIGRACAO | 0321 |  |  | 68854 | MANUTENCAO CAMINHAO BASCULANTE D 12000/653 - 133HP | H | 15,38 | SUDECAP/MG  SUPER DESENVOLVIMENTO CAPITAL
69279 | COMPOSICAO SERVICO MIGRACAO | 0321 |  |  | 69279 | CHP - MARTELETE PNEUMATICO, ATLAS COPCO MOD TEX 31 OU SIMIL | H | 17,15 | SUDECAP/MG  SUPER DESENVOLVIMENTO CAPITAL
70017 | COMPOSICAO SERVICO MIGRACAO | 0321 |  |  | 70017 | JUROS CAMINHAO BASCULANTE D 12000/653 - 133HP | H | 4,90 | SUDECAP/MG  SUPER DESENVOLVIMENTO CAPITAL
70019 | COMPOSICAO SERVICO MIGRACAO | 0321 |  |  | 70019 | CUSTOS COMBUSTIVEL + MATERIAL NA OPERACAO DE CAMINNHAO BASCULANTE D 12000/653 N X S - 133HP | H | 64,41 | SUDECAP/MG  SUPER DESENVOLVIMENTO CAPITAL
70020 | COMPOSICAO SERVICO MIGRACAO | 0321 |  |  | 70020 | DEPRECIACAO ROLO VIBRATORIO TT SPV84 - LISO | H | 21,46 | SUDECAP/MG  SUPER DESENVOLVIMENTO CAPITAL
70021 | COMPOSICAO SERVICO MIGRACAO | 0321 |  |  | 70021 | JUROS ROLO VIBRATORIO TT SOV84 - LISO | H | 10,73 | SUDECAP/MG  SUPER DESENVOLVIMENTO CAPITAL
70022 | COMPOSICAO SERVICO MIGRACAO | 0321 |  |  | 70022 | DEPRECIACAO USINA DE ASFALTO CAP 40/60 - UA-2 -FIXA | H | 119,48 | SUDECAP/MG  SUPER DESENVOLVIMENTO CAPITAL
70023 | COMPOSICAO SERVICO MIGRACAO | 0321 |  |  | 70023 | JUROS USINA DE ASFALTO CAP 40/60 - UA-2-FIXA | H | 45,16 | SUDECAP/MG  SUPER DESENVOLVIMENTO CAPITAL
70113 | COMPOSICAO SERVICO MIGRACAO | 0321 |  |  | 70113 | DEPRECIACAO CAMINHAO BASCULANTE D 12000/653 - 133HP | H | 15,38 | SUDECAP/MG  SUPER DESENVOLVIMENTO CAPITAL
18574/1 | PREPARO DO TERRENO | 0010 | 18574 | DESMATAMENTO | 18574/1 | CAPINA MANUAL DE TERRENO(CAPINACAO E LIMPEZA) | M2 | 1,62 | SUDECAP/MG  SUPER DESENVOLVIMENTO CAPITAL
18574/2 | PREPARO DO TERRENO | 0010 | 18574 | DESMATAMENTO | 18574/2 | DESMATAMENTO, DESTOCAMENTO, LIMPEZA, EXCL TRANSPORTE | M2 | 0,71 | SUDECAP/MG  SUPER DESENVOLVIMENTO CAPITAL
2706 |  |  |  |  | 2706 | ENGENHEIRO DE OBRA | h | 61.63 | insumo
4069 |  |  |  |  | 4069 | MESTRE DE OBRAS | h | 55.79 | insumo
6122 |  |  |  |  | 6122 | APONTADOR OU APROPRIADOR | h | 14.02 | insumo
253 |  |  |  |  | 253 | ALMOXARIFE | h | 13.94 | insumo
10508 |  |  |  |  | 10508 | VIGIA NOTURNO | h | 11.26 | insumo
74844/0 |  |  |  |  | 74844 | PLACA DE SINALIZAÇÃO VERTICAL EM CHAPA DE AÇO,COM PINTURA REFLETIVA, FIXADA COM SUPORTE DE MADEIRA - FORNECIMENTO E COLOCAÇÃO | M2 | 205.88 | GIDUR/PALMAS

## Sinapi com des (hidden)
SIGLA DA CLASSE | DESCRICAO DO TIPO 1 | SIGLA DO TIPO 1 | CODIGO DO AGRUPADOR | DESCRICAO DO AGRUPADOR | CODIGO DA COMPOSICAO | DESCRICAO DA COMPOSICAO | UNIDADE | CUSTO TOTAL | VINCULO
73887/1 | FORNEC E/OU ASSENT DE TUBO DE FERRO FUNDIDO JUNTA ELASTICA | 0045 | 73887 | ASSENTAMENTO DE TUBO DE FERRO FUNDIDO COM JUNTA ELASTICA | 73887/1 | ASSENTAMENTO SIMPLES DE TUBOS DE FERRO FUNDIDO (FOFO) C/ JUNTA ELASTICA - DN 75 MM - INCLUSIVE TRANSPORTE | M | 2,18 | CAIXA REFERENCIAL
73887/2 | FORNEC E/OU ASSENT DE TUBO DE FERRO FUNDIDO JUNTA ELASTICA | 0045 | 73887 | ASSENTAMENTO DE TUBO DE FERRO FUNDIDO COM JUNTA ELASTICA | 73887/2 | ASSENTAMENTO SIMPLES DE TUBOS DE FERRO FUNDIDO (FOFO) C/ JUNTA ELASTICA - DN 100 - INCLUSIVE TRANSPORTE | M | 2,62 | CAIXA REFERENCIAL
73887/3 | FORNEC E/OU ASSENT DE TUBO DE FERRO FUNDIDO JUNTA ELASTICA | 0045 | 73887 | ASSENTAMENTO DE TUBO DE FERRO FUNDIDO COM JUNTA ELASTICA | 73887/3 | ASSENTAMENTO SIMPLES DE TUBOS DE FERRO FUNDIDO (FOFO) C/ JUNTA ELASTICA - DN 150 - INCLUSIVE TRANSPORTE | M | 4,63 | CAIXA REFERENCIAL
73887/4 | FORNEC E/OU ASSENT DE TUBO DE FERRO FUNDIDO JUNTA ELASTICA | 0045 | 73887 | ASSENTAMENTO DE TUBO DE FERRO FUNDIDO COM JUNTA ELASTICA | 73887/4 | ASSENTAMENTO SIMPLES DE TUBOS DE FERRO FUNDIDO (FOFO) C/ JUNTA ELASTICA - DN 200 - INCLUSIVE TRANSPORTE | M | 5,92 | CAIXA REFERENCIAL
73887/5 | FORNEC E/OU ASSENT DE TUBO DE FERRO FUNDIDO JUNTA ELASTICA | 0045 | 73887 | ASSENTAMENTO DE TUBO DE FERRO FUNDIDO COM JUNTA ELASTICA | 73887/5 | ASSENTAMENTO SIMPLES DE TUBOS DE FERRO FUNDIDO (FOFO) C/ JUNTA ELASTICA - DN 250 MM - INCLUSIVE TRANSPORTE | M | 7,16 | CAIXA REFERENCIAL
73887/6 | FORNEC E/OU ASSENT DE TUBO DE FERRO FUNDIDO JUNTA ELASTICA | 0045 | 73887 | ASSENTAMENTO DE TUBO DE FERRO FUNDIDO COM JUNTA ELASTICA | 73887/6 | ASSENTAMENTO SIMPLES DE TUBOS DE FERRO FUNDIDO (FOFO) C/ JUNTA ELASTICA - DN 300 - INCLUSIVE TRANSPORTE | M | 8,09 | CAIXA REFERENCIAL
73887/7 | FORNEC E/OU ASSENT DE TUBO DE FERRO FUNDIDO JUNTA ELASTICA | 0045 | 73887 | ASSENTAMENTO DE TUBO DE FERRO FUNDIDO COM JUNTA ELASTICA | 73887/7 | ASSENTAMENTO SIMPLES DE TUBOS DE FERRO FUNDIDO (FOFO) C/ JUNTA ELASTICA - DN 350 MM - INCLUSIVE TRANSPORTE | M | 9,46 | CAIXA REFERENCIAL
73887/8 | FORNEC E/OU ASSENT DE TUBO DE FERRO FUNDIDO JUNTA ELASTICA | 0045 | 73887 | ASSENTAMENTO DE TUBO DE FERRO FUNDIDO COM JUNTA ELASTICA | 73887/8 | ASSENTAMENTO SIMPLES DE TUBOS DE FERRO FUNDIDO (FOFO) C/ JUNTA ELASTICA - DN 400 MM - INCLUSIVE TRANSPORTE | M | 10,83 | CAIXA REFERENCIAL
73887/9 | FORNEC E/OU ASSENT DE TUBO DE FERRO FUNDIDO JUNTA ELASTICA | 0045 | 73887 | ASSENTAMENTO DE TUBO DE FERRO FUNDIDO COM JUNTA ELASTICA | 73887/9 | ASSENTAMENTO SIMPLES DE TUBOS DE FERRO FUNDIDO (FOFO) C/ JUNTA ELASTICA - DN 450 MM - INCLUSIVE TRANSPORTE | M | 12,18 | CAIXA REFERENCIAL
73887/10 | FORNEC E/OU ASSENT DE TUBO DE FERRO FUNDIDO JUNTA ELASTICA | 0045 | 73887 | ASSENTAMENTO DE TUBO DE FERRO FUNDIDO COM JUNTA ELASTICA | 73887/10 | ASSENTAMENTO SIMPLES DE TUBOS DE FERRO FUNDIDO (FOFO) C/ JUNTA ELASTICA - DN 500 MM - INCLUSIVE TRANSPORTE | M | 13,54 | CAIXA REFERENCIAL
73887/11 | FORNEC E/OU ASSENT DE TUBO DE FERRO FUNDIDO JUNTA ELASTICA | 0045 | 73887 | ASSENTAMENTO DE TUBO DE FERRO FUNDIDO COM JUNTA ELASTICA | 73887/11 | ASSENTAMENTO SIMPLES DE TUBOS DE FERRO FUNDIDO (FOFO) C/ JUNTA ELASTICA - DN 600 MM - INCLUSIVE TRANSPORTE | M | 16,32 | CAIXA REFERENCIAL
73887/12 | FORNEC E/OU ASSENT DE TUBO DE FERRO FUNDIDO JUNTA ELASTICA | 0045 | 73887 | ASSENTAMENTO DE TUBO DE FERRO FUNDIDO COM JUNTA ELASTICA | 73887/12 | ASSENTAMENTO SIMPLES DE TUBOS DE FERRO FUNDIDO (FOFO) C/ JUNTA ELASTICA - DN 700 MM - INCLUSIVE TRANSPORTE | M | 20,40 | CAIXA REFERENCIAL
73887/13 | FORNEC E/OU ASSENT DE TUBO DE FERRO FUNDIDO JUNTA ELASTICA | 0045 | 73887 | ASSENTAMENTO DE TUBO DE FERRO FUNDIDO COM JUNTA ELASTICA | 73887/13 | ASSENTAMENTO SIMPLES DE TUBOS DE FERRO FUNDIDO (FOFO) C/ JUNTA ELASTICA - DN 800 MM - INCLUSIVE TRANSPORTES | M | 23,50 | CAIXA REFERENCIAL
73887/14 | FORNEC E/OU ASSENT DE TUBO DE FERRO FUNDIDO JUNTA ELASTICA | 0045 | 73887 | ASSENTAMENTO DE TUBO DE FERRO FUNDIDO COM JUNTA ELASTICA | 73887/14 | ASSENTAMENTO SIMPLES DE TUBOS DE FERRO FUNDIDO (FOFO) C/ JUNTA ELASTICA - DN 900 MM - INCLUSIVE TRANSPORTE | M | 27,53 | CAIXA REFERENCIAL
73887/15 | FORNEC E/OU ASSENT DE TUBO DE FERRO FUNDIDO JUNTA ELASTICA | 0045 | 73887 | ASSENTAMENTO DE TUBO DE FERRO FUNDIDO COM JUNTA ELASTICA | 73887/15 | ASSENTAMENTO SIMPLES DE TUBOS DE FERRO FUNDIDO (FOFO) C/ JUNTA ELASTICA - DN 1000 MM - INCLUSIVE TRANSPORTE | M | 29,52 | CAIXA REFERENCIAL
73887/16 | FORNEC E/OU ASSENT DE TUBO DE FERRO FUNDIDO JUNTA ELASTICA | 0045 | 73887 | ASSENTAMENTO DE TUBO DE FERRO FUNDIDO COM JUNTA ELASTICA | 73887/16 | ASSENTAMENTO SIMPLES DE TUBOS DE FERRO FUNDIDO (FOFO) C/ JUNTA ELASTICA - DN 1100 MM - INCLUSIVE TRANSPORTE | M | 34,99 | CAIXA REFERENCIAL
73887/17 | FORNEC E/OU ASSENT DE TUBO DE FERRO FUNDIDO JUNTA ELASTICA | 0045 | 73887 | ASSENTAMENTO DE TUBO DE FERRO FUNDIDO COM JUNTA ELASTICA | 73887/17 | ASSENTAMENTO SIMPLES DE TUBOS DE FERRO FUNDIDO (FOFO) C/ JUNTA ELASTICA - DN 1200 MM - INCLUSIVE TRANSPORTE | M | 41,36 | CAIXA REFERENCIAL
74213/1 | FORNEC E/OU ASSENT DE TUBO DE FERRO FUNDIDO JUNTA ELASTICA | 0045 | 74213 | MODULO TIPO - REDE DE AGUA > FORN. E ASSENTAMENTO DE TUBOS DE F0F0: COMPREENDE LOCACAO DA OBRA, CADASTRAMENTO DE INTERFERENCIAS, ESCAVACAODE VALA, EXCETO ROCHA, ATE A PROFUNDIDADE DE 1,50 METROS. INCLUI - CARGA,TRANSPORTE E DESCARGA DO MATE | 74213/1 | MODULO TIPO: REDE DE AGUA, COM FORNECIMENTO E ASSENTAMENTO DE TUBO FºFº DN 200 MM-K7, COMPREENDENDO: LOCACAO, CADASTRAMENTO DE INTERFERENCIAS, ESCAVACAO E REATERRO COMPACTADO DE VALA, EXCETO ROCHA, ATE 1,50 M. INCLUSIVE. ATENÇÃO: VIDE DESCRIÇÃOCOMPLEMENT | M | 15,21 | CAIXA REFERENCIAL
83655 | FORNEC E/OU ASSENT DE TUBO DE FERRO FUNDIDO JUNTA ELASTICA | 0045 |  |  | 83655 | ASSENTAMENTO SIMPLES DE TUBOS DE FERRO FUNDIDO (FOFO), COM JUNTA ELASTICA, DN 50 MM. | M | 1,92 | CAIXA REFERENCIAL
73840/1 | FORNEC E/OU ASSENT DE TUBO DE PVC COM JUNTA ELASTICA | 0048 | 73840 | ASSENTAMENTO TUBO PVC, RPVC, PVC DEFOFO, PRFV P/ESGOTO COM JE | 73840/1 | ASSENTAMENTO TUBO PVC COM JUNTA ELASTICA, DN 100 MM - (OU RPVC, OU PRFV) - PARA ESGOTO. | M | 2,52 | CAIXA REFERENCIAL
73840/2 | FORNEC E/OU ASSENT DE TUBO DE PVC COM JUNTA ELASTICA | 0048 | 73840 | ASSENTAMENTO TUBO PVC, RPVC, PVC DEFOFO, PRFV P/ESGOTO COM JE | 73840/2 | ASSENTAMENTO TUBO PVC COM JUNTA ELASTICA, DN 125 MM - (OU RPVC, OU PRFV) - PARA ESGOTO. | M | 2,70 | CAIXA REFERENCIAL
73840/3 | FORNEC E/OU ASSENT DE TUBO DE PVC COM JUNTA ELASTICA | 0048 | 73840 | ASSENTAMENTO TUBO PVC, RPVC, PVC DEFOFO, PRFV P/ESGOTO COM JE | 73840/3 | ASSENTAMENTO TUBO PVC COM JUNTA ELASTICA, DN 150 MM - (OU RPVC, OU PRFV) - PARA ESGOTO. | M | 2,88 | CAIXA REFERENCIAL
73840/4 | FORNEC E/OU ASSENT DE TUBO DE PVC COM JUNTA ELASTICA | 0048 | 73840 | ASSENTAMENTO TUBO PVC, RPVC, PVC DEFOFO, PRFV P/ESGOTO COM JE | 73840/4 | ASSENTAMENTO TUBO PVC COM JUNTA ELASTICA, DN 200 MM - (OU RPVC, OU PRFV) - PARA ESGOTO. | M | 3,24 | CAIXA REFERENCIAL
73840/5 | FORNEC E/OU ASSENT DE TUBO DE PVC COM JUNTA ELASTICA | 0048 | 73840 | ASSENTAMENTO TUBO PVC, RPVC, PVC DEFOFO, PRFV P/ESGOTO COM JE | 73840/5 | ASSENTAMENTO TUBO PVC COM JUNTA ELASTICA, DN 250 MM - (OU RPVC, OU PRFV) - PARA ESGOTO. | M | 3,60 | CAIXA REFERENCIAL
73840/6 | FORNEC E/OU ASSENT DE TUBO DE PVC COM JUNTA ELASTICA | 0048 | 73840 | ASSENTAMENTO TUBO PVC, RPVC, PVC DEFOFO, PRFV P/ESGOTO COM JE | 73840/6 | ASSENTAMENTO TUBO PVC COM JUNTA ELASTICA, DN 300 MM - (OU RPVC, OU PRFV) - PARA ESGOTO. | M | 3,96 | CAIXA REFERENCIAL
73888/1 | FORNEC E/OU ASSENT DE TUBO DE PVC COM JUNTA ELASTICA | 0048 | 73888 | ASSENTAMENTO TUBO PVC, RPVC, PVC DEFOFO, PRFV P/AGUA COM JE | 73888/1 | ASSENTAMENTO TUBO PVC COM JUNTA ELASTICA, DN 50 MM - (OU RPVC, OU PVC DEFOFO, OU PRFV) - PARA AGUA. | M | 1,08 | CAIXA REFERENCIAL
73888/2 | FORNEC E/OU ASSENT DE TUBO DE PVC COM JUNTA ELASTICA | 0048 | 73888 | ASSENTAMENTO TUBO PVC, RPVC, PVC DEFOFO, PRFV P/AGUA COM JE | 73888/2 | ASSENTAMENTO TUBO PVC COM JUNTA ELASTICA, DN 75 MM - (OU RPVC, OU PVC DEFOFO, OU PRFV) - PARA AGUA. | M | 1,44 | CAIXA REFERENCIAL
73888/3 | FORNEC E/OU ASSENT DE TUBO DE PVC COM JUNTA ELASTICA | 0048 | 73888 | ASSENTAMENTO TUBO PVC, RPVC, PVC DEFOFO, PRFV P/AGUA COM JE | 73888/3 | ASSENTAMENTO TUBO PVC COM JUNTA ELASTICA, DN 100 MM - (OU RPVC, OU PVC DEFOFO, OU PRFV) - PARA AGUA. | M | 1,80 | CAIXA REFERENCIAL
73888/4 | FORNEC E/OU ASSENT DE TUBO DE PVC COM JUNTA ELASTICA | 0048 | 73888 | ASSENTAMENTO TUBO PVC, RPVC, PVC DEFOFO, PRFV P/AGUA COM JE | 73888/4 | ASSENTAMENTO TUBO PVC COM JUNTA ELASTICA, DN 150 MM - (OU RPVC, OU PVC DEFOFO, OU PRFV P/ AGUA) | M | 2,16 | CAIXA REFERENCIAL
73888/5 | FORNEC E/OU ASSENT DE TUBO DE PVC COM JUNTA ELASTICA | 0048 | 73888 | ASSENTAMENTO TUBO PVC, RPVC, PVC DEFOFO, PRFV P/AGUA COM JE | 73888/5 | ASSENTAMENTO TUBO PVC COM JUNTA ELASTICA, DN 200 MM - (OU RPVC, OU PVC DEFOFO, OU PRFV P/ AGUA) | M | 2,52 | CAIXA REFERENCIAL
73888/6 | FORNEC E/OU ASSENT DE TUBO DE PVC COM JUNTA ELASTICA | 0048 | 73888 | ASSENTAMENTO TUBO PVC, RPVC, PVC DEFOFO, PRFV P/AGUA COM JE | 73888/6 | ASSENTAMENTO TUBO PVC COM JUNTA ELASTICA, DN 250 MM - (OU RPVC, OU PVC DEFOFO, OU PRFV P/ AGUA) | M | 2,88 | CAIXA REFERENCIAL
73888/7 | FORNEC E/OU ASSENT DE TUBO DE PVC COM JUNTA ELASTICA | 0048 | 73888 | ASSENTAMENTO TUBO PVC, RPVC, PVC DEFOFO, PRFV P/AGUA COM JE | 73888/7 | ASSENTAMENTO TUBO PVC COM JUNTA ELASTICA, DN 300 MM - (OU RPVC, OU PVC DEFOFO, OU PRFV P/ AGUA) | M | 3,60 | CAIXA REFERENCIAL
73888/8 | FORNEC E/OU ASSENT DE TUBO DE PVC COM JUNTA ELASTICA | 0048 | 73888 | ASSENTAMENTO TUBO PVC, RPVC, PVC DEFOFO, PRFV P/AGUA COM JE | 73888/8 | ASSENTAMENTO TUBO PVC COM JUNTA ELASTICA, DN 350 MM - (OU RPVC, OU PVC DEFOFO, OU PRFV) PARA AGUA | M | 3,96 | CAIXA REFERENCIAL
73888/9 | FORNEC E/OU ASSENT DE TUBO DE PVC COM JUNTA ELASTICA | 0048 | 73888 | ASSENTAMENTO TUBO PVC, RPVC, PVC DEFOFO, PRFV P/AGUA COM JE | 73888/9 | ASSENTAMENTO TUBO PVC COM JUNTA ELASTICA, DN 400 MM - (OU RPVC, OU PVC DEFOFO, OU PRFV) - PARA AGUA. | M | 5,50 | CAIXA REFERENCIAL
73888/10 | FORNEC E/OU ASSENT DE TUBO DE PVC COM JUNTA ELASTICA | 0048 | 73888 | ASSENTAMENTO TUBO PVC, RPVC, PVC DEFOFO, PRFV P/AGUA COM JE | 73888/10 | ASSENTAMENTO TUBO PVC COM JUNTA ELASTICA, DN 500 MM - (OU RPVC, OU PVC DEFOFO, OU PRFV) - PARA AGUA. | M | 6,07 | CAIXA REFERENCIAL
73888/11 | FORNEC E/OU ASSENT DE TUBO DE PVC COM JUNTA ELASTICA | 0048 | 73888 | ASSENTAMENTO TUBO PVC, RPVC, PVC DEFOFO, PRFV P/AGUA COM JE | 73888/11 | ASSENTAMENTO TUBO PVC COM JUNTA ELASTICA, DN 600 MM - (OU RPVC, OU PVC DEFOFO, OU PRFV) - PARA AGUA. | M | 6,82 | CAIXA REFERENCIAL
73888/12 | FORNEC E/OU ASSENT DE TUBO DE PVC COM JUNTA ELASTICA | 0048 | 73888 | ASSENTAMENTO TUBO PVC, RPVC, PVC DEFOFO, PRFV P/AGUA COM JE | 73888/12 | ASSENTAMENTO TUBO PVC COM JUNTA ELASTICA, DN 700 MM - (OU RPVC, OU PVC DEFOFO, OU PRFV) - PARA AGUA. | M | 7,44 | CAIXA REFERENCIAL
73888/13 | FORNEC E/OU ASSENT DE TUBO DE PVC COM JUNTA ELASTICA | 0048 | 73888 | ASSENTAMENTO TUBO PVC, RPVC, PVC DEFOFO, PRFV P/AGUA COM JE | 73888/13 | ASSENTAMENTO TUBO PVC COM JUNTA ELASTICA, DN 800 MM - (OU RPVC, OU PVC DEFOFO, OU PRFV) - PARA AGUA. | M | 8,14 | CAIXA REFERENCIAL
73888/14 | FORNEC E/OU ASSENT DE TUBO DE PVC COM JUNTA ELASTICA | 0048 | 73888 | ASSENTAMENTO TUBO PVC, RPVC, PVC DEFOFO, PRFV P/AGUA COM JE | 73888/14 | ASSENTAMENTO TUBO PVC COM JUNTA ELASTICA, DN 900 MM - (OU RPVC, OU PVC DEFOFO, OU PRFV) - PARA AGUA. | M | 8,80 | CAIXA REFERENCIAL
73888/15 | FORNEC E/OU ASSENT DE TUBO DE PVC COM JUNTA ELASTICA | 0048 | 73888 | ASSENTAMENTO TUBO PVC, RPVC, PVC DEFOFO, PRFV P/AGUA COM JE | 73888/15 | ASSENTAMENTO TUBO PVC COM JUNTA ELASTICA, DN 1000 MM - (OU RPVC, OU PVC DEFOFO, OU PRFV) - PARA AGUA. | M | 9,38 | CAIXA REFERENCIAL
83652 | FORNEC E/OU ASSENT DE TUBO DE PVC COM JUNTA ELASTICA | 0048 |  |  | 83652 | TUBO PVC PARA ESGOTO, EB 644, D = 200 MM, COM JUNTA ELASTICA | M | 58,65 | CAIXA REFERENCIAL
73725 | FORNEC E/OU ASSENT DE TUBO CERAMICO COM JUNTA ARGAMASSADA | 0049 |  |  | 73725 | ASSENTAMENTO SIMPLES DE TUBOS DE CERÂMICA COM JUNTA ARGAMASSADA - DN 400 MM | M | 19,99 | CAIXA REFERENCIAL
73726 | FORNEC E/OU ASSENT DE TUBO CERAMICO COM JUNTA ARGAMASSADA | 0049 |  |  | 73726 | ASSENTAMENTO SIMPLES DE TUBOS DE CERÂMICA COM JUNTA ARGAMASSADA - DN 375 MM | M | 16,66 | CAIXA REFERENCIAL
73727 | FORNEC E/OU ASSENT DE TUBO CERAMICO COM JUNTA ARGAMASSADA | 0049 |  |  | 73727 | ASSENTAMENTO DE MANILHAS E CONEXOES CERAMICAS DIAMETRO = 300MM, JUNTA EM ARGAMASSA 1:3 CIMENTO:AREIA | M | 12,18 | CAIXA REFERENCIAL
73728 | FORNEC E/OU ASSENT DE TUBO CERAMICO COM JUNTA ARGAMASSADA | 0049 |  |  | 73728 | ASSENTAMENTO DE MANILHAS E CONEXOES CERAMICAS DIAMETRO = 250MM, JUNTA EM ARGAMASSA 1:3 CIMENTO:AREIA | M | 11,07 | CAIXA REFERENCIAL
73729 | FORNEC E/OU ASSENT DE TUBO CERAMICO COM JUNTA ARGAMASSADA | 0049 |  |  | 73729 | ASSENTAMENTO DE MANILHAS E CONEXOES CERAMICAS DIAMETRO = 200MM, JUNTA EM ARGAMASSA 1:3 CIMENTO:AREIA | M | 8,12 | CAIXA REFERENCIAL
73731 | FORNEC E/OU ASSENT DE TUBO CERAMICO COM JUNTA ARGAMASSADA | 0049 |  |  | 73731 | ASSENTAMENTO DE MANILHAS E CONEXOES CERAMICAS, DIAMETRO = 100MM, JUNTA EM ARGAMASSA, 1:3 CIMENTO:AREIA | M | 4,68 | CAIXA REFERENCIAL
73812/1 | FORNEC E/OU ASSENT DE TUBO CERAMICO COM JUNTA ARGAMASSADA | 0049 | 73812 | ASSENTAMENTO DE MANILHAS E CONEXOES CERAMICAS | 73812/1 | ASSENTAMENTO DE TUBO CERAMICO, DIAMETRO = 150 MM, COM JUNTA EM ARGAMASSA 1:3 CIMENTO:AREIA | M | 6,80 | CAIXA REFERENCIAL
75028/1 | FORNEC E/OU ASSENT DE TUBO CERAMICO COM JUNTA ARGAMASSADA | 0049 | 75028 | TUBULAÇÃO CERAMICA C/ REJUNTE DE ARGAMASSA | 75028/1 | TUBO CERAMICO 75MM REJUNTADO COM ARGAMASSA DE CIMENTO E AREIA TRACO 1:3 - FORNECIMENTO E INSTALACAO | M | 14,13 | CAIXA REFERENCIAL
75028/2 | FORNEC E/OU ASSENT DE TUBO CERAMICO COM JUNTA ARGAMASSADA | 0049 | 75028 | TUBULAÇÃO CERAMICA C/ REJUNTE DE ARGAMASSA | 75028/2 | TUBO CERÂMICO 100MM REJUNTADO COM ARGAMASSA DE CIMENTO E AREIA TRACO 1:3 - FORNECIMENTO E INSTALACAO | M | 14,38 | CAIXA REFERENCIAL
75028/3 | FORNEC E/OU ASSENT DE TUBO CERAMICO COM JUNTA ARGAMASSADA | 0049 | 75028 | TUBULAÇÃO CERAMICA C/ REJUNTE DE ARGAMASSA | 75028/3 | TUBO CERÂMICO 150MM REJUNTADO COM ARGAMASSA DE CIMENTO E AREIA TRACO 1:3 - FORNECIMENTO E INSTALACAO | M | 17,70 | CAIXA REFERENCIAL
75028/4 | FORNEC E/OU ASSENT DE TUBO CERAMICO COM JUNTA ARGAMASSADA | 0049 | 75028 | TUBULAÇÃO CERAMICA C/ REJUNTE DE ARGAMASSA | 75028/4 | TUBO CERÂMICO 200MM REJUNTADO COM ARGAMASSA DE CIMENTO E AREIA TRACO 1:3 - FORNECIMENTO E INSTALACAO | M | 25,73 | CAIXA REFERENCIAL
75028/5 | FORNEC E/OU ASSENT DE TUBO CERAMICO COM JUNTA ARGAMASSADA | 0049 | 75028 | TUBULAÇÃO CERAMICA C/ REJUNTE DE ARGAMASSA | 75028/5 | TUBO CERAMICO 250MM REJUNTADO COM ARGAMASSA DE CIMENTO E AREIA TRACO 1:3 - FORNECIMENTO E INSTALACAO | M | 40,08 | CAIXA REFERENCIAL
75028/6 | FORNEC E/OU ASSENT DE TUBO CERAMICO COM JUNTA ARGAMASSADA | 0049 | 75028 | TUBULAÇÃO CERAMICA C/ REJUNTE DE ARGAMASSA | 75028/6 | TUBO CERAMICO 300MM REJUNTADO COM ARGAMASSA DE CIMENTO E AREIA TRACO 1:3 - FORNECIMENTO E INSTALACAO | M | 57,64 | CAIXA REFERENCIAL
73684 | FORNEC E/OU ASSENT DE TUBO CERAMICO COM JUNTA ASFALTICA | 0050 |  |  | 73684 | ASSENTAMENTO DE TUBOS CERÂMICOS DIAMETRO 150MM, COM JUNTA ASFÁLTICA | M | 18,39 | CAIXA REFERENCIAL
73811/1 | FORNEC E/OU ASSENT DE TUBO CERAMICO COM JUNTA ASFALTICA | 0050 | 73811 | ASSENTAMENTO SIMPLES DE TUBOS E PECAS DE CERAMICA | 73811/1 | ASSENTAMENTO SIMPLES DE TUBOS DE CERÂMICA COM JUNTA ASFÁLTICA - DN 100 MM | M | 8,85 | CAIXA REFERENCIAL
73811/2 | FORNEC E/OU ASSENT DE TUBO CERAMICO COM JUNTA ASFALTICA | 0050 | 73811 | ASSENTAMENTO SIMPLES DE TUBOS E PECAS DE CERAMICA | 73811/2 | ASSENTAMENTO SIMPLES DE TUBOS DE CERÂMICA COM JUNTA ASFÁLTICA - DN 200 MM | M | 13,47 | CAIXA REFERENCIAL
73811/3 | FORNEC E/OU ASSENT DE TUBO CERAMICO COM JUNTA ASFALTICA | 0050 | 73811 | ASSENTAMENTO SIMPLES DE TUBOS E PECAS DE CERAMICA | 73811/3 | ASSENTAMENTO SIMPLES DE TUBOS DE CERÂMICA COM JUNTA ASFÁLTICA - DN 250 MM | M | 16,25 | CAIXA REFERENCIAL
73811/4 | FORNEC E/OU ASSENT DE TUBO CERAMICO COM JUNTA ASFALTICA | 0050 | 73811 | ASSENTAMENTO SIMPLES DE TUBOS E PECAS DE CERAMICA | 73811/4 | ASSENTAMENTO SIMPLES DE TUBOS DE CERÂMICA COM JUNTA ASFÁLTICA - DN 300 MM | M | 18,70 | CAIXA REFERENCIAL
73811/5 | FORNEC E/OU ASSENT DE TUBO CERAMICO COM JUNTA ASFALTICA | 0050 | 73811 | ASSENTAMENTO SIMPLES DE TUBOS E PECAS DE CERAMICA | 73811/5 | ASSENTAMENTO SIMPLES DE TUBOS DE CERÂMICA COM JUNTA ASFÁLTICA - DN 375 MM | M | 21,51 | CAIXA REFERENCIAL
73879/1 | FORNEC E/OU ASSENT DE TUBO DE CONCRETO COM JUNTA ELASTICA | 0051 | 73879 | ASSENTAMENTO DE TUBOS DE CONCRETO COM ANEL DE BORRACHA | 73879/1 | ASSENTAMENTO DE TUBOS DE CONCRETO COM JUNTA ELÁSTICA - DN 300 MM | M | 16,43 | CAIXA REFERENCIAL
73879/2 | FORNEC E/OU ASSENT DE TUBO DE CONCRETO COM JUNTA ELASTICA | 0051 | 73879 | ASSENTAMENTO DE TUBOS DE CONCRETO COM ANEL DE BORRACHA | 73879/2 | ASSENTAMENTO DE TUBO DE CONCRETO DIAMETRO 400 MM, JUNTAS COM ANEL DE BORRACHA, MONTAGEM COM AUXÍLIO DE EQUIPAMENTOS | M | 25,33 | CAIXA REFERENCIAL
73879/3 | FORNEC E/OU ASSENT DE TUBO DE CONCRETO COM JUNTA ELASTICA | 0051 | 73879 | ASSENTAMENTO DE TUBOS DE CONCRETO COM ANEL DE BORRACHA | 73879/3 | ASSENTAMENTO DE TUBO DE CONCRETO DIAMETRO 500 MM, JUNTAS COM ANEL DE BORRACHA, MONTAGEM COM AUXÍLIO DE EQUIPAMENTOS | M | 38,46 | CAIXA REFERENCIAL
73879/4 | FORNEC E/OU ASSENT DE TUBO DE CONCRETO COM JUNTA ELASTICA | 0051 | 73879 | ASSENTAMENTO DE TUBOS DE CONCRETO COM ANEL DE BORRACHA | 73879/4 | ASSENTAMENTO DE TUBO DE CONCRETO DIAMETRO 600 MM, JUNTAS COM ANEL DE BORRACHA, MONTAGEM COM AUXÍLIO DE EQUIPAMENTOS | M | 49,72 | CAIXA REFERENCIAL
73879/5 | FORNEC E/OU ASSENT DE TUBO DE CONCRETO COM JUNTA ELASTICA | 0051 | 73879 | ASSENTAMENTO DE TUBOS DE CONCRETO COM ANEL DE BORRACHA | 73879/5 | ASSENTAMENTO DE TUBO DE CONCRETO DIAMETRO 700 MM, JUNTAS COM ANEL DE BORRACHA, MONTAGEM COM AUXÍLIO DE EQUIPAMENTOS | M | 72,28 | CAIXA REFERENCIAL
73879/6 | FORNEC E/OU ASSENT DE TUBO DE CONCRETO COM JUNTA ELASTICA | 0051 | 73879 | ASSENTAMENTO DE TUBOS DE CONCRETO COM ANEL DE BORRACHA | 73879/6 | ASSENTAMENTO DE TUBO DE CONCRETO DIAMETRO 800 MM, JUNTAS COM ANEL DE BORRACHA, MONTAGEM COM AUXÍLIO DE EQUIPAMENTOS | M | 80,45 | CAIXA REFERENCIAL
73879/7 | FORNEC E/OU ASSENT DE TUBO DE CONCRETO COM JUNTA ELASTICA | 0051 | 73879 | ASSENTAMENTO DE TUBOS DE CONCRETO COM ANEL DE BORRACHA | 73879/7 | ASSENTAMENTO DE TUBO DE CONCRETO DIAMETRO 900 MM, JUNTAS COM ANEL DE BORRACHA, MONTAGEM COM AUXÍLIO DE EQUIPAMENTOS | M | 114,71 | CAIXA REFERENCIAL
73879/8 | FORNEC E/OU ASSENT DE TUBO DE CONCRETO COM JUNTA ELASTICA | 0051 | 73879 | ASSENTAMENTO DE TUBOS DE CONCRETO COM ANEL DE BORRACHA | 73879/8 | ASSENTAMENTO DE TUBO DE CONCRETO DIAMETRO 1000MM, JUNTAS COM ANEL DE BORRACHA, MONTAGEM COM AUXÍLIO DE EQUIPAMENTOS | M | 125,72 | CAIXA REFERENCIAL
73879/9 | FORNEC E/OU ASSENT DE TUBO DE CONCRETO COM JUNTA ELASTICA | 0051 | 73879 | ASSENTAMENTO DE TUBOS DE CONCRETO COM ANEL DE BORRACHA | 73879/9 | ASSENTAMENTO DE TUBO DE CONCRETO DIAMETRO 1200 MM, JUNTAS COM ANEL DE BORRACHA, MONTAGEM COM AUXÍLIO DE EQUIPAMENTOS | M | 168,88 | CAIXA REFERENCIAL
73718 | FORNEC E/OU ASSENT DE TUBO DE CONCRETO COM JUNTA ARGAMASSADA | 0052 |  |  | 73718 | ASSENTAMENTO DE TUBOS DE CONCRETO DIAMETRO = 1500MM, SIMPLES OU ARMADO, JUNTA EM ARGAMASSA 1:3 CIMENTO:AREIA | M | 196,79 | CAIXA REFERENCIAL
73719 | FORNEC E/OU ASSENT DE TUBO DE CONCRETO COM JUNTA ARGAMASSADA | 0052 |  |  | 73719 | ASSENTAMENTO DE TUBOS DE CONCRETO DIAMETRO = 1200MM, SIMPLES OU ARMADO, JUNTA EM ARGAMASSA 1:3 CIMENTO:AREIA | M | 126,22 | CAIXA REFERENCIAL
73720 | FORNEC E/OU ASSENT DE TUBO DE CONCRETO COM JUNTA ARGAMASSADA | 0052 |  |  | 73720 | ASSENTAMENTO DE TUBOS DE CONCRETO DIAMETRO = 800MM, SIMPLES OU ARMADO, JUNTA EM ARGAMASSA 1:3 CIMENTO:AREIA | M | 67,43 | CAIXA REFERENCIAL
73721 | FORNEC E/OU ASSENT DE TUBO DE CONCRETO COM JUNTA ARGAMASSADA | 0052 |  |  | 73721 | ASSENTAMENTO DE TUBOS DE CONCRETO DIAMETRO = 1000MM, SIMPLES OU ARMADO, JUNTA EM ARGAMASSA 1:3 CIMENTO:AREIA | M | 101,32 | CAIXA REFERENCIAL
73722 | FORNEC E/OU ASSENT DE TUBO DE CONCRETO COM JUNTA ARGAMASSADA | 0052 |  |  | 73722 | ASSENTAMENTO DE TUBOS DE CONCRETO DIAMETRO = 600MM, SIMPLES OU ARMADO, JUNTA EM ARGAMASSA 1:3 CIMENTO:AREIA | M | 32,44 | CAIXA REFERENCIAL
73723 | FORNEC E/OU ASSENT DE TUBO DE CONCRETO COM JUNTA ARGAMASSADA | 0052 |  |  | 73723 | ASSENTAMENTO DE TUBOS DE CONCRETO DIAMETRO = 500MM, SIMPLES OU ARMADO, JUNTA EM ARGAMASSA 1:3 CIMENTO:AREIA | M | 25,26 | CAIXA REFERENCIAL
73724 | FORNEC E/OU ASSENT DE TUBO DE CONCRETO COM JUNTA ARGAMASSADA | 0052 |  |  | 73724 | ASSENTAMENTO DE TUBOS DE CONCRETO DIAMETRO = 400MM, SIMPLES OU ARMADO, JUNTA EM ARGAMASSA 1:3 CIMENTO:AREIA | M | 16,67 | CAIXA REFERENCIAL
73730 | FORNEC E/OU ASSENT DE TUBO DE CONCRETO COM JUNTA ARGAMASSADA | 0052 |  |  | 73730 | ASSENTAMENTO DE TUBOS DE CONCRETO DIAMETRO = 300MM, SIMPLES OU ARMADO, JUNTA EM ARGAMASSA 1:3 CIMENTO:AREIA | M | 11,72 | CAIXA REFERENCIAL
73606 | FORNEC E/OU ASSENT DE HIDRANTES TAMPOES E PECAS ESPECIAIS | 0053 |  |  | 73606 | ASSENTAMENTO DE TAMPAO DE FERRO FUNDIDO 900 MM | UN | 82,95 | CAIXA REFERENCIAL
73607 | FORNEC E/OU ASSENT DE HIDRANTES TAMPOES E PECAS ESPECIAIS | 0053 |  |  | 73607 | ASSENTAMENTO DE TAMPAO DE FERRO FUNDIDO 600 MM | UN | 55,30 | CAIXA REFERENCIAL
83622 | FORNEC E/OU ASSENT DE HIDRANTES TAMPOES E PECAS ESPECIAIS | 0053 |  |  | 83622 | GRELHA DE FERRO FUNDIDO PARA CANALETA LARG = 40CM, FORNECIMENTO E ASSENTAMENTO | M | 185,14 | CAIXA REFERENCIAL
83623 | FORNEC E/OU ASSENT DE HIDRANTES TAMPOES E PECAS ESPECIAIS | 0053 |  |  | 83623 | GRELHA DE FERRO FUNDIDO PARA CANALETA LARG = 30CM, FORNECIMENTO E ASSENTAMENTO | M | 136,20 | CAIXA REFERENCIAL
83624 | FORNEC E/OU ASSENT DE HIDRANTES TAMPOES E PECAS ESPECIAIS | 0053 |  |  | 83624 | GRELHA DE FERRO FUNDIDO PARA CANALETA LARG = 20CM, FORNECIMENTO E ASSENTAMENTO | M | 68,87 | CAIXA REFERENCIAL
83626 | FORNEC E/OU ASSENT DE HIDRANTES TAMPOES E PECAS ESPECIAIS | 0053 |  |  | 83626 | GRELHA DE FERRO FUNDIDO PARA CANALETA LARG = 15CM, FORNECIMENTO E ASSENTAMENTO | M | 53,16 | CAIXA REFERENCIAL
83627 | FORNEC E/OU ASSENT DE HIDRANTES TAMPOES E PECAS ESPECIAIS | 0053 |  |  | 83627 | TAMPAO DE FERRO FUNDIDO, D = 60CM, 175KG, P = CHAMINE CX AREIA/POCO VISITA ASSENTADO COM ARG CIM/AREIA 1:4, FORNECIMENTO E ASSENTAMENTO | UN | 541,19 | CAIXA REFERENCIAL
83724 | FORNEC E/OU ASSENT DE HIDRANTES TAMPOES E PECAS ESPECIAIS | 0053 |  |  | 83724 | ASSENTAMENTO DE PECAS, CONEXOES, APARELHOS E ACESSORIOS DE FERRO FUNDIDO DUCTIL, JUNTA ELASTICA, MECANICA OU FLANGEADA, COM DIAMETROS DE 50 A 300 MM. | KG | 1,08 | CAIXA REFERENCIAL
83725 | FORNEC E/OU ASSENT DE HIDRANTES TAMPOES E PECAS ESPECIAIS | 0053 |  |  | 83725 | ASSENTAMENTO DE PECAS, CONEXOES, APARELHOS E ACESSORIOS DE FERRO FUNDIDO DUCTIL, JUNTA ELASTICA, MECANICA OU FLANGEADA, COM DIAMETROS DE 350 A 600 MM. | KG | 0,71 | CAIXA REFERENCIAL
83726 | FORNEC E/OU ASSENT DE HIDRANTES TAMPOES E PECAS ESPECIAIS | 0053 |  |  | 83726 | ASSENTAMENTO DE PECAS, CONEXOES, APARELHOS E ACESSORIOS DE FERRO FUNDIDO DUCTIL, JUNTA ELASTICA, MECANICA OU FLANGEADA, COM DIAMETROS DE 700 A 1200 MM. | KG | 0,52 | CAIXA REFERENCIAL
83536 | FORNEC E/OU ASSENT DE TUBO CERAMICO COM JUNTA ELASTICA | 0223 |  |  | 83536 | FORNECIMENTO E ASSENTAMENTO DE TUBO CERAMICO DN 375 MM, JUNTA ELASTICA. | M | 116,59 | CAIXA REFERENCIAL
83537 | FORNEC E/OU ASSENT DE TUBO CERAMICO COM JUNTA ELASTICA | 0223 |  |  | 83537 | FORNECIMENTO E ASSENTAMENTO DE TUBO CERAMICO DN 300 MM, JUNTA ELASTICA. | M | 84,31 | CAIXA REFERENCIAL
83538 | FORNEC E/OU ASSENT DE TUBO CERAMICO COM JUNTA ELASTICA | 0223 |  |  | 83538 | FORNECIMENTO E ASSENTAMENTO DE TUBO CERAMICO DN 250 MM, JUNTA ELASTICA. | M | 62,11 | CAIXA REFERENCIAL
83539 | FORNEC E/OU ASSENT DE TUBO CERAMICO COM JUNTA ELASTICA | 0223 |  |  | 83539 | FORNECIMENTO E ASSENTAMENTO DE TUBO CERAMICO DN 200, JUNTA ELASTICA. | M | 43,68 | CAIXA REFERENCIAL
83619 | FORNEC E/OU ASSENT DE TUBO CERAMICO COM JUNTA ELASTICA | 0223 |  |  | 83619 | FORNECIMENTO E ASSENTAMENTO DE TUBO CERAMICO DN 150, COM JUNTA ELASTICA. | M | 26,98 | CAIXA REFERENCIAL
83620 | FORNEC E/OU ASSENT DE TUBO CERAMICO COM JUNTA ELASTICA | 0223 |  |  | 83620 | FORNECIMENTO E ASSENTAMENTO DE TUBO CERAMICO DN 100 MM, COM JUNTA ELASTICA | M | 19,71 | CAIXA REFERENCIAL
74215/1 | FORNEC E/OU ASSENT DE TUBO PVC DEFOFO COM JUNTA ELASTICA | 0230 | 74215 | MODULO TIPO - REDE DE AGUA > FORN. E ASSENT. DE TUBOS DE PVC DEFOFO: COMPREENDE LOCACAO DA OBRA, CADASTRAMENTO DE INTERFERENCIAS, ESCAVACAODE VALA, EXCETO ROCHA, PROFUNDIDADE ATE 1,50 METROS. INCLUI - CARGA, TRANSPORTE E DECARGA DO MATE | 74215/1 | MODULO TIPO: REDE DE AGUA, COM FORNECIMENTO E ASSENTAMENTO DE TUBO PVC DEFOFO 200MM EB-1208 P/ REDE AGUA JE 1 MPA, COMPREENDENDO: LOCACAO, CADASTRAMENTO DE INTERFERENCIAS, ESCAVACAO E REATERRO COMPACTADO DE VALA, EXCETO ROCHA, ATE 1,50 M. | M | 121,00 | CAIXA REFERENCIAL
74215/2 | FORNEC E/OU ASSENT DE TUBO PVC DEFOFO COM JUNTA ELASTICA | 0230 | 74215 | MODULO TIPO - REDE DE AGUA > FORN. E ASSENT. DE TUBOS DE PVC DEFOFO: COMPREENDE LOCACAO DA OBRA, CADASTRAMENTO DE INTERFERENCIAS, ESCAVACAODE VALA, EXCETO ROCHA, PROFUNDIDADE ATE 1,50 METROS. INCLUI - CARGA, TRANSPORTE E DECARGA DO MATE | 74215/2 | MODULO TIPO: REDE DE AGUA, COM FORNECIMENTO E ASSENTAMENTO DE TUBO PVC DEFOFO 150MM EB-1208 P/ REDE AGUA JE 1 MPA, COMPREENDENDO: LOCACAO, CADASTRAMENTO DE INTERFERENCIAS, ESCAVACAO E REATERRO COMPACTADO DE VALA, EXCETO ROCHA, ATE 1,50 M. | M | 73,33 | CAIXA REFERENCIAL
74215/3 | FORNEC E/OU ASSENT DE TUBO PVC DEFOFO COM JUNTA ELASTICA | 0230 | 74215 | MODULO TIPO - REDE DE AGUA > FORN. E ASSENT. DE TUBOS DE PVC DEFOFO: COMPREENDE LOCACAO DA OBRA, CADASTRAMENTO DE INTERFERENCIAS, ESCAVACAODE VALA, EXCETO ROCHA, PROFUNDIDADE ATE 1,50 METROS. INCLUI - CARGA, TRANSPORTE E DECARGA DO MATE | 74215/3 | MODULO TIPO: REDE DE AGUA, COM FORNECIMENTO E ASSENTAMENTO DE TUBO PVC DEFOFO 100MM EB-1208 P/ REDE AGUA JE 1 MPA, COMPREENDENDO: LOCACAO, CADASTRAMENTO DE INTERFERENCIAS, ESCAVACAO E REATERRO COMPACTADO DE VALA, EXCETO ROCHA, ATE 1,50 M. | M | 40,18 | CAIXA REFERENCIAL
83520 | FORNEC E/OU ASSENT DE CONEXOES DIVERSAS | 0253 |  |  | 83520 | TE PVC PARA COLETOR ESGOTO, EB644, D=100MM, COM JUNTA ELASTICA. | UN | 55,42 | CAIXA REFERENCIAL
83521 | FORNEC E/OU ASSENT DE CONEXOES DIVERSAS | 0253 |  |  | 83521 | TE CERAMICO REDUCAO 300 X 100MM, COM JUNTA ARGAMASSADA. | UN | 80,81 | CAIXA REFERENCIAL
83522 | FORNEC E/OU ASSENT DE CONEXOES DIVERSAS | 0253 |  |  | 83522 | TE CERAMICO REDUCAO 200 X 100MM, COM JUNTA ARGAMASSADA. | UN | 43,25 | CAIXA REFERENCIAL
83523 | FORNEC E/OU ASSENT DE CONEXOES DIVERSAS | 0253 |  |  | 83523 | TE CERAMICO REDUCAO 150 X 100MM, COM JUNTA ARGAMASSADA. | UN | 33,69 | CAIXA REFERENCIAL
83524 | FORNEC E/OU ASSENT DE CONEXOES DIVERSAS | 0253 |  |  | 83524 | TE CERAMICO 90GR 200 X 200MM, COM JUNTA ARGAMASSADA | UN | 61,91 | CAIXA REFERENCIAL
83527 | FORNEC E/OU ASSENT DE CONEXOES DIVERSAS | 0253 |  |  | 83527 | TE CERAMICO 150 X 150MM, COM JUNTA ARGAMASSADA. | UN | 38,08 | CAIXA REFERENCIAL
83528 | FORNEC E/OU ASSENT DE CONEXOES DIVERSAS | 0253 |  |  | 83528 | TE CERAMICO 100 X 100MM, COM JUNTA ARGAMASSADA. | UN | 32,58 | CAIXA REFERENCIAL
83529 | FORNEC E/OU ASSENT DE CONEXOES DIVERSAS | 0253 |  |  | 83529 | JUNCAO REDUCAO CERAMICA 200 X 100MM, COM JUNTA ARGAMASSADA. | UN | 44,16 | CAIXA REFERENCIAL
83530 | FORNEC E/OU ASSENT DE CONEXOES DIVERSAS | 0253 |  |  | 83530 | JUNCAO CERAMICA 45G ESG BBP DN 150 X 100 | UN | 34,10 | CAIXA REFERENCIAL
83531 | FORNEC E/OU ASSENT DE CONEXOES DIVERSAS | 0253 |  |  | 83531 | CURVA PARA REDE COLETOR ESGOTO, EB 644, 90GR, DN=200MM, COM JUNTA ELASTICA | UN | 143,91 | CAIXA REFERENCIAL
83535 | FORNEC E/OU ASSENT DE CONEXOES DIVERSAS | 0253 |  |  | 83535 | CURVA PVC PARA REDE COLETOR ESGOTO, EB-644, 45 GR, 200 MM, COM JUNTA ELASTICA. | UN | 119,81 | CAIXA REFERENCIAL
73884/1 | FORNEC E/OU ASSENT DE VALVULAS E REGISTROS | 0254 | 73884 | INSTALACAO DE VALVULA OU REGISTRO C/JUNTA FLANGEADA | 73884/1 | INSTALAÇÃO DE VÁLVULAS OU REGISTROS COM JUNTA FLANGEADA - DN 50 | UN | 38,38 | CAIXA REFERENCIAL
73884/2 | FORNEC E/OU ASSENT DE VALVULAS E REGISTROS | 0254 | 73884 | INSTALACAO DE VALVULA OU REGISTRO C/JUNTA FLANGEADA | 73884/2 | INSTALAÇÃO DE VÁLVULAS OU REGISTROS COM JUNTA FLANGEADA - DN 75 | UN | 58,41 | CAIXA REFERENCIAL
73884/3 | FORNEC E/OU ASSENT DE VALVULAS E REGISTROS | 0254 | 73884 | INSTALACAO DE VALVULA OU REGISTRO C/JUNTA FLANGEADA | 73884/3 | INSTALAÇÃO DE VÁLVULAS OU REGISTROS COM JUNTA FLANGEADA - DN 100 | UN | 73,01 | CAIXA REFERENCIAL
73884/4 | FORNEC E/OU ASSENT DE VALVULAS E REGISTROS | 0254 | 73884 | INSTALACAO DE VALVULA OU REGISTRO C/JUNTA FLANGEADA | 73884/4 | INSTALAÇÃO DE VÁLVULAS OU REGISTROS COM JUNTA FLANGEADA - DN 150 | UN | 343,43 | CAIXA REFERENCIAL
73884/5 | FORNEC E/OU ASSENT DE VALVULAS E REGISTROS | 0254 | 73884 | INSTALACAO DE VALVULA OU REGISTRO C/JUNTA FLANGEADA | 73884/5 | INSTALAÇÃO DE VÁLVULAS OU REGISTROS COM JUNTA FLANGEADA - DN 200 | UN | 400,67 | CAIXA REFERENCIAL
73884/6 | FORNEC E/OU ASSENT DE VALVULAS E REGISTROS | 0254 | 73884 | INSTALACAO DE VALVULA OU REGISTRO C/JUNTA FLANGEADA | 73884/6 | INSTALAÇÃO DE VÁLVULAS OU REGISTROS COM JUNTA FLANGEADA - DN 250 | UN | 486,53 | CAIXA REFERENCIAL
73884/7 | FORNEC E/OU ASSENT DE VALVULAS E REGISTROS | 0254 | 73884 | INSTALACAO DE VALVULA OU REGISTRO C/JUNTA FLANGEADA | 73884/7 | INSTALAÇÃO DE VÁLVULAS OU REGISTROS COM JUNTA FLANGEADA - DN 300 | UN | 543,77 | CAIXA REFERENCIAL
73884/8 | FORNEC E/OU ASSENT DE VALVULAS E REGISTROS | 0254 | 73884 | INSTALACAO DE VALVULA OU REGISTRO C/JUNTA FLANGEADA | 73884/8 | INSTALAÇÃO DE VÁLVULAS OU REGISTROS COM JUNTA FLANGEADA - DN 350 | UN | 572,39 | CAIXA REFERENCIAL
73884/9 | FORNEC E/OU ASSENT DE VALVULAS E REGISTROS | 0254 | 73884 | INSTALACAO DE VALVULA OU REGISTRO C/JUNTA FLANGEADA | 73884/9 | INSTALAÇÃO DE VÁLVULAS OU REGISTROS COM JUNTA FLANGEADA - DN 400 | UN | 629,63 | CAIXA REFERENCIAL
73884/10 | FORNEC E/OU ASSENT DE VALVULAS E REGISTROS | 0254 | 73884 | INSTALACAO DE VALVULA OU REGISTRO C/JUNTA FLANGEADA | 73884/10 | INSTALAÇÃO DE VÁLVULAS OU REGISTROS COM JUNTA FLANGEADA - DN 450 | UN | 658,25 | CAIXA REFERENCIAL
73884/11 | FORNEC E/OU ASSENT DE VALVULAS E REGISTROS | 0254 | 73884 | INSTALACAO DE VALVULA OU REGISTRO C/JUNTA FLANGEADA | 73884/11 | INSTALAÇÃO DE VÁLVULAS OU REGISTROS COM JUNTA FLANGEADA - DN 500 | UN | 715,49 | CAIXA REFERENCIAL
73884/12 | FORNEC E/OU ASSENT DE VALVULAS E REGISTROS | 0254 | 73884 | INSTALACAO DE VALVULA OU REGISTRO C/JUNTA FLANGEADA | 73884/12 | INSTALAÇÃO DE VÁLVULAS OU REGISTROS COM JUNTA FLANGEADA - DN 600 | UN | 772,72 | CAIXA REFERENCIAL
73884/13 | FORNEC E/OU ASSENT DE VALVULAS E REGISTROS | 0254 | 73884 | INSTALACAO DE VALVULA OU REGISTRO C/JUNTA FLANGEADA | 73884/13 | INSTALAÇÃO DE VÁLVULAS OU REGISTROS COM JUNTA FLANGEADA - DN 700 | UN | 855,40 | CAIXA REFERENCIAL
73884/14 | FORNEC E/OU ASSENT DE VALVULAS E REGISTROS | 0254 | 73884 | INSTALACAO DE VALVULA OU REGISTRO C/JUNTA FLANGEADA | 73884/14 | INSTALAÇÃO DE VÁLVULAS OU REGISTROS COM JUNTA FLANGEADA - DN 800 | UN | 855,40 | CAIXA REFERENCIAL
73884/15 | FORNEC E/OU ASSENT DE VALVULAS E REGISTROS | 0254 | 73884 | INSTALACAO DE VALVULA OU REGISTRO C/JUNTA FLANGEADA | 73884/15 | INSTALAÇÃO DE VÁLVULAS OU REGISTROS COM JUNTA FLANGEADA - DN 900 | UN | 885,95 | CAIXA REFERENCIAL
73884/16 | FORNEC E/OU ASSENT DE VALVULAS E REGISTROS | 0254 | 73884 | INSTALACAO DE VALVULA OU REGISTRO C/JUNTA FLANGEADA | 73884/16 | INSTALAÇÃO DE VÁLVULAS OU REGISTROS COM JUNTA FLANGEADA - DN 1000 | UN | 977,60 | CAIXA REFERENCIAL
73885/1 | FORNEC E/OU ASSENT DE VALVULAS E REGISTROS | 0254 | 73885 | INSTALACAO DE VALVULA OU REGISTRO C/JUNTA ELASTICA | 73885/1 | INSTALAÇÃO DE VÁLVULAS OU REGISTROS COM JUNTA ELÁSTICA - DN 50 | UN | 18,02 | CAIXA REFERENCIAL
73885/2 | FORNEC E/OU ASSENT DE VALVULAS E REGISTROS | 0254 | 73885 | INSTALACAO DE VALVULA OU REGISTRO C/JUNTA ELASTICA | 73885/2 | INSTALAÇÃO DE VÁLVULAS OU REGISTROS COM JUNTA ELÁSTICA - DN 75 | UN | 21,90 | CAIXA REFERENCIAL
73885/3 | FORNEC E/OU ASSENT DE VALVULAS E REGISTROS | 0254 | 73885 | INSTALACAO DE VALVULA OU REGISTRO C/JUNTA ELASTICA | 73885/3 | INSTALAÇÃO DE VÁLVULAS OU REGISTROS COM JUNTA ELÁSTICA - DN 100 | UN | 24,82 | CAIXA REFERENCIAL
73885/4 | FORNEC E/OU ASSENT DE VALVULAS E REGISTROS | 0254 | 73885 | INSTALACAO DE VALVULA OU REGISTRO C/JUNTA ELASTICA | 73885/4 | INSTALAÇÃO DE VÁLVULAS OU REGISTROS COM JUNTA ELÁSTICA - DN 150 | UN | 125,92 | CAIXA REFERENCIAL
73885/5 | FORNEC E/OU ASSENT DE VALVULAS E REGISTROS | 0254 | 73885 | INSTALACAO DE VALVULA OU REGISTRO C/JUNTA ELASTICA | 73885/5 | INSTALAÇÃO DE VÁLVULAS OU REGISTROS COM JUNTA ELÁSTICA - DN 200 | UN | 163,13 | CAIXA REFERENCIAL
73885/6 | FORNEC E/OU ASSENT DE VALVULAS E REGISTROS | 0254 | 73885 | INSTALACAO DE VALVULA OU REGISTRO C/JUNTA ELASTICA | 73885/6 | INSTALAÇÃO DE VÁLVULAS OU REGISTROS COM JUNTA ELÁSTICA - DN 250 | UN | 191,75 | CAIXA REFERENCIAL
73885/7 | FORNEC E/OU ASSENT DE VALVULAS E REGISTROS | 0254 | 73885 | INSTALACAO DE VALVULA OU REGISTRO C/JUNTA ELASTICA | 73885/7 | INSTALAÇÃO DE VÁLVULAS OU REGISTROS COM JUNTA ELÁSTICA - DN 300 | UN | 208,92 | CAIXA REFERENCIAL
73885/8 | FORNEC E/OU ASSENT DE VALVULAS E REGISTROS | 0254 | 73885 | INSTALACAO DE VALVULA OU REGISTRO C/JUNTA ELASTICA | 73885/8 | INSTALAÇÃO DE VÁLVULAS OU REGISTROS COM JUNTA ELÁSTICA - DN 350 | UN | 228,95 | CAIXA REFERENCIAL
73885/9 | FORNEC E/OU ASSENT DE VALVULAS E REGISTROS | 0254 | 73885 | INSTALACAO DE VALVULA OU REGISTRO C/JUNTA ELASTICA | 73885/9 | INSTALAÇÃO DE VÁLVULAS OU REGISTROS COM JUNTA ELÁSTICA - DN 400 | UN | 251,85 | CAIXA REFERENCIAL
73885/10 | FORNEC E/OU ASSENT DE VALVULAS E REGISTROS | 0254 | 73885 | INSTALACAO DE VALVULA OU REGISTRO C/JUNTA ELASTICA | 73885/10 | INSTALAÇÃO DE VÁLVULAS OU REGISTROS COM JUNTA ELÁSTICA - DN 450 | UN | 271,88 | CAIXA REFERENCIAL
73885/11 | FORNEC E/OU ASSENT DE VALVULAS E REGISTROS | 0254 | 73885 | INSTALACAO DE VALVULA OU REGISTRO C/JUNTA ELASTICA | 73885/11 | INSTALAÇÃO DE VÁLVULAS OU REGISTROS COM JUNTA ELÁSTICA - DN 500 | UN | 286,19 | CAIXA REFERENCIAL
73885/12 | FORNEC E/OU ASSENT DE VALVULAS E REGISTROS | 0254 | 73885 | INSTALACAO DE VALVULA OU REGISTRO C/JUNTA ELASTICA | 73885/12 | INSTALAÇÃO DE VÁLVULAS OU REGISTROS COM JUNTA ELÁSTICA - DN 600 | UN | 326,26 | CAIXA REFERENCIAL
73839/1 | FORNEC E/OU ASSENT DE TUBO DE ACO COM JUNTA ELASTICA | 0292 | 73839 | ASSENTAMENTO DE TUBO DE ACO COM JUNTA ELASTICA - COMP = 6,0 M | 73839/1 | ASSENTAMENTO DE TUBOS DE AÇO, COM JUNTA ELÁSTICA (COMPRIMENTO DE 6,00 M) - DN 150 MM | M | 5,01 | CAIXA REFERENCIAL
73839/2 | FORNEC E/OU ASSENT DE TUBO DE ACO COM JUNTA ELASTICA | 0292 | 73839 | ASSENTAMENTO DE TUBO DE ACO COM JUNTA ELASTICA - COMP = 6,0 M | 73839/2 | ASSENTAMENTO DE TUBOS DE AÇO, COM JUNTA ELÁSTICA (COMPRIMENTO DE 6,00 M) - DN 200 MM | M | 6,42 | CAIXA REFERENCIAL
73839/3 | FORNEC E/OU ASSENT DE TUBO DE ACO COM JUNTA ELASTICA | 0292 | 73839 | ASSENTAMENTO DE TUBO DE ACO COM JUNTA ELASTICA - COMP = 6,0 M | 73839/3 | ASSENTAMENTO DE TUBOS DE AÇO, COM JUNTA ELÁSTICA (COMPRIMENTO DE 6,00 M) - DN 250 MM | M | 7,74 | CAIXA REFERENCIAL
73839/4 | FORNEC E/OU ASSENT DE TUBO DE ACO COM JUNTA ELASTICA | 0292 | 73839 | ASSENTAMENTO DE TUBO DE ACO COM JUNTA ELASTICA - COMP = 6,0 M | 73839/4 | ASSENTAMENTO DE TUBOS DE AÇO, COM JUNTA ELÁSTICA (COMPRIMENTO DE 6,00 M) - DN 300 MM | M | 8,73 | CAIXA REFERENCIAL
73839/5 | FORNEC E/OU ASSENT DE TUBO DE ACO COM JUNTA ELASTICA | 0292 | 73839 | ASSENTAMENTO DE TUBO DE ACO COM JUNTA ELASTICA - COMP = 6,0 M | 73839/5 | ASSENTAMENTO DE TUBOS DE AÇO, COM JUNTA ELÁSTICA (COMPRIMENTO DE 6,00 M) - DN 350 MM | M | 10,20 | CAIXA REFERENCIAL
73839/6 | FORNEC E/OU ASSENT DE TUBO DE ACO COM JUNTA ELASTICA | 0292 | 73839 | ASSENTAMENTO DE TUBO DE ACO COM JUNTA ELASTICA - COMP = 6,0 M | 73839/6 | ASSENTAMENTO DE TUBOS DE AÇO, COM JUNTA ELÁSTICA (COMPRIMENTO DE 6,00 M) - DN 400 MM | M | 11,67 | CAIXA REFERENCIAL
73839/7 | FORNEC E/OU ASSENT DE TUBO DE ACO COM JUNTA ELASTICA | 0292 | 73839 | ASSENTAMENTO DE TUBO DE ACO COM JUNTA ELASTICA - COMP = 6,0 M | 73839/7 | ASSENTAMENTO DE TUBOS DE AÇO, COM JUNTA ELÁSTICA (COMPRIMENTO DE 6,00 M) - DN 450 MM | M | 13,10 | CAIXA REFERENCIAL
73839/8 | FORNEC E/OU ASSENT DE TUBO DE ACO COM JUNTA ELASTICA | 0292 | 73839 | ASSENTAMENTO DE TUBO DE ACO COM JUNTA ELASTICA - COMP = 6,0 M | 73839/8 | ASSENTAMENTO DE TUBOS DE AÇO, COM JUNTA ELÁSTICA (COMPRIMENTO DE 6,00 M) - DN 500 MM | M | 14,55 | CAIXA REFERENCIAL
73839/9 | FORNEC E/OU ASSENT DE TUBO DE ACO COM JUNTA ELASTICA | 0292 | 73839 | ASSENTAMENTO DE TUBO DE ACO COM JUNTA ELASTICA - COMP = 6,0 M | 73839/9 | ASSENTAMENTO DE TUBOS DE AÇO, COM JUNTA ELÁSTICA (COMPRIMENTO DE 6,00 M) - DN 600 MM | M | 17,50 | CAIXA REFERENCIAL
73839/10 | FORNEC E/OU ASSENT DE TUBO DE ACO COM JUNTA ELASTICA | 0292 | 73839 | ASSENTAMENTO DE TUBO DE ACO COM JUNTA ELASTICA - COMP = 6,0 M | 73839/10 | ASSENTAMENTO DE TUBOS DE AÇO, COM JUNTA ELÁSTICA (COMPRIMENTO DE 6,00 M) - DN 700 MM | M | 21,86 | CAIXA REFERENCIAL
73839/11 | FORNEC E/OU ASSENT DE TUBO DE ACO COM JUNTA ELASTICA | 0292 | 73839 | ASSENTAMENTO DE TUBO DE ACO COM JUNTA ELASTICA - COMP = 6,0 M | 73839/11 | ASSENTAMENTO DE TUBOS DE AÇO, COM JUNTA ELÁSTICA (COMPRIMENTO DE 6,00 M) - DN 800 MM | M | 25,13 | CAIXA REFERENCIAL
73839/12 | FORNEC E/OU ASSENT DE TUBO DE ACO COM JUNTA ELASTICA | 0292 | 73839 | ASSENTAMENTO DE TUBO DE ACO COM JUNTA ELASTICA - COMP = 6,0 M | 73839/12 | ASSENTAMENTO DE TUBOS DE AÇO, COM JUNTA ELÁSTICA (COMPRIMENTO DE 6,00 M) - DN 900 MM | M | 29,42 | CAIXA REFERENCIAL
73839/13 | FORNEC E/OU ASSENT DE TUBO DE ACO COM JUNTA ELASTICA | 0292 | 73839 | ASSENTAMENTO DE TUBO DE ACO COM JUNTA ELASTICA - COMP = 6,0 M | 73839/13 | ASSENTAMENTO DE TUBOS DE AÇO, COM JUNTA ELÁSTICA (COMPRIMENTO DE 6,00 M) - DN 1000 MM | M | 31,46 | CAIXA REFERENCIAL
73839/14 | FORNEC E/OU ASSENT DE TUBO DE ACO COM JUNTA ELASTICA | 0292 | 73839 | ASSENTAMENTO DE TUBO DE ACO COM JUNTA ELASTICA - COMP = 6,0 M | 73839/14 | ASSENTAMENTO DE TUBOS DE AÇO, COM JUNTA ELÁSTICA (COMPRIMENTO DE 6,00 M) - DN 1100 MM | M | 37,31 | CAIXA REFERENCIAL
73839/15 | FORNEC E/OU ASSENT DE TUBO DE ACO COM JUNTA ELASTICA | 0292 | 73839 | ASSENTAMENTO DE TUBO DE ACO COM JUNTA ELASTICA - COMP = 6,0 M | 73839/15 | ASSENTAMENTO DE TUBOS DE AÇO, COM JUNTA ELÁSTICA (COMPRIMENTO DE 6,00 M) - DN 1200 MM | M | 44,13 | CAIXA REFERENCIAL
73752/1 | CONSTRUCAO DO CANTEIRO | 0001 | 73752 | SANITARIO C/VASO/CHUVEIRO PARA PESSOAL DE OBRA | 73752/1 | SANITARIO COM VASO E CHUVEIRO PARA PESSOAL DE OBRA, COLETIVO DE 2 MODULOS, INCLUSIVE INSTALACAO E APARELHOS, REAPROVEITADO 2 VEZES | UN | 2.737,04 | CAIXA REFERENCIAL
73803/1 | CONSTRUCAO DO CANTEIRO | 0001 | 73803 | GALPAO P/OFICINA/DEPOSITO CANTEIRO OBRA(MAD LEI) | 73803/1 | GALPAO ABERTO PARA OFICINA E DEPOSITO DE CANTEIRO DE OBRAS, EM MADEIRA DE LEI | M2 | 179,98 | CAIXA REFERENCIAL
73805/1 | CONSTRUCAO DO CANTEIRO | 0001 | 73805 | BARRACOES DE OBRA | 73805/1 | BARRACAO DE OBRA PARA ALOJAMENTO/ESCRITORIO, PISO EM PINHO 3A, PAREDES EM COMPENSADO 10MM, COBERTURA EM TELHA AMIANTO 6MM, INCLUSO INSTALACOES ELETRICAS E ESQUADRIAS | M2 | 222,63 | CAIXA REFERENCIAL
74210/1 | CONSTRUCAO DO CANTEIRO | 0001 | 74210 | BARRACAO DE OBRA | 74210/1 | BARRACAO PARA DEPOSITO EM TABUAS DE MADEIRA, COBERTURA EM FIBROCIMENTO 4 MM, INCLUSO PISO ARGAMASSA TRAÇO 1:6 (CIMENTO E AREIA) | M2 | 284,48 | CAIXA REFERENCIAL
74242/1 | CONSTRUCAO DO CANTEIRO | 0001 | 74242 | CONSTRUCAO DE BARRACAO DE OBRA - MMA | 74242/1 | BARRACAO DE OBRA EM CHAPA DE MADEIRA COMPENSADA COM BANHEIRO, COBERTURA EM FIBROCIMENTO 4 MM, INCLUSO INSTALACOES HIDRO-SANITARIAS E ELETRICAS | M2 | 157,74 | CAIXA REFERENCIAL
85253 | CONSTRUCAO DO CANTEIRO | 0001 |  |  | 85253 | GALPAO ABERTO EM CANTEIRO DE OBRA, COM ESTRUTURA EM MADEIRA (REAPROVEITAMENTO 3X) E TELHA ONDULADA 6MM, INCLUINDO PISO CIMENTADO COM PREPARO DO TERRENO | M2 | 146,88 | CAIXA REFERENCIAL
74209/1 | PLACA DE OBRA | 0002 | 74209 | AQUISICAO E ASSENTAMENTO PLACA DE OBRA | 74209/1 | PLACA DE OBRA EM CHAPA DE ACO GALVANIZADO | M2 | 251,10 | CAIXA REFERENCIAL
73756/1 | MOBILIZACAO E DESMOBILIZACAO | 0004 | 73756 | MONTAGEM E DESMONTAGEM USINA DE CONCRETO | 73756/1 | MONTAGEM / DESMONTAGEM DE USINA CONCRETO TIPO PAREDE C/SILOS HORIZONTAL P/3 AGREGADOS, INCLUSIVE MECANICO (PESADO) | UN | 21.577,98 | CAIXA REFERENCIAL
73847/1 | MOBILIZACAO E DESMOBILIZACAO | 0004 | 73847 | ALUGUEL DE CONTAINER | 73847/1 | ALUGUEL CONTAINER/ESCRIT INCL INST ELET LARG=2,20 COMP=6,20M ALT=2,50M CHAPA ACO C/NERV TRAPEZ FORRO C/ISOL TERMO/ACUSTICO CHASSIS REFORC PISO COMPENS NAVAL EXC TRANSP/CARGA/DESCARGA | MES | 653,03 | CAIXA REFERENCIAL
73847/2 | MOBILIZACAO E DESMOBILIZACAO | 0004 | 73847 | ALUGUEL DE CONTAINER | 73847/2 | ALUGUEL CONTAINER/ESCRIT/WC C/1 VASO/1 LAV/1 MIC/4 CHUV LARG =2,20M COMPR=6,20M ALT=2,50M CHAPA ACO NERV TRAPEZ FORROC/ ISOL TERMO-ACUST CHASSIS REFORC PISO COMPENS NAVAL INCL INST ELETR/HIDRO-SANIT EXCL TRANSP/CARGA/DESCARGA | MES | 721,73 | CAIXA REFERENCIAL
73847/3 | MOBILIZACAO E DESMOBILIZACAO | 0004 | 73847 | ALUGUEL DE CONTAINER | 73847/3 | ALUGUEL CONTAINER/SANIT C/2 VASOS/1 LAVAT/1 MIC/4 CHUV LARG= 2,20M COMPR=6,20M ALT=2,50M CHAPA ACO C/NERV TRAPEZ FORRO C/ ISOLAM TERMO/ACUSTICO CHASSIS REFORC PISO COMPENS NAVAL INCL INST ELETR/HIDR EXCL TRANSP/CARGA/DESCARG | MES | 1.000,29 | CAIXA REFERENCIAL
73847/4 | MOBILIZACAO E DESMOBILIZACAO | 0004 | 73847 | ALUGUEL DE CONTAINER | 73847/4 | ALUGUEL CONTAINER/SANIT C/4 VASOS/1 LAVAT/1 MIC/4 CHUV LARG= 2,20M COMPR=6,20M ALT=2,50M CHAPAS ACO C/NERV TRAPEZ FORRO C/ ISOL TERMO-ACUST CHASSIS REFORC PISO COMPENS NAVAL INCL INST RA ELETR/HIDRO-SANIT EXCL TRANSP/CARGA/DESCARGA | MES | 1.071,94 | CAIXA REFERENCIAL
73847/5 | MOBILIZACAO E DESMOBILIZACAO | 0004 | 73847 | ALUGUEL DE CONTAINER | 73847/5 | ALUGUEL CONTAINER/SANIT C/7 VASOS/1 LAVAT/1 MIC LARG=2,20M COMPR=6,20M ALT=2,50M CHAPA ACO NERV TRAPEZ FORRO C/ISOL TERMO-ACUST CHASSIS REFORC PISO COMPENS NAVAL INCL INST ELET /HIDRO-SANIT EXCL TRANSP/CARGA/DESCARGA | MES | 1.099,20 | CAIXA REFERENCIAL
5631 | CUSTO HORÁRIO PRODUTIVO DIURNO | 0325 |  |  | 5631 | ESCAVADEIRA HIDRAULICA SOBRE ESTEIRA 105HP, PESO OPERACIONAL 17T, CAP. 0,8M3 - CHP DIURNO | CHP | 148,38 | CAIXA REFERENCIAL
5678 | CUSTO HORÁRIO PRODUTIVO DIURNO | 0325 |  |  | 5678 | RETRO-ESCAVADEIRA, 4 X 4, 86 CV (VU= 5 ANOS) - CHP DIURNO | CHP | 92,19 | CAIXA REFERENCIAL
5680 | CUSTO HORÁRIO PRODUTIVO DIURNO | 0325 |  |  | 5680 | RETRO-ESCAVADEIRA, 75CV (VU= 5 ANOS) -CHP DIURNO | CHP | 83,86 | CAIXA REFERENCIAL
5682 | CUSTO HORÁRIO PRODUTIVO DIURNO | 0325 |  |  | 5682 | ROLO COMPACTADOR VIBRATÓRIO, CILINDRO LISO, AUTO-PROPEL. 80HP, PESO MÁXIMO OPERACIONAL 8,1T - CHP DIURNO | CHP | 116,74 | CAIXA REFERENCIAL
5684 | CUSTO HORÁRIO PRODUTIVO DIURNO | 0325 |  |  | 5684 | ROLO COMPACTADOR VIBRATÓRIO DE CILINDRO LISO, AUTO-PROPEL. 83 CV - 6,6T, IMPACTO DINÂMICO 18,5/11,5T - CHP DIURNO | CHP | 96,90 | CAIXA REFERENCIAL
5686 | CUSTO HORÁRIO PRODUTIVO DIURNO | 0325 |  |  | 5686 | ROLO COMPACTADOR VIBRATÓRIO, TANDEM, AUTO PROPEL., CILINDRO LISO DE AÇO, 40HP - 4,4T, IMPACTO DINÂMICO 3,1T- VU 5 ANOS - CHP DIURNO. | CHP | 47,38 | CAIXA REFERENCIAL
5689 | CUSTO HORÁRIO PRODUTIVO DIURNO | 0325 |  |  | 5689 | GRADE ARADORA COM 24 DISCOS DE 24" SOBRE PNEUS - CHP DIURNO | CHP | 5,99 | CAIXA REFERENCIAL
5761 | CUSTO HORÁRIO PRODUTIVO DIURNO | 0325 |  |  | 5761 | CAMINHAO PIPA 6000L TOCO, 162CV - 7,5T (VU=6ANOS) (INCLUI TANQUE DE ACO PARA TRANSPORTE DE AGUA E MOTOBOMBA CENTRIFUGA A GASOLINA 3,5CV) - CUSTO HORARIO PRODUTIVO DIURNO | CHP | 112,72 | CAIXA REFERENCIAL
5795 | CUSTO HORÁRIO PRODUTIVO DIURNO | 0325 |  |  | 5795 | MARTELETE OU ROMPEDOR PNEUMÁTICO MANUAL 28KG, FREQUENCIA DE IMPACTO 1230/MINUTO - CHP DIURNO | CHP | 10,43 | CAIXA REFERENCIAL
5808 | CUSTO HORÁRIO PRODUTIVO DIURNO | 0325 |  |  | 5808 | USINA DE ASFALTO A QUENTE FIXA CAP.40/80 TON/H - CHP DIURNO | CHP | 454,09 | CAIXA REFERENCIAL
5811 | CUSTO HORÁRIO PRODUTIVO DIURNO | 0325 |  |  | 5811 | CAMINHAO BASCULANTE, 6M3,12T - 162HP (VU=5ANOS) - CHP DIURNO | CHP | 111,18 | CAIXA REFERENCIAL
5823 | CUSTO HORÁRIO PRODUTIVO DIURNO | 0325 |  |  | 5823 | USINA DE CONCRETO FIXA CAPACIDADE 90/120 M³, 63HP - CHP DIURNO | CHP | 107,16 | CAIXA REFERENCIAL
5824 | CUSTO HORÁRIO PRODUTIVO DIURNO | 0325 |  |  | 5824 | CAMINHAO CARROCERIA ABERTA,EM MADEIRA, TOCO, 170CV - 11T (VU=6ANOS) - CUSTO HORÁRIO DE PRODUÇÃO DIURNA | CHP | 104,77 | CAIXA REFERENCIAL
5835 | CUSTO HORÁRIO PRODUTIVO DIURNO | 0325 |  |  | 5835 | VIBROACABADORA SOBRE ESTEIRAS POTENCIA MAX. 105CV CAPACIDADE ATE 450 T/H - CHP DIURNO | CHP | 215,53 | CAIXA REFERENCIAL
5839 | CUSTO HORÁRIO PRODUTIVO DIURNO | 0325 |  |  | 5839 | VASSOURA MECÂNICA REBOCÁVEL C/ ESCOVA CILÍNDRICA LARGURA = 2,44M - CHP DIURNO | CHP | 6,99 | CAIXA REFERENCIAL
5843 | CUSTO HORÁRIO PRODUTIVO DIURNO | 0325 |  |  | 5843 | TRATOR DE PNEUS 110 A 126 HP - CHP DIURNO | CHP | 115,66 | CAIXA REFERENCIAL
5847 | CUSTO HORÁRIO PRODUTIVO DIURNO | 0325 |  |  | 5847 | TRATOR DE ESTEIRAS POTENCIA 165 HP, PESO OPERACIONAL 17,1T - CHP DIURNO | CHP | 275,14 | CAIXA REFERENCIAL
5851 | CUSTO HORÁRIO PRODUTIVO DIURNO | 0325 |  |  | 5851 | TRATOR DE ESTEIRAS 153HP PESO OPERACIONAL 15T, COM RODA MOTRIZ ELEVADA - CHP DIURNO | CHP | 277,72 | CAIXA REFERENCIAL
5855 | CUSTO HORÁRIO PRODUTIVO DIURNO | 0325 |  |  | 5855 | TRATOR DE ESTEIRAS COM LAMINA - POTENCIA 305 HP - PESO OPERACIONAL 37 T - CHP DIURNO | CHP | 642,47 | CAIXA REFERENCIAL
5863 | CUSTO HORÁRIO PRODUTIVO DIURNO | 0325 |  |  | 5863 | ROLO COMPACTADOR VIBRATÓRIO REBOCÁVEL AÇO LISO, PESO 4,7T, IMPACTO DINÂMICO 18,3T - CHP DIURNO | CHP | 59,07 | CAIXA REFERENCIAL
5867 | CUSTO HORÁRIO PRODUTIVO DIURNO | 0325 |  |  | 5867 | ROLO COMPACTADOR VIBRATÓRIO TANDEM AÇO LISO, POTÊNCIA 58CV, PESO SEM/COM LASTRO 6,5/9,4 T - CHP DIURNO | CHP | 81,09 | CAIXA REFERENCIAL
5871 | CUSTO HORÁRIO PRODUTIVO DIURNO | 0325 |  |  | 5871 | ROLO COMPACTADOR DE PNEUS ESTÁTICO PARA ASFALTO, PRESSÃO VARIÁVEL, POTÊNCIA 99HP, PESO OPERACIONAL SEM/COM LASTRO 8,3/21,0 T - CHP DIURNO | CHP | 139,08 | CAIXA REFERENCIAL
5875 | CUSTO HORÁRIO PRODUTIVO DIURNO | 0325 |  |  | 5875 | RETRO-ESCAVADEIRA, 74HP - (VU = 6 ANOS) - CHP DIURNO | CHP | 86,90 | CAIXA REFERENCIAL
5879 | CUSTO HORÁRIO PRODUTIVO DIURNO | 0325 |  |  | 5879 | ROLO COMPACTADOR VIBRATÓRIO PÉ DE CARNEIRO, OPERADO POR CONTROLE REMOTO, POTÊNCIA 17HP, PESO OPERACIONAL 1,65T - CHP DIURNO | CHP | 7,55 | CAIXA REFERENCIAL
5882 | CUSTO HORÁRIO PRODUTIVO DIURNO | 0325 |  |  | 5882 | EQUIPAMENTO PARA LAMA ASFALTICA COM SILO DE AGREGADO 6M3, DOSADOR DE CIMENTO, A SER MONTADO SOBRE CAMINHÃO (NAO INCLUI O CAMINHAO) - CUSTO HORARIO PRODUTIVO DIURNO | CHP | 160,06 | CAIXA REFERENCIAL
5886 | CUSTO HORÁRIO PRODUTIVO DIURNO | 0325 |  |  | 5886 | CAMINHAO PIPA FORD F12000 6000L 162CV C/BOMBA GASOLINA - CHP DIURNO | CHP | 93,42 | CAIXA REFERENCIAL
5890 | CUSTO HORÁRIO PRODUTIVO DIURNO | 0325 |  |  | 5890 | CAMINHAO TOCO, 177CV - 14T (VU=6ANOS) (NAO INCLUI CARROCERIA) - CUSTO HORARIO PRODUTIVO DIURNO | CHP | 107,82 | CAIXA REFERENCIAL
5894 | CUSTO HORÁRIO PRODUTIVO DIURNO | 0325 |  |  | 5894 | CAMINHAO TOCO, 170CV - 11T (VU=6ANOS) (NAO INCLUI CARROCERIA) - CUSTO HORARIO PRODUTIVO DIURNO | CHP | 103,39 | CAIXA REFERENCIAL
5901 | CUSTO HORÁRIO PRODUTIVO DIURNO | 0325 |  |  | 5901 | CAMINHAO PIPA 10000L TRUCADO, 208CV - 21,1T (VU=6ANOS) (INCLUI TANQUE DE ACO PARA TRANSPORTE DE AGUA E MOTOBOMBA CENTRIFUGA A GASOLINA 3,5CV) - CUSTO HORARIO PRODUTIVO DIURNO | CHP | 108,34 | CAIXA REFERENCIAL
5905 | CUSTO HORÁRIO PRODUTIVO DIURNO | 0325 |  |  | 5905 | DISTRIBUIDOR DE AGREGADO TIPO DOSADOR REBOCAVEL COM 4 PNEUS COM LARGURA 3,66 M - CHP DIURNO | CHP | 17,98 | CAIXA REFERENCIAL
5909 | CUSTO HORÁRIO PRODUTIVO DIURNO | 0325 |  |  | 5909 | ESPARGIDOR DE ASFALTO PRESSURIZADO COM TANQUE DE 2500L, REBOCÁVEL COM MOTOR A GASOLINA POTENCIA 3,4HP  CHP DIURNO AF_07/2014 | CHP | 28,13 | CAIXA REFERENCIAL
5913 | CUSTO HORÁRIO PRODUTIVO DIURNO | 0325 |  |  | 5913 | DISTRIBUIDOR DE ASFALTO MONTADO SOBRE CAMINHAO TOCO 162 HP, COM TANQUE ISOLADO 6 M3 COM BARRA ESPARGIDORA DE 3,66 M - CHP DIURNO | CHP | 213,33 | CAIXA REFERENCIAL
5921 | CUSTO HORÁRIO PRODUTIVO DIURNO | 0325 |  |  | 5921 | GRADE ARADORA DE DISCO REBOCÁVEL 20X24 COM 20 DISCOS DIAM 24X6MM COM PNEUS PARA TRANSPORTE - CHP DIURNO | CHP | 3,72 | CAIXA REFERENCIAL
5924 | CUSTO HORÁRIO PRODUTIVO DIURNO | 0325 |  |  | 5924 | LANCA ELEVATORIA TELESCOPICA DE ACIONAMENTO HIDRAULICO, CAPACIDADE DE CARGA 30.000 KG, COM CESTO, MONTADA SOBRE CAMINHAO TRUCADO - CHP DIURNO | CHP | 396,35 | CAIXA REFERENCIAL
5928 | CUSTO HORÁRIO PRODUTIVO DIURNO | 0325 |  |  | 5928 | GUINDASTE MUNK COM CESTO, CARGA MAXIMA 5,75T (A 2M) E 2,3T ( A 5M), ALT URA MAXIMA = 7,9M, MONTADO SOBRE CAMINHAO DE CARROCERIA 162HP - CHP DIURNO | CHP | 117,42 | CAIXA REFERENCIAL
5932 | CUSTO HORÁRIO PRODUTIVO DIURNO | 0325 |  |  | 5932 | MOTONIVELADORA CATERPILLAR 120 140HP (VU=6ANOS) - CHP DIURNO | CHP | 197,64 | CAIXA REFERENCIAL
5940 | CUSTO HORÁRIO PRODUTIVO DIURNO | 0325 |  |  | 5940 | PA CARREGADEIRA SOBRE RODAS 105 HP - CAPACIDADE DA CACAMBA 1,4 A 1,7 M3 - PESO OPERACIONAL 9.100 KG - CHP DIURNO | CHP | 140,95 | CAIXA REFERENCIAL
5944 | CUSTO HORÁRIO PRODUTIVO DIURNO | 0325 |  |  | 5944 | PA CARREGADEIRA SOBRE RODAS 180 HP - CAPACIDADE DA CACAMBA. 2,5 A 3,3 M3 - PESO OPERACIONAL 17.428 - CHP DIURNO | CHP | 243,51 | CAIXA REFERENCIAL
5948 | CUSTO HORÁRIO PRODUTIVO DIURNO | 0325 |  |  | 5948 | ROLO COMPACTADOR VIBRATÓRIO DE UM CILINDRO AÇO LISO, POTÊNCIA 80HP, PESO OPERACIONAL 8,1T - CHP DIURNO | CHP | 107,34 | CAIXA REFERENCIAL
5953 | CUSTO HORÁRIO PRODUTIVO DIURNO | 0325 |  |  | 5953 | COMPRESSOR DE AR REBOCAVEL, DESCARGA LIVRE EFETIVA 180PCM, PRESSAO DE TRABALHO 102 PSI, MOTOR A DIESEL 89CV - CUSTO HORARIO PRODUTIVO DIURNO | CHP | 60,65 | CAIXA REFERENCIAL
5955 | CUSTO HORÁRIO PRODUTIVO DIURNO | 0325 |  |  | 5955 | BOMBA ELETRICA SUBMERSA MONOFASICA 3CV - CHP DIURNO | CHP | 1,75 | CAIXA REFERENCIAL
6174 | CUSTO HORÁRIO PRODUTIVO DIURNO | 0325 |  |  | 6174 | CAMINHAO BASCULANTE - 5,0M3 - 170HP,11,24T (VU=5ANOS) - CHP DIURNO | CHP | 124,90 | CAIXA REFERENCIAL
6236 | CUSTO HORÁRIO PRODUTIVO DIURNO | 0325 |  |  | 6236 | TRATOR DE ESTEIRAS COM LAMINA - POTENCIA 305 HP - PESO OPERACIONAL 37 T (VU=10ANOS) - CHP DIURNO | CHP | 445,71 | CAIXA REFERENCIAL
6242 | CUSTO HORÁRIO PRODUTIVO DIURNO | 0325 |  |  | 6242 | PA CARREGADEIRA SOBRE RODAS 180 HP - CAPACIDADE DA CACAMBA. 2,5 A 3,3 M3 - PESO OPERACIONAL 17.428 - CHP DIURNO | CHP | 192,52 | CAIXA REFERENCIAL
6246 | CUSTO HORÁRIO PRODUTIVO DIURNO | 0325 |  |  | 6246 | MOTONIVELADORA 140HP PESO OPERACIONAL 12,5T - CHP DIURNO | CHP | 177,46 | CAIXA REFERENCIAL
6250 | CUSTO HORÁRIO PRODUTIVO DIURNO | 0325 |  |  | 6250 | TRATOR DE ESTEIRAS CATERPILLAR D6 153HP (VU=10AN0S) - CHP DIURNO | CHP | 200,10 | CAIXA REFERENCIAL
6256 | CUSTO HORÁRIO PRODUTIVO DIURNO | 0325 |  |  | 6256 | CAMINHAO BASCULANTE 204CV (VU=7ANOS/14.000H) - CHP DIURNO | CHP | 146,25 | CAIXA REFERENCIAL
6259 | CUSTO HORÁRIO PRODUTIVO DIURNO | 0325 |  |  | 6259 | CAMINHAO PIPA 6000L TOCO, 162CV - 7,5T (VU=6ANOS) (INCLUI TANQUE DE ACO PARA TRANSPORTE DE AGUA) - CUSTO HORARIO PRODUTIVO DIURNO | CHP | 78,60 | CAIXA REFERENCIAL
6388 | CUSTO HORÁRIO PRODUTIVO DIURNO | 0325 |  |  | 6388 | MAQUINA SOLDA ARCO 375A DIESEL 33CV CHP DIURNO EXCLUSIVE OPERADOR | H | 34,70 | CAIXA REFERENCIAL
6554 | CUSTO HORÁRIO PRODUTIVO DIURNO | 0325 |  |  | 6554 | TRATOR DE PNEUS TRAÇÃO 4 X 2, 82CV - CHP DIURNO | CHP | 87,47 | CAIXA REFERENCIAL
6878 | CUSTO HORÁRIO PRODUTIVO DIURNO | 0325 |  |  | 6878 | CAMINHAO BASCULANTE 4,0M3 TOCO 162CV PBT=11800KG - CHP DIURNO | CHP | 109,77 | CAIXA REFERENCIAL
6879 | CUSTO HORÁRIO PRODUTIVO DIURNO | 0325 |  |  | 6879 | ROLO COMPACTADOR DE PNEUS ESTATICO, PRESSAO VARIAVEL, POTENCIA 111HP - PESO SEM/COM LASTRO 9,5/26T LARGURA DE TRABALHO 1,90M - CHP AF_07/2014 | CHP | 100,17 | CAIXA REFERENCIAL
7006 | CUSTO HORÁRIO PRODUTIVO DIURNO | 0325 |  |  | 7006 | EXTRUSORA DE GUIAS E SARJETAS 14HP - CHP | CHP | 20,01 | CAIXA REFERENCIAL
7012 | CUSTO HORÁRIO PRODUTIVO DIURNO | 0325 |  |  | 7012 | VEICULO UTILITARIO TIPO PICK-UP A GASOLINA COM 56,8CV - CHP | CHP | 65,02 | CAIXA REFERENCIAL
7018 | CUSTO HORÁRIO PRODUTIVO DIURNO | 0325 |  |  | 7018 | DISTRIBUIDOR DE BETUME 6000L 56CV SOB PRESSAO MONTADO SOBRE CHASSIS DE CAMINHAO - CHP | CHP | 194,32 | CAIXA REFERENCIAL
7030 | CUSTO HORÁRIO PRODUTIVO DIURNO | 0325 |  |  | 7030 | TANQUE ESTACINARIO TAA COM SERPENTINA E CAPACIDADE PARA 30.000L - CHP | CHP | 444,50 | CAIXA REFERENCIAL
7042 | CUSTO HORÁRIO PRODUTIVO DIURNO | 0325 |  |  | 7042 | CONJUNTO MOTOR-BOMBA DIESEL PARA DRENAGEM DE AGUA SUJA - 6HP - CHP | CHP | 19,34 | CAIXA REFERENCIAL
7049 | CUSTO HORÁRIO PRODUTIVO DIURNO | 0325 |  |  | 7049 | ROLO COMPACTADOR VIBRATÓRIO PÉ DE CARNEIRO, POTÊNCIA 150HP, PESO OPERACIONAL 9,8 T, IMPACTO DINÂMICO 31,75 T - CHP | CHP | 126,85 | CAIXA REFERENCIAL
67826 | CUSTO HORÁRIO PRODUTIVO DIURNO | 0325 |  |  | 67826 | CAMINHAO BASCULANTE -4,0 M3 - 152CV - 8,5T (CHP) | CHP | 118,82 | CAIXA REFERENCIAL
73294 | CUSTO HORÁRIO PRODUTIVO DIURNO | 0325 |  |  | 73294 | BETONEIRA MOTOR GAS P/320L MIST SECA (CP) CARREG MEC E TAMBOR REVERSI-VEL - EXCL OPERADOR | H | 6,35 | CAIXA REFERENCIAL
73306 | CUSTO HORÁRIO PRODUTIVO DIURNO | 0325 |  |  | 73306 | CAMINHAO BASCULANTE (TOCO) 5 M3, MOTOR DIESEL, 132CV, COM MOTORISTA, CHP. | H | 86,14 | CAIXA REFERENCIAL
73318 | CUSTO HORÁRIO PRODUTIVO DIURNO | 0325 |  |  | 73318 | TRATOR CARREGADEIRA E RETRO-ESCAVADEIRA DIESEL 75CV (CP) INCL OPERADOR-CAPAC CACAMBA 0,76M3 | H | 91,26 | CAIXA REFERENCIAL
73408 | CUSTO HORÁRIO PRODUTIVO DIURNO | 0325 |  |  | 73408 | DISTRIBUIDOR DE AGREGADOS AUTOPROPELIDO, CAP 3 M3, A DIESEL, 6 CC, 140 CV, CHP | CHP | 275,43 | CAIXA REFERENCIAL
73412 | CUSTO HORÁRIO PRODUTIVO DIURNO | 0325 |  |  | 73412 | CUSTO HORARIO PRODUTIVO DIURNO - COMPRESSOR ATLAS COPCO - XA80 170 PCM 80 HP | CHP | 60,38 | CAIXA REFERENCIAL
73417 | CUSTO HORÁRIO PRODUTIVO DIURNO | 0325 |  |  | 73417 | GRUPO GERADOR 150 KVA- CHP | CHP | 86,78 | CAIXA REFERENCIAL
73436 | CUSTO HORÁRIO PRODUTIVO DIURNO | 0325 |  |  | 73436 | ROLO COMPACTADOR VIBRATORIO PE DE CARNEIRO PARA SOLOS, POTENCIA 80HP, PESO MÁXIMO OPERACIONAL 8,8T | CHP | 158,98 | CAIXA REFERENCIAL
73467 | CUSTO HORÁRIO PRODUTIVO DIURNO | 0325 |  |  | 73467 | CUSTO HORARIO PRODUTIVO DIURNO - CAMINHAO CARROCERIA MERCEDES BENZ - 1418/48 184 HP | CHP | 124,13 | CAIXA REFERENCIAL
73480 | CUSTO HORÁRIO PRODUTIVO DIURNO | 0325 |  |  | 73480 | CUSTO HORARIO PRODUTIVO - GUINDASTE MUNK 640/18 - 8T S/CAMINHAO MERCE-DES BENZ 1418/51 - 184 HP | H | 107,03 | CAIXA REFERENCIAL
73502 | CUSTO HORÁRIO PRODUTIVO DIURNO | 0325 |  |  | 73502 | CUSTO HORARIO PRODUTIVO DIURNO - GUINDASTE AUTOPROPELIDO MADAL - MD 10A 45 HP | CHP | 107,69 | CAIXA REFERENCIAL
73536 | CUSTO HORÁRIO PRODUTIVO DIURNO | 0325 |  |  | 73536 | BOMBA C/MOTOR A GASOLINA AUTOESCORVANTE PARA AGUA SUJA - 3/4HP CHP DIURNA | CHP | 3,02 | CAIXA REFERENCIAL
73538 | CUSTO HORÁRIO PRODUTIVO DIURNO | 0325 |  |  | 73538 | MAQUINA DE DEMARCAR FAIXAS AUTOPROP. - CHP | CHP | 134,26 | CAIXA REFERENCIAL
73583 | CUSTO HORÁRIO PRODUTIVO DIURNO | 0325 |  |  | 73583 | CUSTO HORARIO PRODUTIVO - MOTONIVELADORA CATERPILLAR 120G - 125 HP | H | 163,85 | CAIXA REFERENCIAL
73585 | CUSTO HORÁRIO PRODUTIVO DIURNO | 0325 |  |  | 73585 | CAMINHAO CARROCERIA FIXA FORD F-12000 12T / 142CV | CHP | 110,21 | CAIXA REFERENCIAL
73586 | CUSTO HORÁRIO PRODUTIVO DIURNO | 0325 |  |  | 73586 | CUSTO HORARIO PRODUTIVO DIURNO - TRATOR DE ESTEIRAS CATERPILLAR D6D PS - 163 6A - 140 HP | CHP | 194,29 | CAIXA REFERENCIAL
74032/1 | CUSTO HORÁRIO PRODUTIVO DIURNO | 0325 | 74032 | ESCAVADEIRA | 74032/1 | ESCAVADEIRA HIDRAULICA SOBRE ESTEIRAS 110HP A DIESEL - CHP - INCLUSIVE OPERADOR | CHP | 134,65 | CAIXA REFERENCIAL
83353 | CUSTO HORÁRIO PRODUTIVO DIURNO | 0325 |  |  | 83353 | CHP - CAMINHAO BASCULANTE TRUCADO CARGA UTIL = 10 M3 - 15 T | CHP | 139,38 | CAIXA REFERENCIAL
83362 | CUSTO HORÁRIO PRODUTIVO DIURNO | 0325 |  |  | 83362 | CAMINHAO DISTRIBUIDOR DE ASFALTO - CHP | CHP | 175,73 | CAIXA REFERENCIAL
83759 | CUSTO HORÁRIO PRODUTIVO DIURNO | 0325 |  |  | 83759 | CHP-GUINDASTE MADAL MD-10A | CHP | 143,21 | CAIXA REFERENCIAL
83765 | CUSTO HORÁRIO PRODUTIVO DIURNO | 0325 |  |  | 83765 | CHP-GRUPO DE SOLDAGEM BAMBOZZI 375-A | CHP | 38,56 | CAIXA REFERENCIAL
83999 | CUSTO HORÁRIO PRODUTIVO DIURNO | 0325 |  |  | 83999 | CAMINHÃO TOCO, CARROCERIA FIXA ABERTA DE MADEIRA, MOTOR A DIESEL - CHP - COM MOTORISTA | CHP | 88,58 | CAIXA REFERENCIAL
84136 | CUSTO HORÁRIO PRODUTIVO DIURNO | 0325 |  |  | 84136 | USINA DE ASFALTO A FRIO ALMEIDA PMF - 35 DPD CAP/60/80 T/H 30 HP (ELETRICA) | CHP | 74,90 | CAIXA REFERENCIAL
84141 | CUSTO HORÁRIO PRODUTIVO DIURNO | 0325 |  |  | 84141 | CAMINHÃO TOCO VW 8120 EURO III 115 CV, CARROC. FIXA MADEIRA, PBT 7700 KG, C.UTIL + CARROC 4640 KG, COM MUNCK MADAL MD-6501 CARGA MAX 3,25T (A 2M) E 1,62T (A 4M) | CHP | 96,82 | CAIXA REFERENCIAL
87445 | CUSTO HORÁRIO PRODUTIVO DIURNO | 0325 |  |  | 87445 | BETONEIRA, CAPACIDADE NOMINAL 400L, CAPACIDADE DE MISTURA 310L, MOTOR A DIESEL POTÊNCIA 5HP, SEM CARREGADOR - CHP DIURNO. AF_06/2014 | CHP | 2,71 | CAIXA REFERENCIAL
88379 | CUSTO HORÁRIO PRODUTIVO DIURNO | 0325 |  |  | 88379 | BETONEIRA, CAPACIDADE NOMINAL 250L, CAPACIDADE DE MISTURA 200L, MOTOR ELÉTRICO POTÊNCIA 1 CV, SEM CARREGADOR - CHP DIURNO. AF_06/2014 | CHP | 0,57 | CAIXA REFERENCIAL
88386 | CUSTO HORÁRIO PRODUTIVO DIURNO | 0325 |  |  | 88386 | MISTURADOR DE ARGAMASSA, EIXO HORIZONTAL, CAPACIDADE DE MISTURA 300KG, MOTOR ELÉTRICO POTÊNCIA 5 CV - CHP DIURNO. AF_06/2014 | CHP | 2,31 | CAIXA REFERENCIAL
88393 | CUSTO HORÁRIO PRODUTIVO DIURNO | 0325 |  |  | 88393 | MISTURADOR DE ARGAMASSA, EIXO HORIZONTAL, CAPACIDADE DE MISTURA 600KG, MOTOR ELÉTRICO POTÊNCIA 7,5 CV - CHP DIURNO. AF_06/2014 | CHP | 3,13 | CAIXA REFERENCIAL
88399 | CUSTO HORÁRIO PRODUTIVO DIURNO | 0325 |  |  | 88399 | MISTURADOR DE ARGAMASSA, EIXO HORIZONTAL, CAPACIDADE DE MISTURA 160KG, MOTOR ELÉTRICO POTÊNCIA 3 CV - CHP DIURNO. AF_06/2014 | CHP | 2,06 | CAIXA REFERENCIAL
88405 | CUSTO HORÁRIO PRODUTIVO DIURNO | 0325 |  |  | 88405 | PROJETOR DE ARGAMASSA, CAPACIDADE DE PROJEÇÃO 1,0M3/H, ALCANCE ATÉ 30 M, MOTOR ELÉTRICO POTÊNCIA 7,5 HP - CHP DIURNO. AF_06/2014 | CHP | 5,83 | CAIXA REFERENCIAL
88418 | CUSTO HORÁRIO PRODUTIVO DIURNO | 0325 |  |  | 88418 | PROJETOR DE ARGAMASSA, CAPACIDADE DE PROJEÇÃO 1,5M3/H, ALCANCE DE 30M ATÉ 60M, MOTOR ELÉTRICO POTÊNCIA 7,5 HP - CHP DIURNO. AF_06/2014 | CHP | 5,56 | CAIXA REFERENCIAL
88433 | CUSTO HORÁRIO PRODUTIVO DIURNO | 0325 |  |  | 88433 | PROJETOR DE ARGAMASSA, CAPACIDADE DE PROJEÇÃO 2,0M3/H, ALCANCE ATÉ 50M, MOTOR ELÉTRICO POTÊNCIA 7,5 HP - CHP DIURNO. AF_06/2014 | CHP | 6,03 | CAIXA REFERENCIAL
5809 | CUSTO HORÁRIO PRODUTIVO NOTURNO | 0326 |  |  | 5809 | USINA DE ASFALTO A QUENTE FIXA CAP.40/80 TON/H - CHP NOTURNO | CHP-N | 465,68 | CAIXA REFERENCIAL
5812 | CUSTO HORÁRIO PRODUTIVO NOTURNO | 0326 |  |  | 5812 | CAMINHAO BASCULANTE, 6M3,12T - 162HP (VU=5ANOS) - CHP NOTURNO | CHP-N | 113,11 | CAIXA REFERENCIAL
5825 | CUSTO HORÁRIO PRODUTIVO NOTURNO | 0326 |  |  | 5825 | CAMINHAO CARROCERIA ABERTA,EM MADEIRA, TOCO, 170CV - 11T (VU=6ANOS) - CHP NOTURNO | CHP-N | 103,30 | CAIXA REFERENCIAL
5828 | CUSTO HORÁRIO PRODUTIVO NOTURNO | 0326 |  |  | 5828 | USINA DE CONCRETO FIXA CAPACIDADE 90/120 M³, 63HP - CHP NOTURNO | CHP-N | 114,88 | CAIXA REFERENCIAL
5836 | CUSTO HORÁRIO PRODUTIVO NOTURNO | 0326 |  |  | 5836 | VIBROACABADORA SOBRE ESTEIRAS POTENCIA MAX. 105CV CAPACIDADE ATE 450 T/H - CHP NOTURNO | CHP-N | 218,35 | CAIXA REFERENCIAL
5844 | CUSTO HORÁRIO PRODUTIVO NOTURNO | 0326 |  |  | 5844 | TRATOR DE PNEUS 110 A 126 HP - CHP NOTURNO | CHP-N | 108,94 | CAIXA REFERENCIAL
5848 | CUSTO HORÁRIO PRODUTIVO NOTURNO | 0326 |  |  | 5848 | TRATOR DE ESTEIRAS POTENCIA 165 HP, PESO OPERACIONAL 17,1T - CHP NOTURNO | CHP-N | 279,16 | CAIXA REFERENCIAL
5852 | CUSTO HORÁRIO PRODUTIVO NOTURNO | 0326 |  |  | 5852 | TRATOR DE ESTEIRAS 153HP PESO OPERACIONAL 15T, COM RODA MOTRIZ ELEVADA - CHP NOTURNO | CHP-N | 280,84 | CAIXA REFERENCIAL
5856 | CUSTO HORÁRIO PRODUTIVO NOTURNO | 0326 |  |  | 5856 | TRATOR DE ESTEIRAS COM LAMINA - POTENCIA 305 HP - PESO OPERACIONAL 37 T - CHP NOTURNO | CHP-N | 645,59 | CAIXA REFERENCIAL
5860 | CUSTO HORÁRIO PRODUTIVO NOTURNO | 0326 |  |  | 5860 | TRATOR DE ESTEIRAS 99HP, PESO OPERACIONAL 8,5T - CHP NOTURNO | CHP-N | 161,11 | CAIXA REFERENCIAL
5864 | CUSTO HORÁRIO PRODUTIVO NOTURNO | 0326 |  |  | 5864 | ROLO COMPACTADOR VIBRATÓRIO REBOCÁVEL AÇO LISO, PESO 4,7T, IMPACTO DINÂMICO 18,3T - CHP NOTURNO | CHP-N | 61,89 | CAIXA REFERENCIAL
5868 | CUSTO HORÁRIO PRODUTIVO NOTURNO | 0326 |  |  | 5868 | ROLO COMPACTADOR VIBRATÓRIO TANDEM AÇO LISO, POTÊNCIA 58CV, PESO SEM/COM LASTRO 6,5/9,4 T - CHP NOTURNO | CHP-N | 83,91 | CAIXA REFERENCIAL
5872 | CUSTO HORÁRIO PRODUTIVO NOTURNO | 0326 |  |  | 5872 | ROLO COMPACTADOR DE PNEUS ESTÁTICO PARA ASFALTO, PRESSÃO VARIÁVEL, POTÊNCIA 99HP, PESO OPERACIONAL SEM/COM LASTRO 8,3/21,0 T - CHP NOTURNO | CHP-N | 139,08 | CAIXA REFERENCIAL
5876 | CUSTO HORÁRIO PRODUTIVO NOTURNO | 0326 |  |  | 5876 | RETRO-ESCAVADEIRA, 74HP (VU = 6 ANOS) - CHP NOTURNO | CHP-N | 88,13 | CAIXA REFERENCIAL
5880 | CUSTO HORÁRIO PRODUTIVO NOTURNO | 0326 |  |  | 5880 | ROLO COMPACTADOR VIBRATÓRIO PÉ DE CARNEIRO, OPERADO POR CONTROLE REMOTO, POTÊNCIA 17HP, PESO OPERACIONAL 1,65T - CHP NOTURNO | CHP-N | 7,55 | CAIXA REFERENCIAL
5883 | CUSTO HORÁRIO PRODUTIVO NOTURNO | 0326 |  |  | 5883 | EQUIPAMENTO PARA LAMA ASFALTICA COM SILO DE AGREGADO 6M3, DOSADOR DE CIMENTO, A SER MONTADO SOBRE CAMINHÃO (NAO INCLUI O CAMINHAO) - CUSTO HORARIO PRODUTIVO NOTURNO | CHP-N | 162,68 | CAIXA REFERENCIAL
5891 | CUSTO HORÁRIO PRODUTIVO NOTURNO | 0326 |  |  | 5891 | CAMINHAO TOCO, 177CV - 14T (VU=6ANOS) (NAO INCLUI CARROCERIA) - CUSTO HORARIO PRODUTIVO NOTURNO | CHP-N | 110,44 | CAIXA REFERENCIAL
5895 | CUSTO HORÁRIO PRODUTIVO NOTURNO | 0326 |  |  | 5895 | CAMINHAO TOCO, 170CV - 11T (VU=6ANOS) (NAO INCLUI CARROCERIA) - CUSTO HORARIO PRODUTIVO NOTURNO | CHP-N | 106,00 | CAIXA REFERENCIAL
5898 | CUSTO HORÁRIO PRODUTIVO NOTURNO | 0326 |  |  | 5898 | CAMINHAO PIPA 6000L TOCO, 162CV - 7,5T (VU=6ANOS) (INCLUI TANQUE DE ACO PARA TRANSPORTE DE AGUA E MOTOBOMBA CENTRIFUGA A GASOLINA 3,5CV) - CUSTO HORARIO PRODUTIVO NOTURNO | CHP-N | 115,34 | CAIXA REFERENCIAL
5902 | CUSTO HORÁRIO PRODUTIVO NOTURNO | 0326 |  |  | 5902 | CAMINHAO PIPA 10000L TRUCADO, 208CV - 21,1T (VU=6ANOS) (INCLUI TANQUE DE ACO PARA TRANSPORTE DE AGUA E MOTOBOMBA CENTRIFUGA A GASOLINA 3,5CV) - CUSTO HORARIO PRODUTIVO NOTURNO | CHP-N | 110,96 | CAIXA REFERENCIAL
5906 | CUSTO HORÁRIO PRODUTIVO NOTURNO | 0326 |  |  | 5906 | DISTRIBUIDOR DE AGREGADO TIPO DOSADOR REBOCAVEL COM 4 PNEUS COM LARGURA 3,66 M - CHP NOTURNO | CHP-N | 17,98 | CAIXA REFERENCIAL
5914 | CUSTO HORÁRIO PRODUTIVO NOTURNO | 0326 |  |  | 5914 | DISTRIBUIDOR DE ASFALTO MONTADO SOBRE CAMINHAO TOCO 162 HP, COM TANQUE ISOLADO 6 M3 COM BARRA ESPARGIDORA DE 3,66 M - CHP NOTURNO | CHP-N | 218,57 | CAIXA REFERENCIAL
5925 | CUSTO HORÁRIO PRODUTIVO NOTURNO | 0326 |  |  | 5925 | LANCA ELEVATORIA TELESCOPICA DE ACIONAMENTO HIDRAULICO, CAPACIDADE DE CARGA 30.000 KG, COM CESTO, MONTADA SOBRE CAMINHAO TRUCADO - CHP NOTURNO | CHP-N | 398,97 | CAIXA REFERENCIAL
5929 | CUSTO HORÁRIO PRODUTIVO NOTURNO | 0326 |  |  | 5929 | GUINDASTE MUNK COM CESTO, CARGA MAXIMA 5,75T (A 2M) E 2,3T ( A 5M), ALTURA MAXIMA = 7,9M, MONTADO SOBRE CAMINHAO DE CARROCERIA 162HP - CHP NOTURNO | CHP-N | 120,04 | CAIXA REFERENCIAL
5933 | CUSTO HORÁRIO PRODUTIVO NOTURNO | 0326 |  |  | 5933 | MOTONIVELADORA 140HP (VU=6ANOS) - CHP NOTURNO | CHP-N | 200,68 | CAIXA REFERENCIAL
5941 | CUSTO HORÁRIO PRODUTIVO NOTURNO | 0326 |  |  | 5941 | PA CARREGADEIRA SOBRE RODAS 105 HP - CAPACIDADE DA CACAMBA 1,4 A 1,7 M3 - PESO OPERACIONAL 9.100 KG - CHP NOTURNO | CHP-N | 143,95 | CAIXA REFERENCIAL
5945 | CUSTO HORÁRIO PRODUTIVO NOTURNO | 0326 |  |  | 5945 | PA CARREGADEIRA SOBRE RODAS 180 HP - CAPACIDADE DA CACAMBA. 2,5 A 3,3 M3 - PESO OPERACIONAL 17.428 - CHP NOTURNO | CHP-N | 246,51 | CAIXA REFERENCIAL
5949 | CUSTO HORÁRIO PRODUTIVO NOTURNO | 0326 |  |  | 5949 | ROLO COMPACTADOR VIBRATÓRIO DE UM CILINDRO AÇO LISO, POTÊNCIA 80HP, PESO OPERACIONAL 8,1T - CHP NOTURNO | CHP-N | 95,22 | CAIXA REFERENCIAL
5957 | CUSTO HORÁRIO PRODUTIVO NOTURNO | 0326 |  |  | 5957 | COMPACTADOR DE SOLOS COM PLACA VIBRATORIA, 46X51CM, 5HP, 156KG, DIESEL, IMPACTO DINAMICO 1700KG - CUSTO HORARIO PRODUTIVO DIURNO | CHP | 14,75 | CAIXA REFERENCIAL
5958 | CUSTO HORÁRIO PRODUTIVO NOTURNO | 0326 |  |  | 5958 | COMPACTADOR DE SOLOS COM PLACA VIBRATORIA, 46X51CM, 5HP, 156KG, DIESEL, IMPACTO DINAMICO 1700KG - CUSTO HORARIO PRODUTIVO NOTURNO | CHP-N | 16,68 | CAIXA REFERENCIAL
5632 | CUSTO HORÁRIO IMPRODUTIVO DIURNO | 0327 |  |  | 5632 | ESCAVADEIRA HIDRAULICA SOBRE ESTEIRA 105HP, PESO OPERACIONAL 17T, CAP. 0,8M3 - CHI DIURNO | CHI | 58,87 | CAIXA REFERENCIAL
5679 | CUSTO HORÁRIO IMPRODUTIVO DIURNO | 0327 |  |  | 5679 | RETRO-ESCAVADEIRA, 4 X 4, 86 CV (VU= 5 ANOS) - CHI DIURNO | CHI | 38,90 | CAIXA REFERENCIAL
5681 | CUSTO HORÁRIO IMPRODUTIVO DIURNO | 0327 |  |  | 5681 | RETRO-ESCAVADEIRA, 75CV (VU= 5 ANOS) -CHI DIURNO | CHI | 37,01 | CAIXA REFERENCIAL
5683 | CUSTO HORÁRIO IMPRODUTIVO DIURNO | 0327 |  |  | 5683 | ROLO COMPACTADOR VIBRATÓRIO DE CILINDRO LISO, AUTO-PROPEL. DE AÇO, 80HP - 8,1T - CHI DIURNO | CHI | 41,35 | CAIXA REFERENCIAL
5685 | CUSTO HORÁRIO IMPRODUTIVO DIURNO | 0327 |  |  | 5685 | ROLO COMPACTADOR VIBRATÓRIO DE CILINDRO LISO, 83 HP - 6,6T, IMPACTO DINÂMICO 18,5/11,5T - CHI. | CHI | 23,62 | CAIXA REFERENCIAL
5690 | CUSTO HORÁRIO IMPRODUTIVO DIURNO | 0327 |  |  | 5690 | GRADE ARADORA COM 24 DISCOS DE 24  SOBRE PNEUS - CHI DIURNO | CHI | 4,49 | CAIXA REFERENCIAL
5806 | CUSTO HORÁRIO IMPRODUTIVO DIURNO | 0327 |  |  | 5806 | BOMBA C/MOTOR A GASOLINA AUTOESCORVANTE P/AGUA SUJA 3/4HP -CHI DIURNA | CHI | 0,39 | CAIXA REFERENCIAL
5826 | CUSTO HORÁRIO IMPRODUTIVO DIURNO | 0327 |  |  | 5826 | CAMINHAO CARROCERIA ABERTA,EM MADEIRA, TOCO, 170CV - 11T (VU=6ANOS) - CHI DIURNO | CHI | 33,78 | CAIXA REFERENCIAL
5829 | CUSTO HORÁRIO IMPRODUTIVO DIURNO | 0327 |  |  | 5829 | USINA DE CONCRETO FIXA CAPACIDADE 90/120 M³, 63HP - CHI DIURNO | CHI | 63,62 | CAIXA REFERENCIAL
5837 | CUSTO HORÁRIO IMPRODUTIVO DIURNO | 0327 |  |  | 5837 | VIBROACABADORA SOBRE ESTEIRAS POTENCIA MAX. 105CV CAPACIDADE ATE 450 T/H - CHI DIURNO | CHI | 124,51 | CAIXA REFERENCIAL
5841 | CUSTO HORÁRIO IMPRODUTIVO DIURNO | 0327 |  |  | 5841 | VASSOURA MECÂNICA REBOCÁVEL C/ ESCOVA CILÍNDRICA LARGURA = 2,44M - CHI DIURNO | CHI | 5,24 | CAIXA REFERENCIAL
5845 | CUSTO HORÁRIO IMPRODUTIVO DIURNO | 0327 |  |  | 5845 | TRATOR DE PNEUS 110 A 126 HP - CHI DIURNO | CHI | 42,31 | CAIXA REFERENCIAL
5849 | CUSTO HORÁRIO IMPRODUTIVO DIURNO | 0327 |  |  | 5849 | TRATOR DE ESTEIRAS POTENCIA 165 HP, PESO OPERACIONAL 17,1T - CHI DIURNO | CHI | 121,55 | CAIXA REFERENCIAL
5853 | CUSTO HORÁRIO IMPRODUTIVO DIURNO | 0327 |  |  | 5853 | TRATOR DE ESTEIRAS 153HP PESO OPERACIONAL 15T, COM RODA MOTRIZ ELEVADA - CHI DIURNO | CHI | 125,21 | CAIXA REFERENCIAL
5857 | CUSTO HORÁRIO IMPRODUTIVO DIURNO | 0327 |  |  | 5857 | TRATOR DE ESTEIRAS COM LAMINA - POTENCIA 305 HP - PESO OPERACIONAL 37 T - CHI DIURNO | CHI | 293,46 | CAIXA REFERENCIAL
5861 | CUSTO HORÁRIO IMPRODUTIVO DIURNO | 0327 |  |  | 5861 | TRATOR DE ESTEIRAS 99HP, PESO OPERACIONAL 8,5T - CHI DIURNO | CHI | 75,95 | CAIXA REFERENCIAL
5865 | CUSTO HORÁRIO IMPRODUTIVO DIURNO | 0327 |  |  | 5865 | ROLO COMPACTADOR VIBRATÓRIO REBOCÁVEL AÇO LISO, PESO 4,7T, IMPACTO DINÂMICO 18,3T - CHI DIURNO | CHI | 21,97 | CAIXA REFERENCIAL
5869 | CUSTO HORÁRIO IMPRODUTIVO DIURNO | 0327 |  |  | 5869 | ROLO COMPACTADOR VIBRATÓRIO TANDEM AÇO LISO, POTÊNCIA 58CV, PESO SEM/COM LASTRO 6,5/9,4 T - CHI DIURNO | CHI | 34,42 | CAIXA REFERENCIAL
5873 | CUSTO HORÁRIO IMPRODUTIVO DIURNO | 0327 |  |  | 5873 | ROLO COMPACTADOR DE PNEUS ESTÁTICO PARA ASFALTO, PRESSÃO VARIÁVEL, POTÊNCIA 99HP, PESO OPERACIONAL SEM/COM LASTRO 8,3/21,0 T - CHI DIURNO | CHI | 51,09 | CAIXA REFERENCIAL
5877 | CUSTO HORÁRIO IMPRODUTIVO DIURNO | 0327 |  |  | 5877 | RETRO-ESCAVADEIRA, 74HP (VU = 6 ANOS) - CHI DIURNO | CHI | 35,59 | CAIXA REFERENCIAL
5881 | CUSTO HORÁRIO IMPRODUTIVO DIURNO | 0327 |  |  | 5881 | ROLO COMPACTADOR VIBRATÓRIO PÉ DE CARNEIRO, OPERADO POR CONTROLE REMOTO, POTÊNCIA 17HP, PESO OPERACIONAL 1,65T - CHI | CHI | 5,66 | CAIXA REFERENCIAL
5884 | CUSTO HORÁRIO IMPRODUTIVO DIURNO | 0327 |  |  | 5884 | EQUIPAMENTO PARA LAMA ASFALTICA COM SILO DE AGREGADO 6M3, DOSADOR DE CIMENTO, A SER MONTADO SOBRE CAMINHÃO (NAO INCLUI O CAMINHAO) - CUSTO HORARIO IMPRODUTIVO DIURNO | CHI | 74,37 | CAIXA REFERENCIAL
5888 | CUSTO HORÁRIO IMPRODUTIVO DIURNO | 0327 |  |  | 5888 | CAMINHAO PIPA FORD F12000 6000L 162CV C/BOMBA GASOLINA - CHI DIURNO | CHI | 36,88 | CAIXA REFERENCIAL
5892 | CUSTO HORÁRIO IMPRODUTIVO DIURNO | 0327 |  |  | 5892 | CAMINHAO TOCO, 177CV - 14T (VU=6ANOS) (NAO INCLUI CARROCERIA) - CUSTO HORARIO IMPRODUTIVO DIURNO | CHI | 33,29 | CAIXA REFERENCIAL
5896 | CUSTO HORÁRIO IMPRODUTIVO DIURNO | 0327 |  |  | 5896 | CAMINHAO TOCO, 170CV - 11T (VU=6ANOS) (NAO INCLUI CARROCERIA) - CUSTO HORARIO IMPRODUTIVO DIURNO | CHI | 32,90 | CAIXA REFERENCIAL
5903 | CUSTO HORÁRIO IMPRODUTIVO DIURNO | 0327 |  |  | 5903 | CAMINHAO PIPA 10000L TRUCADO, 208CV - 21,1T (VU=6ANOS) (INCLUI TANQUE DE ACO PARA TRANSPORTE DE AGUA E MOTOBOMBA CENTRIFUGA A GASOLINA 3,5CV) - CUSTO HORARIO IMPRODUTIVO DIURNO | CHI | 35,96 | CAIXA REFERENCIAL
5907 | CUSTO HORÁRIO IMPRODUTIVO DIURNO | 0327 |  |  | 5907 | DISTRIBUIDOR DE AGREGADO TIPO DOSADOR REBOCAVEL COM 4 PNEUS COM LARGURA 3,66 M - CHI DIURNO | CHI | 13,19 | CAIXA REFERENCIAL
5911 | CUSTO HORÁRIO IMPRODUTIVO DIURNO | 0327 |  |  | 5911 | ESPARGIDOR DE ASFALTO PRESSURIZADO COM TANQUE DE 2500L, REBOCÁVEL COM MOTOR A GASOLINA POTENCIA 3,4HP  CHI DIURNO AF_07/2014 | CHI | 18,25 | CAIXA REFERENCIAL
5915 | CUSTO HORÁRIO IMPRODUTIVO DIURNO | 0327 |  |  | 5915 | DISTRIBUIDOR DE ASFALTO MONTADO SOBRE CAMINHAO TOCO 162 HP, COM TANQUE ISOLADO 6 M3 COM BARRA ESPARGIDORA DE 3,66 M - CHI DIURNO | CHI | 88,09 | CAIXA REFERENCIAL
5923 | CUSTO HORÁRIO IMPRODUTIVO DIURNO | 0327 |  |  | 5923 | GRADE ARADORA DE DISCO REBOCÁVEL 20X24 COM 20 DISCOS DIAM 24X6MM COM PNEUS PARA TRANSPORTE - CHI DIURNO | CHI | 2,01 | CAIXA REFERENCIAL
5926 | CUSTO HORÁRIO IMPRODUTIVO DIURNO | 0327 |  |  | 5926 | LANCA ELEVATORIA TELESCOPICA DE ACIONAMENTO HIDRAULICO, CAPACIDADE DE CARGA 30.000 KG, COM CESTO, MONTADA SOBRE CAMINHAO TRUCADO - CHI DIURNO | CHI | 230,41 | CAIXA REFERENCIAL
5930 | CUSTO HORÁRIO IMPRODUTIVO DIURNO | 0327 |  |  | 5930 | GUINDASTE MUNK COM CESTO, CARGA MAXIMA 5,75T (A 2M) E 2,3T ( A 5M), ALT URA MAXIMA = 7,9M, MONTADO SOBRE CAMINHAO DE CARROCERIA 162HP - CHI DIURNO | CHI | 42,42 | CAIXA REFERENCIAL
5934 | CUSTO HORÁRIO IMPRODUTIVO DIURNO | 0327 |  |  | 5934 | MOTONIVELADORA 140HP (VU=6ANOS) - CHI DIURNO | CHI | 90,44 | CAIXA REFERENCIAL
5942 | CUSTO HORÁRIO IMPRODUTIVO DIURNO | 0327 |  |  | 5942 | PA CARREGADEIRA SOBRE RODAS 105 HP - CAPACIDADE DA CACAMBA 1,4 A 1,7 M3 - PESO OPERACIONAL 9.100 KG - CHI DIURNO | CHI | 60,84 | CAIXA REFERENCIAL
5946 | CUSTO HORÁRIO IMPRODUTIVO DIURNO | 0327 |  |  | 5946 | PA CARREGADEIRA SOBRE RODAS 180 HP - CAPACIDADE DA CACAMBA. 2,5 A 3,3 M3 - PESO OPERACIONAL 17.428 - CHI DIURNO | CHI | 101,11 | CAIXA REFERENCIAL
5952 | CUSTO HORÁRIO IMPRODUTIVO DIURNO | 0327 |  |  | 5952 | MARTELETE OU ROMPEDOR PNEUMÁTICO MANUAL 28KG, FREQUENCIA DE IMPACTO 1230/MINUTO - CHI DIURNO | CHI | 9,54 | CAIXA REFERENCIAL
5954 | CUSTO HORÁRIO IMPRODUTIVO DIURNO | 0327 |  |  | 5954 | COMPRESSOR DE AR REBOCAVEL, DESCARGA LIVRE EFETIVA 180PCM, PRESSAO DE TRABALHO 102 PSI, MOTOR A DIESEL 89CV - CUSTO HORARIO IMPRODUTIVO DIURNO | CHI | 21,88 | CAIXA REFERENCIAL
5959 | CUSTO HORÁRIO IMPRODUTIVO DIURNO | 0327 |  |  | 5959 | COMPACTADOR DE SOLOS COM PLACA VIBRATORIA, 46X51CM, 5HP, 156KG, DIESEL, IMPACTO DINAMICO 1700KG - CUSTO HORARIO IMPRODUTIVO DIURNO | CHI | 12,00 | CAIXA REFERENCIAL
5961 | CUSTO HORÁRIO IMPRODUTIVO DIURNO | 0327 |  |  | 5961 | CAMINHAO BASCULANTE, 162HP, 6M3 - 12T (VU=5ANOS) - CHI DIURNO | CHI | 32,41 | CAIXA REFERENCIAL
5965 | CUSTO HORÁRIO IMPRODUTIVO DIURNO | 0327 |  |  | 5965 | TANQUE ESTACIONARIO TAA -MACARICO CAP 20 000 L - CHI DIURNO | CHI | 8,78 | CAIXA REFERENCIAL
6156 | CUSTO HORÁRIO IMPRODUTIVO DIURNO | 0327 |  |  | 6156 | CAMINHAO BASCULANTE 4,0M3 TOCO 162CV PBT=11800KG - CHI DIURNO | CHI | 32,44 | CAIXA REFERENCIAL
6239 | CUSTO HORÁRIO IMPRODUTIVO DIURNO | 0327 |  |  | 6239 | TRATOR DE ESTEIRAS COM LAMINA - POTENCIA 305 HP - PESO OPERACIONAL 37 T (VU=10ANOS) -CHI DIURNO | CHI | 202,04 | CAIXA REFERENCIAL
6243 | CUSTO HORÁRIO IMPRODUTIVO DIURNO | 0327 |  |  | 6243 | PA CARREGADEIRA SOBRE RODAS 180 HP - CAPACIDADE DA CACAMBA. 2,5 A 3,3 M3 - PESO OPERACIONAL 17.428 - CHI DIURNO | CHI | 80,74 | CAIXA REFERENCIAL
6247 | CUSTO HORÁRIO IMPRODUTIVO DIURNO | 0327 |  |  | 6247 | MOTONIVELADORA CATERPILLAR 140HP (VU=8ANOS/16.000H) - CHI DIURNO | CHI | 81,20 | CAIXA REFERENCIAL
6257 | CUSTO HORÁRIO IMPRODUTIVO DIURNO | 0327 |  |  | 6257 | CAMINHAO BASCULANTE 204CV (VU=7ANOS/14.000H) - CHI DIURNO | CHI | 38,34 | CAIXA REFERENCIAL
6260 | CUSTO HORÁRIO IMPRODUTIVO DIURNO | 0327 |  |  | 6260 | CAMINHAO PIPA 6000L TOCO, 162CV - 7,5T (VU=6ANOS) (INCLUI TANQUE DE ACO PARA TRANSPORTE DE AGUA) - CUSTO HORARIO IMPRODUTIVO DIURNO | CHI | 30,95 | CAIXA REFERENCIAL
6389 | CUSTO HORÁRIO IMPRODUTIVO DIURNO | 0327 |  |  | 6389 | MAQUINA SOLDA ARCO 375A DIESEL 33CV CHI DIURNO EXCLUSIVE OPERADOR | H | 9,64 | CAIXA REFERENCIAL
6880 | CUSTO HORÁRIO IMPRODUTIVO DIURNO | 0327 |  |  | 6880 | ROLO COMPACTADOR DE PNEUS ESTATICO, PRESSAO VARIAVEL, POTENCIA 111HP - PESO SEM/COM LASTRO 9,5/22,4T - CHI AF_07/2014 | CHI | 38,62 | CAIXA REFERENCIAL
7023 | CUSTO HORÁRIO IMPRODUTIVO DIURNO | 0327 |  |  | 7023 | DISTRIBUIDOR DE BETUME 6000L 56CV SOB PRESSAO MONTADO SOBRE CHASSIS DE CAMINHÃO - CHI | CHI | 45,41 | CAIXA REFERENCIAL
7031 | CUSTO HORÁRIO IMPRODUTIVO DIURNO | 0327 |  |  | 7031 | TANQUE ESTACINARIO TAA COM SERPENTINA E CAPACIDADE PARA 30.000L - CHI | CHI | 9,53 | CAIXA REFERENCIAL
7043 | CUSTO HORÁRIO IMPRODUTIVO DIURNO | 0327 |  |  | 7043 | CONJUNTO MOTOR-BOMBA DIESEL PARA DRENAGEM DE AGUA SUJA - 6HP - CHI | CHI | 15,18 | CAIXA REFERENCIAL
7050 | CUSTO HORÁRIO IMPRODUTIVO DIURNO | 0327 |  |  | 7050 | ROLO COMPACTADOR AUTOPROPELIDO 127HP 10260KG - CHI | CHI | 48,55 | CAIXA REFERENCIAL
67827 | CUSTO HORÁRIO IMPRODUTIVO DIURNO | 0327 |  |  | 67827 | CAMINHAO TOCO BASCULANTE 152CV, 4M3, 8,5T (CHI) | CHI | 37,73 | CAIXA REFERENCIAL
73295 | CUSTO HORÁRIO IMPRODUTIVO DIURNO | 0327 |  |  | 73295 | BETONEIRA MOTOR GAS P/320L MIST SECA (CI) CARREG MEC E TAMBOR REVERSI-VEL - EXCL OPERADOR | H | 1,07 | CAIXA REFERENCIAL
73320 | CUSTO HORÁRIO IMPRODUTIVO DIURNO | 0327 |  |  | 73320 | TRATOR CARREGADEIRA E RETRO-ESCAVADEIRA DIESEL 75CV (CI) INCL OPERADOR-CAPAC CACAMBA 0,76M3 | H | 37,67 | CAIXA REFERENCIAL
73326 | CUSTO HORÁRIO IMPRODUTIVO DIURNO | 0327 |  |  | 73326 | CAMINHAO BASCULANTE (TOCO), 5 M3, MOTOR DIESEL, 132CV, COM MOTORISTA, (CHI). | H | 31,63 | CAIXA REFERENCIAL
73395 | CUSTO HORÁRIO IMPRODUTIVO DIURNO | 0327 |  |  | 73395 | GRUPO GERADOR 150 KVA- CHI | CHI | 3,79 | CAIXA REFERENCIAL
73472 | CUSTO HORÁRIO IMPRODUTIVO DIURNO | 0327 |  |  | 73472 | CUSTO HORARIO IMPRODUTIVO DIURNO - COMPRESSOR ATLAS COPCO - XA80 170 PCM 80 HP | CHI | 21,61 | CAIXA REFERENCIAL
83760 | CUSTO HORÁRIO IMPRODUTIVO DIURNO | 0327 |  |  | 83760 | CHI-GUINDASTE MADAL MD-10A | CHI | 70,42 | CAIXA REFERENCIAL
83766 | CUSTO HORÁRIO IMPRODUTIVO DIURNO | 0327 |  |  | 83766 | CHI-GRUPO DE SOLDAGEM BAMBOZZI 375-A | CHI | 22,94 | CAIXA REFERENCIAL
83998 | CUSTO HORÁRIO IMPRODUTIVO DIURNO | 0327 |  |  | 83998 | CAMINHÃO TOCO, CARROCERIA FIXA ABERTA MADEIRA, MOTOR DIESEL - CHI - COM MOTORISTA | CHI | 34,69 | CAIXA REFERENCIAL
84013 | CUSTO HORÁRIO IMPRODUTIVO DIURNO | 0327 |  |  | 84013 | ESCAVADEIRA HIDRAULICA SOBRE ESTEIRAS 110HP A DIESEL - CHI - INCLUISVE OPERADOR | CHI | 56,61 | CAIXA REFERENCIAL
87446 | CUSTO HORÁRIO IMPRODUTIVO DIURNO | 0327 |  |  | 87446 | BETONEIRA, CAPACIDADE NOMINAL 400L, CAPACIDADE DE MISTURA 310L, MOTOR A DIESEL POTÊNCIA 5HP, SEM CARREGADOR - CHI DIURNO. AF_06/2014 | CHI | 0,49 | CAIXA REFERENCIAL
88384 | CUSTO HORÁRIO IMPRODUTIVO DIURNO | 0327 |  |  | 88384 | BETONEIRA, CAPACIDADE NOMINAL 250L, CAPACIDADE DE MISTURA 200L, MOTOR ELÉTRICO POTÊNCIA 1 CV, SEM CARREGADOR - CHI DIURNO. AF_06/2014 | CHI | 0,19 | CAIXA REFERENCIAL
88392 | CUSTO HORÁRIO IMPRODUTIVO DIURNO | 0327 |  |  | 88392 | MISTURADOR DE ARGAMASSA, EIXO HORIZONTAL, CAPACIDADE DE MISTURA 300KG, MOTOR ELÉTRICO POTÊNCIA 5 CV - CHI DIURNO. AF_06/2014 | CHI | 0,63 | CAIXA REFERENCIAL
88398 | CUSTO HORÁRIO IMPRODUTIVO DIURNO | 0327 |  |  | 88398 | MISTURADOR DE ARGAMASSA, EIXO HORIZONTAL, CAPACIDADE DE MISTURA 600KG, MOTOR ELÉTRICO POTÊNCIA 7,5 CV - CHI DIURNO. AF_06/2014 | CHI | 0,75 | CAIXA REFERENCIAL
88404 | CUSTO HORÁRIO IMPRODUTIVO DIURNO | 0327 |  |  | 88404 | MISTURADOR DE ARGAMASSA, EIXO HORIZONTAL, CAPACIDADE DE MISTURA 160KG, MOTOR ELÉTRICO POTÊNCIA 3 CV - CHI DIURNO. AF_06/2014 | CHI | 0,48 | CAIXA REFERENCIAL
88410 | CUSTO HORÁRIO IMPRODUTIVO DIURNO | 0327 |  |  | 88410 | PROJETOR DE ARGAMASSA, CAPACIDADE DE PROJEÇÃO 1,0M3/H, ALCANCE ATÉ 30 M, MOTOR ELÉTRICO POTÊNCIA 7,5 HP - CHI DIURNO. AF_06/2014 | CHI | 2,36 | CAIXA REFERENCIAL
88430 | CUSTO HORÁRIO IMPRODUTIVO DIURNO | 0327 |  |  | 88430 | PROJETOR DE ARGAMASSA, CAPACIDADE DE PROJEÇÃO 1,5M3/H, ALCANCE DE 30M ATÉ 60M, MOTOR ELÉTRICO POTÊNCIA 7,5 HP - CHI DIURNO. AF_06/2014 | CHI | 2,20 | CAIXA REFERENCIAL
88438 | CUSTO HORÁRIO IMPRODUTIVO DIURNO | 0327 |  |  | 88438 | PROJETOR DE ARGAMASSA, CAPACIDADE DE PROJEÇÃO 2,0M3/H, ALCANCE ATÉ 50M, MOTOR ELÉTRICO POTÊNCIA 7,5 HP - CHI DIURNO. AF_06/2014 | CHI | 2,48 | CAIXA REFERENCIAL
5822 | CUSTO HORÁRIO IMPRODUTIVO NOTURNO | 0328 |  |  | 5822 | CAMINHAO BASCULANTE, 6M3, 12T - 162HP (VU=5ANOS) - CHI NOTURNO | CHI-N | 34,34 | CAIXA REFERENCIAL
5827 | CUSTO HORÁRIO IMPRODUTIVO NOTURNO | 0328 |  |  | 5827 | CAMINHAO CARROCERIA ABERTA,EM MADEIRA, TOCO, 170CV - 11T (VU=6ANOS) - CHI NOTURNO | CHI-N | 32,30 | CAIXA REFERENCIAL
5830 | CUSTO HORÁRIO IMPRODUTIVO NOTURNO | 0328 |  |  | 5830 | USINA DE CONCRETO FIXA CAPACIDADE 90/120 M³, 63HP - CHI NOTURNO | CHI-N | 71,34 | CAIXA REFERENCIAL
5834 | CUSTO HORÁRIO IMPRODUTIVO NOTURNO | 0328 |  |  | 5834 | USINA MISTURADORA DE SOLOS, DOSADORES TRIPLOS, CALHA VIBRATÓRIA, CAPCIDADE 200/500 TON, 201HP - CHI NOTURNO | CHI-N | 220,08 | CAIXA REFERENCIAL
5838 | CUSTO HORÁRIO IMPRODUTIVO NOTURNO | 0328 |  |  | 5838 | VIBROACABADORA SOBRE ESTEIRAS POTENCIA MAX. 105CV CAPACIDADE ATE 450 T/H - CHI NOTURNO | CHI-N | 127,33 | CAIXA REFERENCIAL
5846 | CUSTO HORÁRIO IMPRODUTIVO NOTURNO | 0328 |  |  | 5846 | TRATOR DE PNEUS 110 A 126 HP - CHI NOTURNO | CHI-N | 35,59 | CAIXA REFERENCIAL
5850 | CUSTO HORÁRIO IMPRODUTIVO NOTURNO | 0328 |  |  | 5850 | TRATOR DE ESTEIRAS POTENCIA 165 HP, PESO OPERACIONAL 17,1 - CHI NOTURNO | CHI-N | 125,57 | CAIXA REFERENCIAL
5854 | CUSTO HORÁRIO IMPRODUTIVO NOTURNO | 0328 |  |  | 5854 | TRATOR DE ESTEIRAS 153HP PESO OPERACIONAL 15T, COM RODA MOTRIZ ELEVADA - CHI NOTURNO | CHI-N | 128,33 | CAIXA REFERENCIAL
5858 | CUSTO HORÁRIO IMPRODUTIVO NOTURNO | 0328 |  |  | 5858 | TRATOR DE ESTEIRAS COM LAMINA - POTENCIA 305 HP - PESO OPERACIONAL 37 T - CHI NOTURNO | CHI-N | 296,58 | CAIXA REFERENCIAL
5862 | CUSTO HORÁRIO IMPRODUTIVO NOTURNO | 0328 |  |  | 5862 | TRATOR DE ESTEIRAS 99HP, PESO OPERACIONAL 8,5T - CHI NOTURNO | CHI-N | 79,07 | CAIXA REFERENCIAL
5866 | CUSTO HORÁRIO IMPRODUTIVO NOTURNO | 0328 |  |  | 5866 | ROLO COMPACTADOR VIBRATÓRIO REBOCÁVEL AÇO LISO, PESO 4,7T, IMPACTO DINÂMICO 18,3T - CHI NOTURNO | CHI-N | 24,79 | CAIXA REFERENCIAL
5870 | CUSTO HORÁRIO IMPRODUTIVO NOTURNO | 0328 |  |  | 5870 | ROLO COMPACTADOR VIBRATÓRIO TANDEM AÇO LISO, POTÊNCIA 58CV, PESO SEM/COM LASTRO 6,5/9,4 T - CHI NOTURNO | CHI-N | 37,24 | CAIXA REFERENCIAL
5874 | CUSTO HORÁRIO IMPRODUTIVO NOTURNO | 0328 |  |  | 5874 | ROLO COMPACTADOR DE PNEUS ESTÁTICO PARA ASFALTO, PRESSÃO VARIÁVEL, POTÊNCIA 99HP, PESO OPERACIONAL SEM/COM LASTRO 8,3/21,0 T - CHI NOTURNO | CHI-N | 51,09 | CAIXA REFERENCIAL
5878 | CUSTO HORÁRIO IMPRODUTIVO NOTURNO | 0328 |  |  | 5878 | RETRO-ESCAVADEIRA, 74HP (VU = 6 ANOS) - CHI NOTURNO | CHI-N | 36,82 | CAIXA REFERENCIAL
5885 | CUSTO HORÁRIO IMPRODUTIVO NOTURNO | 0328 |  |  | 5885 | EQUIPAMENTO PARA LAMA ASFALTICA COM SILO DE AGREGADO 6M3, DOSADOR DE CIMENTO, MONTADO SOBRE CAMINHÃO - CHI NOTURNO | CHI-N | 76,99 | CAIXA REFERENCIAL
5893 | CUSTO HORÁRIO IMPRODUTIVO NOTURNO | 0328 |  |  | 5893 | CAMINHAO TOCO, 177CV - 14T (VU=6ANOS) (NAO INCLUI CARROCERIA) - CUSTO HORARIO IMPRODUTIVO NOTURNO | CHI-N | 35,90 | CAIXA REFERENCIAL
5897 | CUSTO HORÁRIO IMPRODUTIVO NOTURNO | 0328 |  |  | 5897 | CAMINHAO TOCO, 170CV - 11T (VU=6ANOS) (NAO INCLUI CARROCERIA) - CUSTO HORARIO IMPRODUTIVO NOTURNO | CHI-N | 35,52 | CAIXA REFERENCIAL
5900 | CUSTO HORÁRIO IMPRODUTIVO NOTURNO | 0328 |  |  | 5900 | CAMINHAO PIPA 6000L TOCO, 162CV - 7,5T (VU=6ANOS) (INCLUI TANQUE DE ACO PARA TRANSPORTE DE AGUA E MOTOBOMBA CENTRIFUGA A GASOLINA 3,5CV) - CUSTO HORARIO IMPRODUTIVO NOTURNO | CHI-N | 36,47 | CAIXA REFERENCIAL
5904 | CUSTO HORÁRIO IMPRODUTIVO NOTURNO | 0328 |  |  | 5904 | CAMINHAO PIPA 10000L TRUCADO, 208CV - 21,1T (VU=6ANOS) (INCLUI TANQUE DE ACO PARA TRANSPORTE DE AGUA E MOTOBOMBA CENTRIFUGA A GASOLINA 3,5CV) - CUSTO HORARIO IMPRODUTIVO NOTURNO | CHI-N | 38,58 | CAIXA REFERENCIAL
5908 | CUSTO HORÁRIO IMPRODUTIVO NOTURNO | 0328 |  |  | 5908 | DISTRIBUIDOR DE AGREGADO TIPO DOSADOR REBOCAVEL COM 4 PNEUS COM LARGURA 3,66 M - CHI NOTURNO | CHI-N | 13,19 | CAIXA REFERENCIAL
5916 | CUSTO HORÁRIO IMPRODUTIVO NOTURNO | 0328 |  |  | 5916 | DISTRIBUIDOR DE ASFALTO MONTADO SOBRE CAMINHAO TOCO 162 HP, COM TANQUE ISOLADO 6 M3 COM BARRA ESPARGIDORA DE 3,66 M - CHI NOTURNO | CHI-N | 93,33 | CAIXA REFERENCIAL
5927 | CUSTO HORÁRIO IMPRODUTIVO NOTURNO | 0328 |  |  | 5927 | LANCA ELEVATORIA TELESCOPICA DE ACIONAMENTO HIDRAULICO, CAPACIDADE DE CARGA 30.000 KG, COM CESTO, MONTADA SOBRE CAMINHAO TRUCADO - CHI NOTURNO | CHI-N | 233,03 | CAIXA REFERENCIAL
5931 | CUSTO HORÁRIO IMPRODUTIVO NOTURNO | 0328 |  |  | 5931 | GUINDASTE MUNK COM CESTO, CARGA MAXIMA 5,75T (A 2M) E 2,3T ( A 5M), ALT URA MAXIMA = 7,9M, MONTADO SOBRE CAMINHAO DE CARROCERIA 162HP - CHI NOTURNO | CHI-N | 45,04 | CAIXA REFERENCIAL
5935 | CUSTO HORÁRIO IMPRODUTIVO NOTURNO | 0328 |  |  | 5935 | MOTONIVELADORA 140HP (VU=6ANOS) - CHI NOTURNO | CHI-N | 93,49 | CAIXA REFERENCIAL
5943 | CUSTO HORÁRIO IMPRODUTIVO NOTURNO | 0328 |  |  | 5943 | PA CARREGADEIRA SOBRE RODAS 105 HP - CAPACIDADE DA CACAMBA 1,4 A 1,7 M3 - PESO OPERACIONAL 9.100 KG - CHI NOTURNO | CHI-N | 63,83 | CAIXA REFERENCIAL
5947 | CUSTO HORÁRIO IMPRODUTIVO NOTURNO | 0328 |  |  | 5947 | PA CARREGADEIRA SOBRE RODAS 180 HP - CAPACIDADE DA CACAMBA. 2,5 A 3,3 M3 - PESO OPERACIONAL 17.428 - CHI NOTURNO | CHI-N | 104,11 | CAIXA REFERENCIAL
5951 | CUSTO HORÁRIO IMPRODUTIVO NOTURNO | 0328 |  |  | 5951 | ROLO COMPACTADOR VIBRATÓRIO DE UM CILINDRO AÇO LISO, POTÊNCIA 80HP, PESO OPERACIONAL 8,1T - CHI NOTURNO | CHI-N | 44,30 | CAIXA REFERENCIAL
5960 | CUSTO HORÁRIO IMPRODUTIVO NOTURNO | 0328 |  |  | 5960 | COMPACTADOR DE SOLOS COM PLACA VIBRATORIA, 46X51CM, 5HP, 156KG, DIESEL, IMPACTO DINAMICO 1700KG - CUSTO HORARIO IMPRODUTIVO NOTURNO | CHI-N | 13,93 | CAIXA REFERENCIAL
6390 | CUSTO HORÁRIO IMPRODUTIVO NOTURNO | 0328 |  |  | 6390 | MAQUINA SOLDA ARCO 375A DIESEL 33CV CHI NOTURNO EXCLUSIVE OPERADOR | H | 6,66 | CAIXA REFERENCIAL
53868 | CUSTO HORÁRIO IMPRODUTIVO NOTURNO | 0328 |  |  | 53868 | ROLO COMPACTADOR VIBRATÓRIO PÉ DE CARNEIRO, OPERADO POR CONTROLE REMOTO, POTÊNCIA 17HP, PESO OPERACIONAL 1,65T - CHI NOTURNO | CHI-N | 5,66 | CAIXA REFERENCIAL
5089 | COMPOSIÇÕES AUXILIARES | 0329 |  |  | 5089 | ROLO COMPACTADOR VIBRATORIO PE DE CARNEIRO PARA SOLOS, POTENCIA 80HP, PESO MÁXIMO OPERACIONAL 8,8T - MANUTENCAO | H | 15,69 | CAIXA REFERENCIAL
5623 | COMPOSIÇÕES AUXILIARES | 0329 |  |  | 5623 | CAMINHAO BASCULANTE 4,0M3 TOCO 162CV PBT=11800KG - JUROS | H | 4,90 | CAIXA REFERENCIAL
5624 | COMPOSIÇÕES AUXILIARES | 0329 |  |  | 5624 | CAMINHAO BASCULANTE 4,0M3 TOCO 162CV PBT=11800KG - OPERACAO | H | 64,41 | CAIXA REFERENCIAL
5627 | COMPOSIÇÕES AUXILIARES | 0329 |  |  | 5627 | ESCAVADEIRA HIDRAULICA SOBRE ESTEIRA 105HP, PESO OPERACIONAL 17T, CAP. 0,8M3 - DEPRECIACAO | H | 32,48 | CAIXA REFERENCIAL
5628 | COMPOSIÇÕES AUXILIARES | 0329 |  |  | 5628 | ESCAVADEIRA HIDRAULICA SOBRE ESTEIRA 105HP, PESO OPERACIONAL 17T, CAP. 0,8M3 - JUROS | H | 12,28 | CAIXA REFERENCIAL
5629 | COMPOSIÇÕES AUXILIARES | 0329 |  |  | 5629 | ESCAVADEIRA HIDRAULICA SOBRE ESTEIRA 105HP, PESO OPERACIONAL 17T, CAP. 0,8M3 - MANUTENCAO | H | 26,01 | CAIXA REFERENCIAL
5630 | COMPOSIÇÕES AUXILIARES | 0329 |  |  | 5630 | ESCAVADEIRA HIDRAULICA SOBRE ESTEIRA 105HP, PESO OPERACIONAL 17T, CAP. 0,8M3 - MATERIAIS NA OPERACAO | H | 63,50 | CAIXA REFERENCIAL
5653 | COMPOSIÇÕES AUXILIARES | 0329 |  |  | 5653 | PA CARREGADEIRA SOBRE RODAS, POTENCIA 105HP, CAPACIDADE DA CACAMBA 1,4 A 1,7M3 - DEPRECIACAO E JUROS | H | 45,84 | CAIXA REFERENCIAL
5654 | COMPOSIÇÕES AUXILIARES | 0329 |  |  | 5654 | PA CARREGADEIRA SOBRE RODAS, POTENCIA 105HP, CAPACIDADE DA CACAMBA 1,4 A 1,7M3 - MANUTENCAO | H | 34,75 | CAIXA REFERENCIAL
5655 | COMPOSIÇÕES AUXILIARES | 0329 |  |  | 5655 | PA CARREGADEIRA SOBRE RODAS, POTENCIA 105HP, CAPACIDADE DA CACAMBA 1,4 A 1,7M3 - CUSTO HORARIO DE MATERIAIS NA OPERACAO | H | 51,71 | CAIXA REFERENCIAL
5656 | COMPOSIÇÕES AUXILIARES | 0329 |  |  | 5656 | PA CARREGADEIRA SOBRE RODAS, POTENCIA 105HP, CAPACIDADE DA CACAMBA 1,4 A 1,7M3 - MAO-DE-OBRA DIURNA NA OPERACAO | H | 14,99 | CAIXA REFERENCIAL
5657 | COMPOSIÇÕES AUXILIARES | 0329 |  |  | 5657 | GRADE ARADORA COM 24 DISCOS DE 24 SOBRE PNEUS - DEPRECIACAO/JUROS | H | 4,49 | CAIXA REFERENCIAL
5658 | COMPOSIÇÕES AUXILIARES | 0329 |  |  | 5658 | GRADE ARADORA COM 24 DISCOS DE 24" SOBRE PNEUS - MANUTENCAO | H | 1,49 | CAIXA REFERENCIAL
5663 | COMPOSIÇÕES AUXILIARES | 0329 |  |  | 5663 | RETRO-ESCAVADEIRA, 4 X 4, 86 CV (VU= 5 ANOS) - DEPRECIAÇÃO E JUROS | H | 24,81 | CAIXA REFERENCIAL
5664 | COMPOSIÇÕES AUXILIARES | 0329 |  |  | 5664 | RETRO-ESCAVADEIRA, 4 X 4, 86 CV (VU= 5 ANOS) - MANUTENÇÃO | H | 18,81 | CAIXA REFERENCIAL
5665 | COMPOSIÇÕES AUXILIARES | 0329 |  |  | 5665 | RETRO-ESCAVADEIRA, 4 X 4, 86 CV (VU= 5 ANOS) - MÃO DE OBRA/OPERAÇÃO | H | 14,09 | CAIXA REFERENCIAL
5666 | COMPOSIÇÕES AUXILIARES | 0329 |  |  | 5666 | RETROESCAVADEIRA SOBRE RODAS 79 HP | H | 22,91 | CAIXA REFERENCIAL
5667 | COMPOSIÇÕES AUXILIARES | 0329 |  |  | 5667 | RETROESCAVADEIRA C/ CARREGADEIRA SOBRE PNEUS C/TRANSMISSÃO MECÂNICA 79HP (VU=5ANOS) - MANUTENÇÃO | H | 17,36 | CAIXA REFERENCIAL
5668 | COMPOSIÇÕES AUXILIARES | 0329 |  |  | 5668 | RETRO-ESCAVADEIRA, 75CV (VU= 5 ANOS)-CUSTO DE MATERIAIS NA OPERACAO | H | 29,48 | CAIXA REFERENCIAL
5669 | COMPOSIÇÕES AUXILIARES | 0329 |  |  | 5669 | RETRO-ESCAVADEIRA, 75CV (VU= 5 ANOS)-MÃO DE OBRA/OPERAÇÃO | H | 14,09 | CAIXA REFERENCIAL
5670 | COMPOSIÇÕES AUXILIARES | 0329 |  |  | 5670 | ROLO COMPACTADOR VIBRATORIO, CILINDRO LISO, AUTO-PROPELIDO 80HP, PESO MAXIMO OPERACIONAL 8,1T - CHP DIURNO - JUROS E DEPRECIACAO | H | 27,26 | CAIXA REFERENCIAL
5671 | COMPOSIÇÕES AUXILIARES | 0329 |  |  | 5671 | ROLO COMPACTADOR VIBRATORIO DE UM CILINDRO LISO DE ACO, POTENCIA 80HP, PESO MAXIMO OPERACIONAL 8,1T - MANUTENCAO | H | 16,41 | CAIXA REFERENCIAL
5672 | COMPOSIÇÕES AUXILIARES | 0329 |  |  | 5672 | ROLO COMPACTADOR VIBRATÓRIO DE CILINDRO LISO, AUTO-PROP., POTÊNCIA 80HP, PESO MÁXIMO OPERACIONAL 8,1T - CUSTO DA MÃO-DE-OBRA NA OPERAÇÃO | H | 14,09 | CAIXA REFERENCIAL
5673 | COMPOSIÇÕES AUXILIARES | 0329 |  |  | 5673 | ROLO COMPACTADOR VIBRATORIO LISO AUTO-PROP, POTÊNCIA 83 CV - 6,6T, IMPACTO DINÂMICO 18,5/11,5T - DEPRECIAÇÃO E JUROS | H | 9,52 | CAIXA REFERENCIAL
5674 | COMPOSIÇÕES AUXILIARES | 0329 |  |  | 5674 | ROLO COMPACTADOR VIBRATÓRIO,AUTO-PROPEL., DE CILINDRO LISO, 83 CV, PESO OPERACIONAL 6,6T, IMPACTO DINÂMICO 18,5/11,5T - MANUTENÇÃO. | H | 14,31 | CAIXA REFERENCIAL
5675 | COMPOSIÇÕES AUXILIARES | 0329 |  |  | 5675 | ROLO COMPACTADOR VIBRATÓRIO, TANDEM, CILINDRO LISO DE AÇO, AUTO-PROPEL., 40HP - 4,4T, IMPACTO DINÂMICO 3,1T, VU 5 ANOS - DEPRECIAÇÃO E JUROS | H | 8,88 | CAIXA REFERENCIAL
5676 | COMPOSIÇÕES AUXILIARES | 0329 |  |  | 5676 | ROLO COMPACTADOR VIBRATORIO, TANDEM, CILINDRO LISO, AUTO-PROPEL. 40HP - 4,4T, IMPACTO DINAMICO 3,1T, VU 5 ANOS - MANUTENCAO. | H | 5,34 | CAIXA REFERENCIAL
5677 | COMPOSIÇÕES AUXILIARES | 0329 |  |  | 5677 | ROLO COMPACTADOR VIBRATORIO, TANDEM, CILINDRO LISO AUTO-PROPEL. 40HP - 4,4T, IMPACTO DINAMICO 3,1T, VU 5 ANOS - CUSTO COM MATERIAIS NA OPERAÇÃO. | H | 19,05 | CAIXA REFERENCIAL
5691 | COMPOSIÇÕES AUXILIARES | 0329 |  |  | 5691 | BOMBA CENTRIFUGA C/ MOTOR A GASOLINA 3,5CV - DEPRECIAÇÃO E JUROS | H | 0,39 | CAIXA REFERENCIAL
5692 | COMPOSIÇÕES AUXILIARES | 0329 |  |  | 5692 | BOMBA CENTRIFUGA C/ MOTOR A GASOLINA 3,5CV - MANUTENÇÃO | H | 0,15 | CAIXA REFERENCIAL
5693 | COMPOSIÇÕES AUXILIARES | 0329 |  |  | 5693 | BOMBA C/MOTOR A GASOLINA AUTOESCORVANTE PARA AGUA SUJA - 3/4 HP MATERIAIS - OPERACAO | H | 2,46 | CAIXA REFERENCIAL
5694 | COMPOSIÇÕES AUXILIARES | 0329 |  |  | 5694 | CAMINHAO BASCULANTE, 162HP- 6M3 (VU=5ANOS) - DEPRECIACAO E JUROS | H | 22,73 | CAIXA REFERENCIAL
5695 | COMPOSIÇÕES AUXILIARES | 0329 |  |  | 5695 | CAMINHAO BASCULANTE, 162HP- 6M3 (VU=5ANOS) - MANUTENCAO | H | 19,80 | CAIXA REFERENCIAL
5696 | COMPOSIÇÕES AUXILIARES | 0329 |  |  | 5696 | USINA DE ASFALTO A QUENTE FIXA CAP.40/80 TON/H-DEPRECIACA0 E JUROS | H | 234,26 | CAIXA REFERENCIAL
5697 | COMPOSIÇÕES AUXILIARES | 0329 |  |  | 5697 | USINA DE ASFALTO A QUENTE FIXA CAP.40/80 TON/H-MANUTENCAO | H | 153,00 | CAIXA REFERENCIAL
5698 | COMPOSIÇÕES AUXILIARES | 0329 |  |  | 5698 | USINA DE ASFALTO A QUENTE FIXA CAP.40/80 TON/H-MATERIAL E OPERACAO | H | 8,91 | CAIXA REFERENCIAL
5699 | COMPOSIÇÕES AUXILIARES | 0329 |  |  | 5699 | USINA DA ASFALTO A QUENTE, FIXA, CAPACIDADE 40 A 80TON/H - MÃO-DE-OBRA NA OPERAÇÃO DIURNA | H | 57,91 | CAIXA REFERENCIAL
5700 | COMPOSIÇÕES AUXILIARES | 0329 |  |  | 5700 | USINA DA ASFALTO A QUENTE, FIXA, CAPACIDADE 40 A 80TON/H - MÃO-DE-OBRA NA OPERAÇÃO NOTURNA | H | 69,50 | CAIXA REFERENCIAL
5701 | COMPOSIÇÕES AUXILIARES | 0329 |  |  | 5701 | CAMINHAO BASCULANTE, 162HP- 6M3 /MAO-DE-OBRA NA OPERACAO NOTURNA | H | 11,61 | CAIXA REFERENCIAL
5702 | COMPOSIÇÕES AUXILIARES | 0329 |  |  | 5702 | USINA DE CONCRETO FIXA CAPACIDADE 90/120 M³, 63HP - DEPRECIAÇÃO E JUROS | H | 25,01 | CAIXA REFERENCIAL
5703 | COMPOSIÇÕES AUXILIARES | 0329 |  |  | 5703 | USINA DE CONCRETO FIXA CAPACIDADE 90/120 M³, 63HP - MATERIAIS NA OPERAÇÃO | H | 24,94 | CAIXA REFERENCIAL
5704 | COMPOSIÇÕES AUXILIARES | 0329 |  |  | 5704 | USINA DE CONCRETO FIXA CAPACIDADE 90/120 M³, 63HP - MÃO-DE-OBRA NA OPERAÇÃO DIURNA | H | 38,61 | CAIXA REFERENCIAL
5705 | COMPOSIÇÕES AUXILIARES | 0329 |  |  | 5705 | CAMINHAO CARROCERIA ABERTA,EM MADEIRA, TOCO, 170CV - 11T (VU=6ANOS) - MANUTENCAO | H | 12,02 | CAIXA REFERENCIAL
5706 | COMPOSIÇÕES AUXILIARES | 0329 |  |  | 5706 | USINA MISTURADORA DE SOLOS, DOSADORES TRIPLOS, CALHA VIBRATÓRIA, CAPCIDADE 200/500 TON, 201HP - DEPRECIAÇÃO E JUROS | H | 139,00 | CAIXA REFERENCIAL
5707 | COMPOSIÇÕES AUXILIARES | 0329 |  |  | 5707 | USINA MISTURADORA DE SOLOS, DOSADORES TRIPLOS, CALHA VIBRATÓRIA, CAPCIDADE 200/500 TON, 201HP - MANUTENÇÃO | H | 90,68 | CAIXA REFERENCIAL
5708 | COMPOSIÇÕES AUXILIARES | 0329 |  |  | 5708 | USINA MISTURADORA DE SOLOS, DOSADORES TRIPLOS, CALHA VIBRATÓRIA, CAPCIDADE 200/500 TON, 201HP - MÃO-DE-OBRA NA OPERAÇÃO NOTURNA | H | 81,08 | CAIXA REFERENCIAL
5709 | COMPOSIÇÕES AUXILIARES | 0329 |  |  | 5709 | VIBROACABADORA SOBRE ESTEIRAS POTENCIA MAX. 105CV CAPACIDADE ATE 450 T/H - DEPRECIACAO E JUROS | H | 110,41 | CAIXA REFERENCIAL
5710 | COMPOSIÇÕES AUXILIARES | 0329 |  |  | 5710 | VIBROACABADORA SOBRE ESTEIRAS POTENCIA MAX. 105CV CAPACIDADE ATE 450 T/H - MANUTENCAO | H | 66,30 | CAIXA REFERENCIAL
5711 | COMPOSIÇÕES AUXILIARES | 0329 |  |  | 5711 | VIBROACABADORA SOBRE ESTEIRAS POTENCIA MAX. 105CV CAPACIDADE ATE 450 T/H - MATERIAS NA OPERACAO | H | 24,72 | CAIXA REFERENCIAL
5712 | COMPOSIÇÕES AUXILIARES | 0329 |  |  | 5712 | VASSOURA MECÂNICA REBOCÁVEL C/ ESCOVA CILÍNDRICA LARGURA = 2,44M - DEPRECIAÇÃO E JUROS | H | 5,24 | CAIXA REFERENCIAL
5713 | COMPOSIÇÕES AUXILIARES | 0329 |  |  | 5713 | TRATOR PNEUS TRAÇÃO 4X2, 82CV, PESO C/ LASTRO 4,555 T (VU=5ANOS) -DEPRECIAÇÃO E JUROS | H | 14,24 | CAIXA REFERENCIAL
5714 | COMPOSIÇÕES AUXILIARES | 0329 |  |  | 5714 | TRATOR PNEUS TRAÇÃO 4X2, 82 CV, PESO C/ LASTRO 4,555 T (VU=5ANOS) - MANUTENÇÃO | H | 8,64 | CAIXA REFERENCIAL
5715 | COMPOSIÇÕES AUXILIARES | 0329 |  |  | 5715 | TRATOR PNEUS TRAÇÃO 4X2, 82 CV, PESO C/ LASTRO 4,555 T - MATERIAIS NA OPERAÇÃO | H | 48,98 | CAIXA REFERENCIAL
5716 | COMPOSIÇÕES AUXILIARES | 0329 |  |  | 5716 | TRATOR PNEUS TRAÇÃO 4X2, 82 CV, PESO C/ LASTRO 4,555 T - MÃO-DE-OBRA OPERACAO DIURNA | H | 15,60 | CAIXA REFERENCIAL
5717 | COMPOSIÇÕES AUXILIARES | 0329 |  |  | 5717 | TRATOR DE ESTEIRAS POTENCIA 165 HP, PESO OPERACIONAL 17,1T (VU=5ANOS) - DEPRECIACAO E JUROS | H | 106,85 | CAIXA REFERENCIAL
5718 | COMPOSIÇÕES AUXILIARES | 0329 |  |  | 5718 | TRATOR DE ESTEIRAS POTENCIA 165 HP, PESO OPERACIONAL 17,1T - VALOR MATERIAIS NA OPERACAO | H | 72,57 | CAIXA REFERENCIAL
5720 | COMPOSIÇÕES AUXILIARES | 0329 |  |  | 5720 | TRATOR DE ESTEIRAS 153HP PESO OPERACIONAL 15T, COM RODA MOTRIZ ELEVADA (VU=5ANOS) -DEPRECIACAO E JUROS | H | 109,61 | CAIXA REFERENCIAL
5721 | COMPOSIÇÕES AUXILIARES | 0329 |  |  | 5721 | TRATOR DE ESTEIRAS 153HP PESO OPERACIONAL 15T, COM RODA MOTRIZ ELEVADA - MATERIAIS NA OPERACAO | H | 69,40 | CAIXA REFERENCIAL
5722 | COMPOSIÇÕES AUXILIARES | 0329 |  |  | 5722 | TRATOR DE ESTEIRAS COM LAMINA - POTENCIA 305 HP - PESO OPERACIONAL 37 T - MATERIAIS NA OPERACAO | H | 138,34 | CAIXA REFERENCIAL
5723 | COMPOSIÇÕES AUXILIARES | 0329 |  |  | 5723 | TRATOR DE ESTEIRAS 99HP, PESO OPERACIONAL 8,5T (VU=5ANOS) - DEPRECIAO E JUROS | H | 60,35 | CAIXA REFERENCIAL
5724 | COMPOSIÇÕES AUXILIARES | 0329 |  |  | 5724 | TRATOR DE ESTEIRAS 99HP, PESO OPERACIONAL 8,5T (VU=5ANOS) - MANUTENCAO | H | 45,75 | CAIXA REFERENCIAL
5725 | COMPOSIÇÕES AUXILIARES | 0329 |  |  | 5725 | TRATOR DE ESTEIRAS 99HP, PESO OPERACIONAL 8,5T - MAO-DE-OBRA NA OPERACAO DIURNA | H | 15,60 | CAIXA REFERENCIAL
5726 | COMPOSIÇÕES AUXILIARES | 0329 |  |  | 5726 | TRATOR DE ESTEIRAS 99HP, PESO OPERACIONAL 8,5T - MAO-DE-OBRA NA OPERACAO NOTURNA | H | 18,72 | CAIXA REFERENCIAL
5727 | COMPOSIÇÕES AUXILIARES | 0329 |  |  | 5727 | ROLO COMPACTADOR VIBRATÓRIO REBOCÁVEL CILINDRO LISO, 4,7T, IMPACTO DINÂMICO 18,3T - MANUTENÇÃO. | H | 2,62 | CAIXA REFERENCIAL
5728 | COMPOSIÇÕES AUXILIARES | 0329 |  |  | 5728 | ROLO COMPACTADOR VIBRATÓRIO, TANDEM, AUTO-PROPEL.,CILINDRO LISO, 58CV - 6,5/9,4 T, SEM OU COM LASTRO - DEPRECIAÇÃO E JUROS. | H | 20,32 | CAIXA REFERENCIAL
5729 | COMPOSIÇÕES AUXILIARES | 0329 |  |  | 5729 | ROLO COMPACTADOR VIBRATÓRIO, TANDEM, AUTO-PROPEL.,CILINDRO LISO, 58CV - 6,5/9,4 T, SEM OU COM LASTRO - MANUTENÇÃO. | H | 12,20 | CAIXA REFERENCIAL
5730 | COMPOSIÇÕES AUXILIARES | 0329 |  |  | 5730 | ROLO COMPACTADOR VIBRATÓRIO, TANDEM, AUTO-PROPEL.,CILINDRO LISO, 58CV - 6,5/9,4 T, SEM OU COM LASTRO - CUSTOS COM MATERIAIS NA OPERAÇÃO. | H | 34,47 | CAIXA REFERENCIAL
5731 | COMPOSIÇÕES AUXILIARES | 0329 |  |  | 5731 | ROLO COMPACTADOR VIBRATÓRIO, TANDEM, AUTO-PROPEL.,CILINDRO LISO, 58CV - 6,5/9,4 T, SEM OU COM LASTRO - CUSTOS COM MÃO DE OBRA NA OPERAÇÃO NOTURNA. | H | 16,91 | CAIXA REFERENCIAL
5732 | COMPOSIÇÕES AUXILIARES | 0329 |  |  | 5732 | ROLO COMPACTADOR PNEUMÁTICO, AUTO-PROPEL., PRESSÃO VARIÁVEL, 99HP, PESO OPERACIONAL SEM OU COM LASTRO 8,3/21,0 T - MANUTENÇÃO. | H | 22,21 | CAIXA REFERENCIAL
5733 | COMPOSIÇÕES AUXILIARES | 0329 |  |  | 5733 | ROLO COMPACTADOR PNEUMÁTICO, AUTO-PROPEL., PRESSÃO VARIÁVEL, 99HP, PESO OPERACIONAL SEM OU COM LASTRO 8,3/21,0 T - CUSTO COM MATERIAIS NA OPERAÇÃO | H | 65,77 | CAIXA REFERENCIAL
5734 | COMPOSIÇÕES AUXILIARES | 0329 |  |  | 5734 | RETRO-ESCAVADEIRA, 74HP (VU=6 ANOS)- DEPRECIAÇÃO E JUROS | H | 22,73 | CAIXA REFERENCIAL
5735 | COMPOSIÇÕES AUXILIARES | 0329 |  |  | 5735 | RETRO-ESCAVADEIRA, 74HP (VU= 6 ANOS) - MANUTENÇÃO | H | 13,20 | CAIXA REFERENCIAL
5736 | COMPOSIÇÕES AUXILIARES | 0329 |  |  | 5736 | RETRO-ESCAVADEIRA, 74HP (VU= 5 ANOS) - MATERIAIS OPERAÇÃO | H | 38,10 | CAIXA REFERENCIAL
5737 | COMPOSIÇÕES AUXILIARES | 0329 |  |  | 5737 | RETRO-ESCAVADEIRA, 74HP (VU=6 ANOS) - MÃO-DE-OBRA/OPERAÇÃO NOTURNO | H | 14,09 | CAIXA REFERENCIAL
5738 | COMPOSIÇÕES AUXILIARES | 0329 |  |  | 5738 | ROLO COMPACTADOR VIBRATÓRIO PÉ DE CARNEIRO, OPERADO POR CONTROLE REMOTO, POTÊNCIA 17HP, PESO OPERACIONAL 1,65T - DEPRECIAÇÃO E JUROS | H | 5,66 | CAIXA REFERENCIAL
5739 | COMPOSIÇÕES AUXILIARES | 0329 |  |  | 5739 | ROLO COMPACTADOR VIBRATÓRIO PÉ DE CARNEIRO, OPERADO POR CONTROLE REMOTO, 17HP - 1,65T - MANUTENÇÃO. | H | 1,88 | CAIXA REFERENCIAL
5740 | COMPOSIÇÕES AUXILIARES | 0329 |  |  | 5740 | EQUIPAMENTO PARA LAMA ASFALTICA COM SILO DE AGREGADO 6M3, DOSADOR DE CIMENTO, MONTADO SOBRE CAMINHÃO - DEPRECIACAO E JUROS | H | 61,28 | CAIXA REFERENCIAL
5741 | COMPOSIÇÕES AUXILIARES | 0329 |  |  | 5741 | EQUIPAMENTO PARA LAMA ASFALTICA COM SILO DE AGREGADO 6M3, DOSADOR DE CIMENTO, A SER MONTADO SOBRE CAMINHÃO (NAO INCLUI O CAMINHAO) - CUSTO HORARIO DE MANUTENCAO | H | 27,62 | CAIXA REFERENCIAL
5742 | COMPOSIÇÕES AUXILIARES | 0329 |  |  | 5742 | EQUIPAMENTO PARA LAMA ASFALTICA COM SILO DE AGREGADO 6M3, DOSADOR DE CIMENTO, A SER MONTADO SOBRE CAMINHÃO (NAO INCLUI O CAMINHAO) - CUSTO HORARIO DE MATERIAIS NA OPERACAO | H | 58,06 | CAIXA REFERENCIAL
5743 | COMPOSIÇÕES AUXILIARES | 0329 |  |  | 5743 | EQUIPAMENTO PARA LAMA ASFALTICA COM SILO DE AGREGADO 6M3, DOSADOR DE CIMENTO, A SER MONTADO SOBRE CAMINHÃO (NAO INCLUI O CAMINHAO) - MAO-DE-OBRA DIURNA NA OPERACAO | H | 13,09 | CAIXA REFERENCIAL
5744 | COMPOSIÇÕES AUXILIARES | 0329 |  |  | 5744 | EQUIPAMENTO PARA LAMA ASFALTICA COM SILO DE AGREGADO 6M3, DOSADOR DE CIMENTO, MONTADO SOBRE CAMINHÃO - MAO-DE-OBRA NOTURNA NA OPERACAO | H | 15,70 | CAIXA REFERENCIAL
5745 | COMPOSIÇÕES AUXILIARES | 0329 |  |  | 5745 | CAMINHAO PIPA 6.000L TOCO 162CV - PBT=11800KG C/BOMBA GASOLINA - DEPRECIACAO E JUROS | H | 23,79 | CAIXA REFERENCIAL
5746 | COMPOSIÇÕES AUXILIARES | 0329 |  |  | 5746 | CAMINHAO PIPA 6.000L TOCO 162CV - PBT=11800KG C/BOMBA GASOLINA -MANUTENCAO | H | 14,35 | CAIXA REFERENCIAL
5747 | COMPOSIÇÕES AUXILIARES | 0329 |  |  | 5747 | CAMINHAO PIPA 6000L TOCO, 162CV - 7,5T (VU=6ANOS) (INCLUI TANQUE DE ACO PARA TRANSPORTE DE AGUA) - CUSTO HORARIO DE MATERIAIS NA OPERACAO | H | 42,18 | CAIXA REFERENCIAL
5748 | COMPOSIÇÕES AUXILIARES | 0329 |  |  | 5748 | CAMINHAO PIPA 6000L TOCO, 162CV - 7,5T (VU=6ANOS) (INCLUI TANQUE DE ACO PARA TRANSPORTE DE AGUA E MOTOBOMBA CENTRIFUGA A GASOLINA 3,5CV) - MAO-DE-OBRA DIURNA NA OPERACAO | H | 13,09 | CAIXA REFERENCIAL
5750 | COMPOSIÇÕES AUXILIARES | 0329 |  |  | 5750 | CAMINHAO TOCO, 177CV - 14T (VU=6ANOS) (NAO INCLUI CARROCERIA) - DEPRECIACAO E JUROS | H | 20,20 | CAIXA REFERENCIAL
5751 | COMPOSIÇÕES AUXILIARES | 0329 |  |  | 5751 | CAMINHAO TOCO, 177CV - 14T (VU=6ANOS) (NAO INCLUI CARROCERIA) - MANUTENCAO | H | 14,65 | CAIXA REFERENCIAL
5752 | COMPOSIÇÕES AUXILIARES | 0329 |  |  | 5752 | CAMINHAO TOCO, 177CV - 14T (VU=6ANOS) (NAO INCLUI CARROCERIA) - MAO-DE-OBRA NOTURNA NA OPERACAO | H | 15,70 | CAIXA REFERENCIAL
5753 | COMPOSIÇÕES AUXILIARES | 0329 |  |  | 5753 | CAMINHAO TOCO, 170CV - 11T (VU=6ANOS) (NAO INCLUI CARROCERIA) - DEPRECIACAO E JUROS | H | 19,81 | CAIXA REFERENCIAL
5754 | COMPOSIÇÕES AUXILIARES | 0329 |  |  | 5754 | CAMINHAO TOCO, 170CV - 11T (VU=6ANOS) (NAO INCLUI CARROCERIA) - MANUTENCAO | H | 11,51 | CAIXA REFERENCIAL
5755 | COMPOSIÇÕES AUXILIARES | 0329 |  |  | 5755 | CAMINHAO TOCO, 170CV - 11T (VU=6ANOS) (NAO INCLUI CARROCERIA) - MAO-DE-OBRA DIURNA NA OPERACAO | H | 13,09 | CAIXA REFERENCIAL
5756 | COMPOSIÇÕES AUXILIARES | 0329 |  |  | 5756 | CAMINHAO PIPA 6000L TOCO, 162CV - 7,5T (VU=6ANOS) (INCLUI TANQUE DE ACO PARA TRANSPORTE DE AGUA E MOTOBOMBA CENTRIFUGA A GASOLINA 3,5CV) - DEPRECIACAO E JUROS | H | 20,76 | CAIXA REFERENCIAL
5757 | COMPOSIÇÕES AUXILIARES | 0329 |  |  | 5757 | CAMINHAO PIPA 6000L TOCO, 162CV - 7,5T (VU=6ANOS) (INCLUI TANQUE DE ACO PARA TRANSPORTE DE AGUA E MOTOBOMBA CENTRIFUGA A GASOLINA 3,5CV) - MANUTENCAO | H | 11,99 | CAIXA REFERENCIAL
5758 | COMPOSIÇÕES AUXILIARES | 0329 |  |  | 5758 | CAMINHAO PIPA 6000L TOCO, 162CV - 7,5T (VU=6ANOS) (INCLUI TANQUE DE ACO PARA TRANSPORTE DE AGUA E MOTOBOMBA CENTRIFUGA A GASOLINA 3,5CV) - CUSTO HORARIO DE MATERIAIS NA OPERACAO | H | 66,87 | CAIXA REFERENCIAL
5759 | COMPOSIÇÕES AUXILIARES | 0329 |  |  | 5759 | CAMINHAO PIPA F12000 142HP TANQUE 6000L/MAO-DE-OBRA NA OPERACAO DIURNA | H | 9,67 | CAIXA REFERENCIAL
5760 | COMPOSIÇÕES AUXILIARES | 0329 |  |  | 5760 | CAMINHAO PIPA 6000L TOCO, 162CV - 7,5T (VU=6ANOS) (INCLUI TANQUE DE ACO PARA TRANSPORTE DE AGUA) - MAO-DE-OBRA NOTURNA NA OPERACAO | H | 15,70 | CAIXA REFERENCIAL
5762 | COMPOSIÇÕES AUXILIARES | 0329 |  |  | 5762 | CAMINHAO PIPA 10000L TRUCADO, 208CV - 21,1T (VU=6ANOS) (INCLUI TANQUE DE ACO PARA TRANSPORTE DE AGUA E MOTOBOMBA CENTRIFUGA A GASOLINA 3,5CV) - DEPRECIACAO E JUROS | H | 22,87 | CAIXA REFERENCIAL
5763 | COMPOSIÇÕES AUXILIARES | 0329 |  |  | 5763 | CAMINHAO PIPA 10000L TRUCADO, 208CV - 21,1T (VU=6ANOS) (INCLUI TANQUE DE ACO PARA TRANSPORTE DE AGUA E MOTOBOMBA CENTRIFUGA A GASOLINA 3,5CV) - MANUTENCAO | H | 13,21 | CAIXA REFERENCIAL
5764 | COMPOSIÇÕES AUXILIARES | 0329 |  |  | 5764 | CAMINHAO PIPA 10000L TRUCADO, 208CV - 21,1T (VU=6ANOS) (INCLUI TANQUE DE ACO PARA TRANSPORTE DE AGUA E MOTOBOMBA CENTRIFUGA A GASOLINA 3,5CV) - MAO-DE-OBRA NOTURNA NA OPERACAO | H | 15,70 | CAIXA REFERENCIAL
5765 | COMPOSIÇÕES AUXILIARES | 0329 |  |  | 5765 | ESPARGIDOR DE ASFALTO PRESSURIZADO COM TANQUE DE 2500L, REBOCÁVEL COM MOTOR A GASOLINA POTENCIA 3,4HP  MANUTENÇÃO AF_07/2014 | H | 7,61 | CAIXA REFERENCIAL
5766 | COMPOSIÇÕES AUXILIARES | 0329 |  |  | 5766 | ESPARGIDOR DE ASFALTO PRESSURIZADO COM TANQUE DE 2500L, REBOCÁVEL COM MOTOR A GASOLINA POTENCIA 3,4HP  MATERIAIS NA OPERAÇÃO AF_07/2014 | H | 2,25 | CAIXA REFERENCIAL
5769 | COMPOSIÇÕES AUXILIARES | 0329 |  |  | 5769 | DISTRIBUIDOR DE ASFALTO MONTADO SOBRE CAMINHAO TOCO 162 HP, COM TANQUE ISOLADO 6 M3 COM BARRA ESPARGIDORA DE 3,66 M - MANUTENCAO | H | 36,79 | CAIXA REFERENCIAL
5770 | COMPOSIÇÕES AUXILIARES | 0329 |  |  | 5770 | DISTRIBUIDOR DE ASFALTO MONTADO SOBRE CAMINHAO TOCO 162 HP, COM TANQUE ISOLADO 6 M3 COM BARRA ESPARGIDORA DE 3,66 M - CUSTO C/ MAO-DE-OBRA NA OPERACAO DIURNA. | H | 26,18 | CAIXA REFERENCIAL
5771 | COMPOSIÇÕES AUXILIARES | 0329 |  |  | 5771 | DISTRIBUIDOR DE ASFALTO CAP 5.000L SOBRE CAMINHAO TOCO 142HP - CUSTO C/ MAO-DE-OBRA NA OPERACAO NOTURNA | H | 31,41 | CAIXA REFERENCIAL
5775 | COMPOSIÇÕES AUXILIARES | 0329 |  |  | 5775 | LANCA ELEVATORIA TELESCOPICA DE ACIONAMENTO HIDRAULICO, CAPACIDADE DE CARGA 30.000 KG, COM CESTO, MONTADA SOBRE CAMINHAO TRUCADO - MANUTENCAO | H | 106,06 | CAIXA REFERENCIAL
5776 | COMPOSIÇÕES AUXILIARES | 0329 |  |  | 5776 | LANCA ELEVATORIA TELESCOPICA DE ACIONAMENTO HIDRAULICO, CAPACIDADE DE CARGA 30.000 KG, COM CESTO, MONTADA SOBRE CAMINHAO TRUCADO - CUSTO COM MATERIAIS NA OPERACAO | H | 59,87 | CAIXA REFERENCIAL
5777 | COMPOSIÇÕES AUXILIARES | 0329 |  |  | 5777 | GUINDASTE MUNK COM CESTO, CARGA MAXIMA 5,75T (A 2M) E 2,3T ( A 5M), ALTURA MAXIMA = 7,9M, MONTADO SOBRE CAMINHAO DE CARROCERIA FORD 162HP - MANUTENCAO | H | 16,03 | CAIXA REFERENCIAL
5778 | COMPOSIÇÕES AUXILIARES | 0329 |  |  | 5778 | MOTONIVELADORA 140HP (VU=6ANOS) - DEPRECIACAO E JUROS | H | 75,20 | CAIXA REFERENCIAL
5779 | COMPOSIÇÕES AUXILIARES | 0329 |  |  | 5779 | MOTONIVELADORA 140HP (VU=6ANOS) - MANUTENCAO | H | 43,69 | CAIXA REFERENCIAL
5782 | COMPOSIÇÕES AUXILIARES | 0329 |  |  | 5782 | MOTOSCRAPER 270HP - CUSTO COM MATERIAIS NA OPERACAO | H | 122,47 | CAIXA REFERENCIAL
5783 | COMPOSIÇÕES AUXILIARES | 0329 |  |  | 5783 | MOTOSCRAPER 270HP -CUSTO COM MA0-DE-0BRA NA OPERACAO DIURNA | H | 14,09 | CAIXA REFERENCIAL
5786 | COMPOSIÇÕES AUXILIARES | 0329 |  |  | 5786 | PA CARREGADEIRA SOBRE RODAS 180 HP - CAPACIDADE DA CACAMBA. 2,5 A 3,3 M3 - PESO OPERACIONAL 17.428 - (VU=5ANOS) - DEPRECIACAO E JUROS | H | 86,11 | CAIXA REFERENCIAL
5787 | COMPOSIÇÕES AUXILIARES | 0329 |  |  | 5787 | PA CARREGADEIRA SOBRE RODAS 180 HP - CAPACIDADE DA CACAMBA. 2,5 A 3,3 M3 - PESO OPERACIONAL 17.428 - CUSTO C/MATERIAIS NA OPERACAO | H | 77,11 | CAIXA REFERENCIAL
5788 | COMPOSIÇÕES AUXILIARES | 0329 |  |  | 5788 | PA CARREGADEIRA SOBRE RODAS 180 HP - CAPACIDADE DA CACAMBA. 2,5 A 3,3 M3 - PESO OPERACIONAL 17.428 - CUSTO C/ MAO-DE-OBRA NA OPERACAO DIURNA | H | 14,99 | CAIXA REFERENCIAL
5789 | COMPOSIÇÕES AUXILIARES | 0329 |  |  | 5789 | PA CARREGADEIRA SOBRE RODAS 180 HP - CAPACIDADE DA CACAMBA. 2,5 A 3,3 M3 - PESO OPERACIONAL 17.428 - CUSTO C/ MAO-DE-OBRA NA OPERACAO NOTURNA | H | 17,99 | CAIXA REFERENCIAL
5790 | COMPOSIÇÕES AUXILIARES | 0329 |  |  | 5790 | ROLO COMPACTADOR VIBRATÓRIO DE UM CILINDRO AÇO LISO, POTÊNCIA 80HP, PESO OPERACIONAL 8,1T - DEPRECIAÇÃO E JUROS | H | 27,38 | CAIXA REFERENCIAL
5791 | COMPOSIÇÕES AUXILIARES | 0329 |  |  | 5791 | ROLO COMPACTADOR VIBRATÓRIO, AUTO-PREOPEL.,CILINDRO LISO, 80HP - 8,1T - MANUTENÇÃO. | H | 16,44 | CAIXA REFERENCIAL
5792 | COMPOSIÇÕES AUXILIARES | 0329 |  |  | 5792 | ROLO COMPACTADOR VIBRATÓRIO, AUTO-PREOPEL.,CILINDRO LISO, 80HP - 8,1T - CUSTOS COM MATERIAIS NAOPERAÇÃO. | H | 34,47 | CAIXA REFERENCIAL
5793 | COMPOSIÇÕES AUXILIARES | 0329 |  |  | 5793 | ROLO COMPACTADOR VIBRATÓRIO DE UM CILINDRO LISO, POTÊNCIA 80HP, PESO OPERACIONAL 8,1T - MÃO-DE-OBRA NA OPERAÇÃO NOTURNA | H | 16,91 | CAIXA REFERENCIAL
5794 | COMPOSIÇÕES AUXILIARES | 0329 |  |  | 5794 | MARTELETE OU ROMPEDOR PNEUMÁTICO MANUAL 28KG, FREQUENCIA DE IMPACTO 1230/MINUTO - DEPRECIAÇÃO E JUROS | H | 0,66 | CAIXA REFERENCIAL
5796 | COMPOSIÇÕES AUXILIARES | 0329 |  |  | 5796 | MARTELETE OU ROMPEDOR PNEUMÁTICO MANUAL 28KG, FREQUENCIA DE IMPACTO 1230/MINUTO - MÃO DE OBRA NA OPERAÇÃO DIURNA | H | 8,88 | CAIXA REFERENCIAL
5797 | COMPOSIÇÕES AUXILIARES | 0329 |  |  | 5797 | COMPRESSOR DE AR REBOCAVEL, DESCARGA LIVRE EFETIVA 180PCM, PRESSAO DE TRABALHO 102 PSI, MOTOR A DIESEL 89CV - MANUTENCAO | H | 2,48 | CAIXA REFERENCIAL
5798 | COMPOSIÇÕES AUXILIARES | 0329 |  |  | 5798 | COMPRESSOR DE AR REBOCAVEL, DESCARGA LIVRE EFETIVA 180PCM, PRESSAO DE TRABALHO 102 PSI, MOTOR A DIESEL 89CV - MAO-DE-OBRA DIURNA NA OPERACAO | H | 9,65 | CAIXA REFERENCIAL
5799 | COMPOSIÇÕES AUXILIARES | 0329 |  |  | 5799 | BOMBA ELETRICA TRIFASICA SUBMERSA 3CV PARA DRENAGEM - JUROS E DEPRECIACAO | H | 0,62 | CAIXA REFERENCIAL
5800 | COMPOSIÇÕES AUXILIARES | 0329 |  |  | 5800 | BOMBA ELETRICA SUBMERSA TRIFASICA 3CV - MANUTENCAO | H | 0,24 | CAIXA REFERENCIAL
5801 | COMPOSIÇÕES AUXILIARES | 0329 |  |  | 5801 | COMPACTADOR DE SOLOS COM PLACA VIBRATORIA, 46X51CM, 5HP, 156KG, DIESEL, IMPACTO DINAMICO 1700KG - DEPRECIACAO E JUROS | H | 2,35 | CAIXA REFERENCIAL
5802 | COMPOSIÇÕES AUXILIARES | 0329 |  |  | 5802 | COMPACTADOR DE SOLOS COM PLACA VIBRATORIA, 46X51CM, 5HP, 156KG, DIESEL, IMPACTO DINAMICO 1700KG - MANUTENCAO | H | 0,93 | CAIXA REFERENCIAL
5804 | COMPOSIÇÕES AUXILIARES | 0329 |  |  | 5804 | COMPACTADOR DE SOLOS COM PLACA VIBRATORIA, 46X51CM, 5HP, 156KG, DIESEL, IMPACTO DINAMICO 1700KG - MAO-DE-OBRA DIURNA NA OPERACAO | H | 9,65 | CAIXA REFERENCIAL
5962 | COMPOSIÇÕES AUXILIARES | 0329 |  |  | 5962 | TANQUE ESTACIONARIO TAA -MACARICO CAP 20 000 L - DEPRECIACAO E JUROS | UN | 8,78 | CAIXA REFERENCIAL
6175 | COMPOSIÇÕES AUXILIARES | 0329 |  |  | 6175 | CAMINHAO BASCULANTE - 5,0M3 - 170HP,11,24T (VU=5ANOS)/DEPRECIACAO E JUROS | CHI | 36,72 | CAIXA REFERENCIAL
6176 | COMPOSIÇÕES AUXILIARES | 0329 |  |  | 6176 | CAMINHAO BASCULANTE,5,0 M3 - 11,24T - 170HP (VU=5ANOS) - DEPRECIACAO | H | 27,84 | CAIXA REFERENCIAL
6177 | COMPOSIÇÕES AUXILIARES | 0329 |  |  | 6177 | CAMINHAO BASCULANTE, 5,0 M3 - 170HP -11,24T (VU=5ANOS) - JUROS | H | 8,88 | CAIXA REFERENCIAL
6178 | COMPOSIÇÕES AUXILIARES | 0329 |  |  | 6178 | CAMINHAO BASCULANTE,TOCO 5,0 M3 - 170HP -11,24T (VU=5ANOS) -CUSTOS C/ MATERIAL NA OPERACAO. | H | 60,32 | CAIXA REFERENCIAL
6237 | COMPOSIÇÕES AUXILIARES | 0329 |  |  | 6237 | TRATOR DE ESTEIRAS COM LAMINA - POTENCIA 305 HP - PESO OPERACIONAL 37 T (VU=10ANOS) - DEPRECIACAO E JUROS | H | 186,43 | CAIXA REFERENCIAL
6238 | COMPOSIÇÕES AUXILIARES | 0329 |  |  | 6238 | TRATOR DE ESTEIRAS COM LAMINA - POTENCIA 305 HP - PESO OPERACIONAL 37 T (VU=10ANOS) - MANUTENCAO | H | 105,33 | CAIXA REFERENCIAL
6240 | COMPOSIÇÕES AUXILIARES | 0329 |  |  | 6240 | PA CARREGADEIRA SOBRE RODAS 180 HP - CAPACIDADE DA CACAMBA. 2,5 A 3,3 M3 - PESO OPERACIONAL 17.428 (VU=8A) - DEPRECIACAO E JUROS | H | 65,74 | CAIXA REFERENCIAL
6241 | COMPOSIÇÕES AUXILIARES | 0329 |  |  | 6241 | PA CARREGADEIRA SOBRE RODAS 180 HP - CAPACIDADE DA CACAMBA. 2,5 A 3,3 M3 - PESO OPERACIONAL 17.428 (VU=8ANOS) - MANUTENCAO | H | 34,66 | CAIXA REFERENCIAL
6244 | COMPOSIÇÕES AUXILIARES | 0329 |  |  | 6244 | MOTONIVELADORA 140HP PESO OPERACIONAL 12,5T - DEPRECIACAO E JUROS | H | 65,96 | CAIXA REFERENCIAL
6245 | COMPOSIÇÕES AUXILIARES | 0329 |  |  | 6245 | MOTONIVELADORA 140HP PESO OPERACIONAL 12,5T - MANUTENCAO | H | 32,75 | CAIXA REFERENCIAL
6248 | COMPOSIÇÕES AUXILIARES | 0329 |  |  | 6248 | TRATOR DE ESTEIRAS 153HP PESO OPERACIONAL 15T, COM RODA MOTRIZ ELEVADA (VU=10AN0S) -DEPRECIAO E JUROS | H | 73,54 | CAIXA REFERENCIAL
6249 | COMPOSIÇÕES AUXILIARES | 0329 |  |  | 6249 | TRATOR DE ESTEIRAS CATERPILLAR D6 153HP (VU=10AN0S) - MANUTENCAO | H | 41,55 | CAIXA REFERENCIAL
6252 | COMPOSIÇÕES AUXILIARES | 0329 |  |  | 6252 | CAMINHAO BASCULANTE,6,0 M3 - 211CV - 11,24T,(VU=7ANOS) - DEPRECIACAO E JUROS | H | 26,19 | CAIXA REFERENCIAL
6253 | COMPOSIÇÕES AUXILIARES | 0329 |  |  | 6253 | CAMINHAO BASCULANTE 204CV (VU=7ANOS) - MANUTENCAO | H | 15,37 | CAIXA REFERENCIAL
6254 | COMPOSIÇÕES AUXILIARES | 0329 |  |  | 6254 | CAMINHAO BASCULANTE 204CV - CUSTO COM MATERIAL NA OPERACAO | H | 92,53 | CAIXA REFERENCIAL
6255 | COMPOSIÇÕES AUXILIARES | 0329 |  |  | 6255 | CAMINHAO BASCULANTE 204CV / VALOR DA MAO-DE-OBRA NA OPERACAO | H | 12,14 | CAIXA REFERENCIAL
6258 | COMPOSIÇÕES AUXILIARES | 0329 |  |  | 6258 | CAMINHAO PIPA 6000L TOCO, 162CV - 7,5T (VU=6ANOS) (INCLUI TANQUE DE ACO PARA TRANSPORTE DE AGUA) - DEPRECIACAO E JUROS | H | 17,86 | CAIXA REFERENCIAL
6538 | COMPOSIÇÕES AUXILIARES | 0329 |  |  | 6538 | TRATOR DE ESTEIRAS - D6 - DEPRECIACAO | H | 83,10 | CAIXA REFERENCIAL
6539 | COMPOSIÇÕES AUXILIARES | 0329 |  |  | 6539 | TRATOR DE ESTEIRAS - D6 - JUROS | H | 26,51 | CAIXA REFERENCIAL
6540 | COMPOSIÇÕES AUXILIARES | 0329 |  |  | 6540 | TRATOR DE ESTEIRAS - D6 - MANUTENCAO | H | 83,10 | CAIXA REFERENCIAL
6542 | COMPOSIÇÕES AUXILIARES | 0329 |  |  | 6542 | TRATOR DE ESTEIRAS - D6 - MAO DE OBRA NA OPERACAO | H | 14,70 | CAIXA REFERENCIAL
7008 | COMPOSIÇÕES AUXILIARES | 0329 |  |  | 7008 | EXTRUSORA DE GUIAS E SARJETAS 14HP - DEPRECIACAO | H | 7,95 | CAIXA REFERENCIAL
7009 | COMPOSIÇÕES AUXILIARES | 0329 |  |  | 7009 | EXTRUSORA DE GUIAS E SARJETAS 14HP - JUROS | H | 3,00 | CAIXA REFERENCIAL
7010 | COMPOSIÇÕES AUXILIARES | 0329 |  |  | 7010 | EXTRUSORA DE GUIAS E SARJETAS 14HP - MANUTENCAO | H | 3,97 | CAIXA REFERENCIAL
7013 | COMPOSIÇÕES AUXILIARES | 0329 |  |  | 7013 | VEICULO UTILITARIO TIPO PICK-UP A GASOLINA COM 56,8CV - DEPRECIACAO | H | 4,75 | CAIXA REFERENCIAL
7014 | COMPOSIÇÕES AUXILIARES | 0329 |  |  | 7014 | VEICULO UTILITARIO TIPO PICK-UP A GASOLINA COM 56,8CV - JUROS | H | 2,00 | CAIXA REFERENCIAL
7015 | COMPOSIÇÕES AUXILIARES | 0329 |  |  | 7015 | VEICULO UTILITARIO TIPO PICK-UP A GASOLINA COM 56,8CV - MANUTENCAO | H | 3,91 | CAIXA REFERENCIAL
7016 | COMPOSIÇÕES AUXILIARES | 0329 |  |  | 7016 | VEICULO UTILITARIO TIPO PICK-UP A GASOLINA COM 56,8CV - CUSTOS C/MATERIAL NA OPERACAO | H | 41,33 | CAIXA REFERENCIAL
7017 | COMPOSIÇÕES AUXILIARES | 0329 |  |  | 7017 | MÃO-DE-OBRA OPERAÇÃO DIURNA - VEÍCULO LEVE | H | 13,01 | CAIXA REFERENCIAL
7019 | COMPOSIÇÕES AUXILIARES | 0329 |  |  | 7019 | DISTRIBUIDOR DE BETUME 6000L 56CV SOB PRESSAO MONTADO SOBRE CHASSIS DE CAMINHAO - DEPRECIACAO | H | 30,27 | CAIXA REFERENCIAL
7020 | COMPOSIÇÕES AUXILIARES | 0329 |  |  | 7020 | DISTRIBUIDOR DE BETUME 6000L 56CV SOB PRESSAO MONTADO SOBRE CHASSIS DE CAMINHAO - JUROS | H | 15,13 | CAIXA REFERENCIAL
7021 | COMPOSIÇÕES AUXILIARES | 0329 |  |  | 7021 | DISTRIBUIDOR DE BETUME 6000L 56CV SOB PRESSAO MONTADO SOBRE CHASSIS DE CAMINHAO - MANUTENCAO | H | 27,24 | CAIXA REFERENCIAL
7022 | COMPOSIÇÕES AUXILIARES | 0329 |  |  | 7022 | DISTRIBUIDOR DE BETUME 6000L, 56CV SOB PRESSAO MONTADO SOBRE CHASSIS DE CAMINHAO - CUSTOS COM MATERIAL OPERACAO DIURNA | H | 121,66 | CAIXA REFERENCIAL
7032 | COMPOSIÇÕES AUXILIARES | 0329 |  |  | 7032 | TANQUE ESTACINARIO TAA COM SERPENTINA E CAPACIDADE PARA 30.000L - DEPRECIACAO | H | 6,92 | CAIXA REFERENCIAL
7033 | COMPOSIÇÕES AUXILIARES | 0329 |  |  | 7033 | TANQUE ESTACINARIO TAA COM SERPENTINA E CAPACIDADE PARA 30.000L - JUROS | H | 2,60 | CAIXA REFERENCIAL
7034 | COMPOSIÇÕES AUXILIARES | 0329 |  |  | 7034 | TANQUE ESTACINARIO TAA COM SERPENTINA E CAPACIDADE PARA 30.000L - MANUTENCAO | H | 3,46 | CAIXA REFERENCIAL
7035 | COMPOSIÇÕES AUXILIARES | 0329 |  |  | 7035 | TANQUE ESTACINARIO TAA COM SERPENTINA CAPACIDADE DE 30.000L - CUSTOS COM MATERIAL | H | 431,50 | CAIXA REFERENCIAL
7038 | COMPOSIÇÕES AUXILIARES | 0329 |  |  | 7038 | ROLO COMPACTADOR DE PNEUS ESTATICO, PRESSAO VARIAVEL, POTENCIA 111HP - PESO SEM/COM LASTRO 9,5/26T LARGURA DE TRABALHO 1,90M - DEPRECIACAO AF_07/2014 | H | 19,23 | CAIXA REFERENCIAL
7039 | COMPOSIÇÕES AUXILIARES | 0329 |  |  | 7039 | ROLO COMPACTADOR DE PNEUS ESTATICO, PRESSAO VARIAVEL, POTENCIA 111HP - PESO SEM/COM LASTRO 9,5/26T LARGURA DE TRABALHO 1,90M - JUROS AF_07/2014 | H | 5,28 | CAIXA REFERENCIAL
7040 | COMPOSIÇÕES AUXILIARES | 0329 |  |  | 7040 | ROLO COMPACTADOR DE PNEUS ESTATICO, PRESSAO VARIAVEL, POTENCIA 111HP - PESO SEM/COM LASTRO 9,5/26T LARGURA DE TRABALHO 1,90M - MANUTENCAO AF_07/2014 | H | 19,81 | CAIXA REFERENCIAL
7044 | COMPOSIÇÕES AUXILIARES | 0329 |  |  | 7044 | CONJUNTO MOTOR-BOMBA DIESEL PARA DRENAGEM DE AGUA SUJA - 6HP - DEPRECIACAO | H | 0,30 | CAIXA REFERENCIAL
7045 | COMPOSIÇÕES AUXILIARES | 0329 |  |  | 7045 | CONJUNTO MOTOR-BOMBA DIESEL PARA DRENAGEM DE AGUA SUJA - 6HP - JUROS | H | 0,18 | CAIXA REFERENCIAL
7046 | COMPOSIÇÕES AUXILIARES | 0329 |  |  | 7046 | CONJUNTO MOTOR-BOMBA DIESEL PARA DRENAGEM DE AGUA SUJA - 6HP - MANUTENCAO | H | 0,29 | CAIXA REFERENCIAL
7047 | COMPOSIÇÕES AUXILIARES | 0329 |  |  | 7047 | CONJUNTO MOTOR-BOMBA DIESEL PARA DRENAGEM DE AGUA SUJA - 6HP - CUSTOS COM MATERIAL NA OPERACAO | H | 3,85 | CAIXA REFERENCIAL
7048 | COMPOSIÇÕES AUXILIARES | 0329 |  |  | 7048 | CONJUNTO MOTOR-BOMBA DIESEL PARA DRENAGEM DE AGUA SUJA - 6HP - MAO-DE-OBRA NA OPERACAO | H | 14,70 | CAIXA REFERENCIAL
7051 | COMPOSIÇÕES AUXILIARES | 0329 |  |  | 7051 | ROLO COMPACTADOR VIBRATÓRIO PÉ DE CARNEIRO, POTÊNCIA 150HP, PESO OPERACIONAL 9,8 T, IMPACTO DINÂMICO 31,75 T - DEPRECIACAO | H | 22,97 | CAIXA REFERENCIAL
7052 | COMPOSIÇÕES AUXILIARES | 0329 |  |  | 7052 | ROLO COMPACTADOR VIBRATÓRIO PÉ DE CARNEIRO, POTÊNCIA 150HP, PESO OPERACIONAL 9,8 T, IMPACTO DINÂMICO 31,75 T - JUROS | H | 11,48 | CAIXA REFERENCIAL
7053 | COMPOSIÇÕES AUXILIARES | 0329 |  |  | 7053 | ROLO COMPACTADOR VIBRATÓRIO PÉ DE CARNEIRO, POTÊNCIA 150HP, PESO OPERACIONAL 9,8 T, IMPACTO DINÂMICO 31,75 T | H | 20,68 | CAIXA REFERENCIAL
7054 | COMPOSIÇÕES AUXILIARES | 0329 |  |  | 7054 | ROLO COMPACTADOR VIBRATÓRIO PÉ DE CARNEIRO, POTÊNCIA 150HP, PESO OPERACIONAL 9,8 T, IMPACTO DINÂMICO 31,75 T - CUSTOS COM MATERIAL NA OPERACAO | H | 57,60 | CAIXA REFERENCIAL
7055 | COMPOSIÇÕES AUXILIARES | 0329 |  |  | 7055 | ROLO COMPACTADOR AUTOPROPELIDO 127HP 10260KG - MAO-DE-OBRA NA OPERACAO | H | 14,09 | CAIXA REFERENCIAL
7058 | COMPOSIÇÕES AUXILIARES | 0329 |  |  | 7058 | CAMINHAO BASCULANTE 4,0M3 152CV COM CAPACIDADE UTIL DE 8,5T - DEPRECIACAO | H | 19,40 | CAIXA REFERENCIAL
7059 | COMPOSIÇÕES AUXILIARES | 0329 |  |  | 7059 | CAMINHAO BASCULANTE 4,0M3 CARGA UTIL 8,5T 152CV - JUROS | H | 6,18 | CAIXA REFERENCIAL
7060 | COMPOSIÇÕES AUXILIARES | 0329 |  |  | 7060 | CAMINHAO BASCULANTE 4,0M3 CARGA UTIL 8,5T 152CV - MANUTENCAO | H | 19,40 | CAIXA REFERENCIAL
7061 | COMPOSIÇÕES AUXILIARES | 0329 |  |  | 7061 | CAMINHAO BASCULANTE 4,0M3 CARGA UTIL 8,5T 152CV - CUSTOS COM MATERIAL NA OPERACAO | H | 68,94 | CAIXA REFERENCIAL
7062 | COMPOSIÇÕES AUXILIARES | 0329 |  |  | 7062 | CAMINHAO BASCULANTE 4,0M3 CARGA UTIL 8,5T 152CV - MAO-DE-OBRA NA OPERACAO | H | 12,14 | CAIXA REFERENCIAL
7063 | COMPOSIÇÕES AUXILIARES | 0329 |  |  | 7063 | TRATOR DE PNEUS 110 A 126 HP - DEPRECIACAO | H | 20,25 | CAIXA REFERENCIAL
7064 | COMPOSIÇÕES AUXILIARES | 0329 |  |  | 7064 | TRATOR DE PNEUS 110 A 126 HP - JUROS | H | 6,45 | CAIXA REFERENCIAL
7065 | COMPOSIÇÕES AUXILIARES | 0329 |  |  | 7065 | TRATOR DE PNEUS 110 A 126 HP - MANUTENCAO | H | 16,20 | CAIXA REFERENCIAL
7066 | COMPOSIÇÕES AUXILIARES | 0329 |  |  | 7066 | TRATOR DE PNEUS 110 A 126 HP - CUSTOS COM MATERIAL NA OPERACAO | H | 57,15 | CAIXA REFERENCIAL
7067 | COMPOSIÇÕES AUXILIARES | 0329 |  |  | 7067 | TRATOR DE PNEUS 110 A 126 HP - MAO-DE-OBRA NA OPERACAO DIURNA | H | 15,60 | CAIXA REFERENCIAL
53781 | COMPOSIÇÕES AUXILIARES | 0329 |  |  | 53781 | CAMINHAO BASCULANTE 4,0M3 TOCO 162CV PBT=11800KG - DEPRECIACAO | H | 15,38 | CAIXA REFERENCIAL
53782 | COMPOSIÇÕES AUXILIARES | 0329 |  |  | 53782 | CAMINHAO BASCULANTE 4,0M3 TOCO 162CV PBT=11800KG - MANUTENCAO | H | 15,38 | CAIXA REFERENCIAL
53785 | COMPOSIÇÕES AUXILIARES | 0329 |  |  | 53785 | CAMINHAO BASCULANTE 4,0M3 TOCO 162CV PBT=11800KG - MAO-DE-OBRA NA OPERACAO DIURNA | H | 12,14 | CAIXA REFERENCIAL
53786 | COMPOSIÇÕES AUXILIARES | 0329 |  |  | 53786 | RETRO-ESCAVADEIRA, 4 X 4, 86 CV (VU= 5 ANOS) - MATERIAIS/OPERAÇÃO | H | 34,47 | CAIXA REFERENCIAL
53787 | COMPOSIÇÕES AUXILIARES | 0329 |  |  | 53787 | ROLO COMPACTADOR VIBRATÓRIO DE CILINDRO LISO, AUTO-PROPEL. 80HP, PESO MÁXIMO OPERACIONAL 8,1T - CUSTO DE MATERIAIS NA OPERAÇÃO | H | 58,96 | CAIXA REFERENCIAL
53788 | COMPOSIÇÕES AUXILIARES | 0329 |  |  | 53788 | ROLO COMPACTADOR VIBRATORIO DE CILINDRO LISO, AUTO-PROPELIDO 83 CV - 6,6T, IMPACTO DINAMICO 18,5/11,5T - CUSTO DE MATERIAIS NA OPERACAO | H | 58,96 | CAIXA REFERENCIAL
53789 | COMPOSIÇÕES AUXILIARES | 0329 |  |  | 53789 | ROLO COMPACTADOR VIBRATÓRIO DE CILINDRO LISO, AUTO-PROPEL. 83 CV - 6,6T, IMPACTO DINÂMICO 18,5/11,5T - MAO-DE-OBRA NA OPERACAO | H | 14,09 | CAIXA REFERENCIAL
53790 | COMPOSIÇÕES AUXILIARES | 0329 |  |  | 53790 | ROLO COMPACTADOR VIBRATÓRIO, TANDEM, CILINDRO LISO, AUTO-PROPEL. - 40HP - 4,4T, IMPACTO DINÂMICO 3,1T, VU 5 ANOS - MAO DE OBRA NA OPERACAO. | H | 14,09 | CAIXA REFERENCIAL
53792 | COMPOSIÇÕES AUXILIARES | 0329 |  |  | 53792 | CAMINHAO BASCULANTE ,162HP- 6M3 - OPERACAO DIURNA | H | 58,96 | CAIXA REFERENCIAL
53793 | COMPOSIÇÕES AUXILIARES | 0329 |  |  | 53793 | CAMINHAO BASCULANTE ,162HP- 6M3 / MAO-DE-OBRA NA OPERACAO DIURNA | H | 9,67 | CAIXA REFERENCIAL
53794 | COMPOSIÇÕES AUXILIARES | 0329 |  |  | 53794 | USINA DE CONCRETO FIXA CAPACIDADE 90/120 M³, 63HP - MANUTENÇÃO | H | 18,59 | CAIXA REFERENCIAL
53795 | COMPOSIÇÕES AUXILIARES | 0329 |  |  | 53795 | USINA DE CONCRETO FIXA CAPACIDADE 90/120 M³, 63HP - MÃO-DE-OBRA NA OPERAÇÃO NOTURNA | H | 46,33 | CAIXA REFERENCIAL
53796 | COMPOSIÇÕES AUXILIARES | 0329 |  |  | 53796 | CAMINHAO CARROCERIA ABERTA,EM MADEIRA, TOCO, 170CV - 11T (VU=6ANOS) - CHI DIURNO - DEPRECIACAO E JUROS | H | 20,69 | CAIXA REFERENCIAL
53797 | COMPOSIÇÕES AUXILIARES | 0329 |  |  | 53797 | CAMINHAO CARROCERIA ABERTA,EM MADEIRA, TOCO, 170CV - 11T (VU=6ANOS) - MATERIAIS/OPERACAO | H | 58,96 | CAIXA REFERENCIAL
53798 | COMPOSIÇÕES AUXILIARES | 0329 |  |  | 53798 | CAMINHAO CARROCERIA ABERTA,EM MADEIRA, TOCO, 170CV - 11T (VU=6ANOS) - MAO-DE-OBRA DIURNA NA OPERACAO | H | 13,09 | CAIXA REFERENCIAL
53799 | COMPOSIÇÕES AUXILIARES | 0329 |  |  | 53799 | CAMINHAO CARROCERIA ABERTA,EM MADEIRA, TOCO, 170CV - 11T (VU=6ANOS) - CHI DIURNO - MAO-DE-OBRA NA OPERACAO NOTURNA | H | 11,61 | CAIXA REFERENCIAL
53800 | COMPOSIÇÕES AUXILIARES | 0329 |  |  | 53800 | USINA MISTURADORA DE SOLOS, DOSADORES TRIPLOS, CALHA VIBRATÓRIA, CAPACIDADE 200/500 TON, 201HP - MATERIAIS NA OPERAÇÃO | H | 29,70 | CAIXA REFERENCIAL
53801 | COMPOSIÇÕES AUXILIARES | 0329 |  |  | 53801 | USINA MISTURADORA DE SOLOS, DOSADORES TRIPLOS, CALHA VIBRATÓRIA, CAPCIDADE 200/500 TON, 201HP - MÃO-DE-OBRA NA OPERAÇÃO DIURNA | H | 67,57 | CAIXA REFERENCIAL
53802 | COMPOSIÇÕES AUXILIARES | 0329 |  |  | 53802 | VIBROACABADORA SOBRE ESTEIRAS POTENCIA MAX. 105CV CAPACIDADE ATE 450 T/H - MAO-DE-OBRA NA OPERACAO DIURNA | H | 14,09 | CAIXA REFERENCIAL
53803 | COMPOSIÇÕES AUXILIARES | 0329 |  |  | 53803 | VIBROACABADORA SOBRE ESTEIRAS POTENCIA MAX. 105CV CAPACIDADE ATE 450 T/H - MAO-DE-OBRA NA OPERACAO NOTURNA | H | 16,91 | CAIXA REFERENCIAL
53804 | COMPOSIÇÕES AUXILIARES | 0329 |  |  | 53804 | VASSOURA MECÂNICA REBOCÁVEL C/ ESCOVA CILÍNDRICA LARGURA DE VARRIMENTO = 2,44M - MANUTENÇÃO | H | 1,75 | CAIXA REFERENCIAL
53805 | COMPOSIÇÕES AUXILIARES | 0329 |  |  | 53805 | TRATOR PNEUS TRAÇÃO 4X2, 82 CV, PESO C/ LASTRO 4,555 T - MAO-DE-OBRA OPERACAO NOTURNA | H | 18,72 | CAIXA REFERENCIAL
53806 | COMPOSIÇÕES AUXILIARES | 0329 |  |  | 53806 | TRATOR DE ESTEIRAS POTENCIA 165 HP, PESO OPERACIONAL 17,1T (VU=5ANOS) - MANUTENCAO | H | 81,00 | CAIXA REFERENCIAL
53807 | COMPOSIÇÕES AUXILIARES | 0329 |  |  | 53807 | TRATOR DE ESTEIRAS POTENCIA 165 HP, PESO OPERACIONAL 17,1T - MAO-DE-OBRA NA OPERACAO DIURNA | H | 14,70 | CAIXA REFERENCIAL
53808 | COMPOSIÇÕES AUXILIARES | 0329 |  |  | 53808 | TRATOR DE ESTEIRAS POTENCIA 165 HP, PESO OPERACIONAL 17,1T - MAO-DE-OBRA NA OPERACAO NOTURNA | H | 18,72 | CAIXA REFERENCIAL
53810 | COMPOSIÇÕES AUXILIARES | 0329 |  |  | 53810 | TRATOR DE ESTEIRAS 153HP PESO OPERACIONAL 15T, COM RODA MOTRIZ ELEVADA (VU=5ANOS) - MANUTENCAO | H | 83,10 | CAIXA REFERENCIAL
53811 | COMPOSIÇÕES AUXILIARES | 0329 |  |  | 53811 | TRATOR DE ESTEIRAS 153HP PESO OPERACIONAL 15T, COM RODA MOTRIZ ELEVADA - MA0-DE-OBRA NA OPERACAO DIURNA | H | 15,60 | CAIXA REFERENCIAL
53812 | COMPOSIÇÕES AUXILIARES | 0329 |  |  | 53812 | TRATOR DE ESTEIRAS 153HP PESO OPERACIONAL 15T, COM RODA MOTRIZ ELEVADA - MA0-DE-OBRA NA OPERACAO NOTURNA | H | 18,72 | CAIXA REFERENCIAL
53813 | COMPOSIÇÕES AUXILIARES | 0329 |  |  | 53813 | TRATOR DE ESTEIRAS COM LAMINA - POTENCIA 305 HP - PESO OPERACIONAL 37 T (VU=5ANOS) -DEPRECIACAO E JUROS | H | 277,86 | CAIXA REFERENCIAL
53814 | COMPOSIÇÕES AUXILIARES | 0329 |  |  | 53814 | TRATOR DE ESTEIRAS COM LAMINA - POTENCIA 305 HP - PESO OPERACIONAL 37 T (VU=5ANOS) - MANUTENCAO | H | 210,66 | CAIXA REFERENCIAL
53815 | COMPOSIÇÕES AUXILIARES | 0329 |  |  | 53815 | TRATOR DE ESTEIRAS COM LAMINA - POTENCIA 305 HP - PESO OPERACIONAL 37 T - MAO-DE-OBRA NA OPERACAO DIURNA | H | 15,60 | CAIXA REFERENCIAL
53816 | COMPOSIÇÕES AUXILIARES | 0329 |  |  | 53816 | TRATOR SOBRE ESTEIRAS 305HP - MAO-DE-OBRA NA OPERACAO NOTURNA | H | 18,72 | CAIXA REFERENCIAL
53817 | COMPOSIÇÕES AUXILIARES | 0329 |  |  | 53817 | TRATOR DE ESTEIRAS 99HP, PESO OPERACIONAL 8,5T - MATERIAIS NA OPERACAO | H | 36,28 | CAIXA REFERENCIAL
53818 | COMPOSIÇÕES AUXILIARES | 0329 |  |  | 53818 | ROLO COMPACTADOR VIBRATÓRIO REBOCÁVEL AÇO LISO, PESO 4,7T, IMPACTO DINÂMICO 18,3T - DEPRECIAÇÃO E JUROS | H | 7,87 | CAIXA REFERENCIAL
53819 | COMPOSIÇÕES AUXILIARES | 0329 |  |  | 53819 | ROLO COMPACTADOR VIBRATÓRIO REBOCÁVEL AÇO LISO, PESO 4,7T, IMPACTO DINÂMICO 18,3T - CUSTO COM MATERIAIS NA OPERACAO | H | 34,47 | CAIXA REFERENCIAL
53820 | COMPOSIÇÕES AUXILIARES | 0329 |  |  | 53820 | ROLO COMPACTADOR VIBRATÓRIO REBOCÁVEL AÇO LISO, PESO 4,7T, IMPACTO DINÂMICO 18,3T - CUSTO COM MAO-DE-OBRA NA OPERACAO DIURNA | H | 14,09 | CAIXA REFERENCIAL
53821 | COMPOSIÇÕES AUXILIARES | 0329 |  |  | 53821 | ROLO COMPACTADOR VIBRATÓRIO REBOCÁVEL AÇO LISO, PESO 4,7T, IMPACTO DINÂMICO 18,3T - CUSTO COM MÃO -DE-OBRA NA OPERAÇÃO NOTURNA | H | 16,91 | CAIXA REFERENCIAL
53822 | COMPOSIÇÕES AUXILIARES | 0329 |  |  | 53822 | ROLO COMPACTADOR VIBRATÓRIO TANDEM AÇO LISO, POTÊNCIA 58CV, PESO SEM/COM LASTRO 6,5/9,4 T - CUSTO COM MÃO-DE-OBRA NA OPERAÇÃO DIURNA | H | 14,09 | CAIXA REFERENCIAL
53823 | COMPOSIÇÕES AUXILIARES | 0329 |  |  | 53823 | ROLO COMPACTADOR DE PNEUS ESTÁTICO PARA ASFALTO, PRESSÃO VARIÁVEL, POTÊNCIA 99HP, PESO OPERACIONAL SEM/COM LASTRO 8,3/21,0 T - DEPRECIAÇÃO E JUROS | H | 37,00 | CAIXA REFERENCIAL
53824 | COMPOSIÇÕES AUXILIARES | 0329 |  |  | 53824 | ROLO COMPACTADOR DE PNEUS ESTATICO PARA ASFALTO, PRESSAO VARIAVEL, POTENCIA 99HP, PESO OPERACIONAL SEM/COM LASTRO 8,3/21,0 T - CUSTO COM MAO -DE-OBRA NA OPERACAO DIURNA | H | 14,09 | CAIXA REFERENCIAL
53825 | COMPOSIÇÕES AUXILIARES | 0329 |  |  | 53825 | ROLO COMPACTADOR DE PNEUS ESTÁTICO PARA ASFALTO, PRESSÃO VARIÁVEL, POTÊNCIA 99HP, PESO OPERACIONAL SEM/COM LASTRO 8,3/21,0 T - CUSTO COM MATERIAIS NA OPERAÇÃO NOTURNA | H | 14,09 | CAIXA REFERENCIAL
53827 | COMPOSIÇÕES AUXILIARES | 0329 |  |  | 53827 | CAMINHAO TOCO, 177CV - 14T (VU=6ANOS) (NAO INCLUI CARROCERIA) - CUSTO HORARIO DE MATERIAIS NA OPERACAO | H | 59,87 | CAIXA REFERENCIAL
53828 | COMPOSIÇÕES AUXILIARES | 0329 |  |  | 53828 | CAMINHAO TOCO, 177CV - 14T (VU=6ANOS) (NAO INCLUI CARROCERIA) - MAO-DE-OBRA DIURNA NA OPERACAO | H | 13,09 | CAIXA REFERENCIAL
53829 | COMPOSIÇÕES AUXILIARES | 0329 |  |  | 53829 | CAMINHAO TOCO, 170CV - 11T (VU=6ANOS) (NAO INCLUI CARROCERIA) - CUSTO HORARIO DE MATERIAIS NA OPERACAO | H | 58,96 | CAIXA REFERENCIAL
53830 | COMPOSIÇÕES AUXILIARES | 0329 |  |  | 53830 | CAMINHAO TOCO, 170CV - 11T (VU=6ANOS) (NAO INCLUI CARROCERIA) - MAO-DE-OBRA NA OPERACAO NOTURNA | H | 15,70 | CAIXA REFERENCIAL
53831 | COMPOSIÇÕES AUXILIARES | 0329 |  |  | 53831 | CAMINHAO PIPA 10000L TRUCADO, 208CV - 21,1T (VU=6ANOS) (INCLUI TANQUE DE ACO PARA TRANSPORTE DE AGUA E MOTOBOMBA CENTRIFUGA A GASOLINA 3,5CV) - CUSTO HORARIO DE MATERIAIS NA OPERACAO | H | 59,16 | CAIXA REFERENCIAL
53832 | COMPOSIÇÕES AUXILIARES | 0329 |  |  | 53832 | CAMINHAO PIPA 10000L TRUCADO, 208CV - 21,1T (VU=6ANOS) (INCLUI TANQUE DE ACO PARA TRANSPORTE DE AGUA E MOTOBOMBA CENTRIFUGA A GASOLINA 3,5CV) - MAO-DE-OBRA DIURNA NA OPERACAO | H | 13,09 | CAIXA REFERENCIAL
53833 | COMPOSIÇÕES AUXILIARES | 0329 |  |  | 53833 | DISTRIBUIDOR DE AGREGADO TIPO DOSADOR REBOCAVEL COM 4 PNEUS COM LARGURA 3,66 M - DEPRECIACAO E JUROS | H | 13,19 | CAIXA REFERENCIAL
53834 | COMPOSIÇÕES AUXILIARES | 0329 |  |  | 53834 | DISTRIBUIDOR DE AGREGADO TIPO DOSADOR REBOCAVEL COM 4 PNEUS COM LARGURA 3,66 M - MANUTENCAO | H | 4,78 | CAIXA REFERENCIAL
53836 | COMPOSIÇÕES AUXILIARES | 0329 |  |  | 53836 | DISTRIBUIDOR DE ASFALTO MONTADO SOBRE CAMINHAO TOCO 162 HP, COM TANQUE ISOLADO 6 M3 COM BARRA ESPARGIDORA DE 3,66 M - DEPRECIACAO E JUROS | H | 61,91 | CAIXA REFERENCIAL
53837 | COMPOSIÇÕES AUXILIARES | 0329 |  |  | 53837 | DISTRIBUIDOR DE ASFALTO MONTADO SOBRE CAMINHAO TOCO 162 HP, COM TANQUE ISOLADO 6 M3 COM BARRA ESPARGIDORA DE 3,66 M - CUSTO C/ MATERIAIS NA OPERACAO | H | 88,45 | CAIXA REFERENCIAL
53840 | COMPOSIÇÕES AUXILIARES | 0329 |  |  | 53840 | GRADE DE DISCO REBOCÁVEL 20X24 COM 20 DISCOS DIAM 24X6MM COM PNEUS PARA TRANSPORTE - DEPRECIAÇÃO | H | 1,91 | CAIXA REFERENCIAL
53841 | COMPOSIÇÕES AUXILIARES | 0329 |  |  | 53841 | GRADE DE DISCO REBOCÁVEL 20X24 COM 20 DISCOS DIAM 24X6MM COM PNEUS PARA TRANSPORTE - MANUTENÇÃO | H | 1,20 | CAIXA REFERENCIAL
53842 | COMPOSIÇÕES AUXILIARES | 0329 |  |  | 53842 | LANCA ELEVATORIA TELESCOPICA DE ACIONAMENTO HIDRAULICO, CAPACIDADE DE CARGA 30.000 KG, COM CESTO, MONTADA SOBRE CAMINHAO TRUCADO - DEPRECIACAO E JUROS | H | 217,32 | CAIXA REFERENCIAL
53843 | COMPOSIÇÕES AUXILIARES | 0329 |  |  | 53843 | LANCA ELEVATORIA TELESCOPICA DE ACIONAMENTO HIDRAULICO, CAPACIDADE DE CARGA 30.000 KG, COM CESTO, MONTADA SOBRE CAMINHAO TRUCADO - CUSTO COM MA0-DE-OBRA NA OPERACAO DIURNA | H | 13,09 | CAIXA REFERENCIAL
53844 | COMPOSIÇÕES AUXILIARES | 0329 |  |  | 53844 | LANCA ELEVATORIA TELESCOPICA DE ACIONAMENTO HIDRAULICO, CAPACIDADE DE CARGA 30.000 KG, COM CESTO, MONTADA SOBRE CAMINHAO TRUCADO - CUSTO COM MA0-DE-OBRA NA OPERACAO NOTURNA | H | 15,70 | CAIXA REFERENCIAL
53845 | COMPOSIÇÕES AUXILIARES | 0329 |  |  | 53845 | GUINDASTE MUNK COM CESTO, CARGA MAXIMA 5,75T (A 2M) E 2,3T ( A 5M), ALTURA MAXIMA = 7,9M, MONTADO SOBRE CAMINHAO DE CARROCERIA 162HP - DEPRECIACAO E JUROS | H | 29,33 | CAIXA REFERENCIAL
53846 | COMPOSIÇÕES AUXILIARES | 0329 |  |  | 53846 | GUINDASTE MUNK COM CESTO, CARGA MAXIMA 5,75T (A 2M) E 2,3T ( A 5M), ALTURA MAXIMA = 7,9M, MONTADO SOBRE CAMINHAO DE CARROCERIA 162HP - CUSTO COM MATERIAIS NA OPERACAO | H | 58,96 | CAIXA REFERENCIAL
53847 | COMPOSIÇÕES AUXILIARES | 0329 |  |  | 53847 | GUINDASTE MUNK COM CESTO, CARGA MAXIMA 5,75T (A 2M) E 2,3T ( A 5M), ALTURA MAXIMA = 7,9M, MONTADO SOBRE CAMINHAO DE CARROCERIA FORD 162HP - CUSTO COM MA0-DE-0BRA NA OPERACAO DIURNA | H | 13,09 | CAIXA REFERENCIAL
53848 | COMPOSIÇÕES AUXILIARES | 0329 |  |  | 53848 | GUINDASTE MUNK COM CESTO, CARGA MAXIMA 5,75T (A 2M) E 2,3T ( A 5M), ALTURA MAXIMA = 7,9M, MONTADO SOBRE CAMINHAO DE CARROCERIA FORD 162HP - CUSTO C/MA0-DE-0BRA NA OPERCAO NOTURNA | H | 15,70 | CAIXA REFERENCIAL
53849 | COMPOSIÇÕES AUXILIARES | 0329 |  |  | 53849 | MOTONIVELADORA 140HP PESO OPERACIONAL 12,5T - CUSTO COM MATERIAIS NA OPERACAO | H | 63,50 | CAIXA REFERENCIAL
53850 | COMPOSIÇÕES AUXILIARES | 0329 |  |  | 53850 | MOTONIVELADORA 140HP PESO OPERACIONAL 12,5T - MAO-DE-OBRA NA OPERACAO DIURNA | H | 15,23 | CAIXA REFERENCIAL
53851 | COMPOSIÇÕES AUXILIARES | 0329 |  |  | 53851 | MOTONIVELADORA 140HP -MAO-DE-OBRA NA OPERACAO NOTURNA | H | 18,28 | CAIXA REFERENCIAL
53852 | COMPOSIÇÕES AUXILIARES | 0329 |  |  | 53852 | MOTOSCRAPER 270HP -CUSTO COM MA0-DE-0BRA NA OPERACAO NOTURNA | H | 16,91 | CAIXA REFERENCIAL
53857 | COMPOSIÇÕES AUXILIARES | 0329 |  |  | 53857 | PA CARREGADEIRA SOBRE RODAS 105 HP - CAPACIDADE DA CACAMBA 1,4 A 1,7 M3 - PESO OPERACIONAL 9.100 KG (VU=5ANOS) - MANUTENCAO | H | 34,75 | CAIXA REFERENCIAL
53858 | COMPOSIÇÕES AUXILIARES | 0329 |  |  | 53858 | PA CARREGADEIRA SOBRE RODAS 105 HP - CAPACIDADE DA CACAMBA 1,4 A 1,7 M3 - PESO OPERACIONAL 9.100 KG - CUSTO C/ MATERIAIS NA OPERACAO | H | 45,36 | CAIXA REFERENCIAL
53860 | COMPOSIÇÕES AUXILIARES | 0329 |  |  | 53860 | PA CARREGADEIRA SOBRE RODAS 105 HP - CAPACIDADE DA CACAMBA 1,4 A 1,7 M3 - PESO OPERACIONAL 9.100 KG - CUSTO C/ MAO-DE-OBRA NA OPERACAO NOTURNA | H | 17,99 | CAIXA REFERENCIAL
53861 | COMPOSIÇÕES AUXILIARES | 0329 |  |  | 53861 | PA CARREGADEIRA SOBRE RODAS 180 HP - CAPACIDADE DA CACAMBA. 2,5 A 3,3 M3 - PESO OPERACIONAL 17.428 (VU=5ANOS) - MANUTENCAO | H | 65,29 | CAIXA REFERENCIAL
53862 | COMPOSIÇÕES AUXILIARES | 0329 |  |  | 53862 | ROLO COMPACTADOR VIBRATÓRIO DE UM CILINDRO AÇO LISO, POTÊNCIA 80HP, PESO OPERACIONAL 8,1T - CUSTO DA MÃO-DE-OBRA NA OPERAÇÃO DIURNA | H | 29,03 | CAIXA REFERENCIAL
53863 | COMPOSIÇÕES AUXILIARES | 0329 |  |  | 53863 | MARTELETE OU ROMPEDOR PNEUMÁTICO MANUAL 28KG, FREQUENCIA DE IMPACTO 1230/MINUTO - MANUTENÇÃO | H | 0,88 | CAIXA REFERENCIAL
53864 | COMPOSIÇÕES AUXILIARES | 0329 |  |  | 53864 | COMPRESSOR DE AR REBOCAVEL, DESCARGA LIVRE EFETIVA 180PCM, PRESSAO DE TRABALHO 102 PSI, MOTOR A DIESEL 89CV - DEPRECIACAO E JUROS | H | 12,22 | CAIXA REFERENCIAL
53865 | COMPOSIÇÕES AUXILIARES | 0329 |  |  | 53865 | COMPRESSOR DE AR REBOCAVEL, DESCARGA LIVRE EFETIVA 180PCM, PRESSAO DE TRABALHO 102 PSI, MOTOR A DIESEL 89CV - CUSTO HORARIO DE MATERIAIS NA OPERACAO | H | 36,28 | CAIXA REFERENCIAL
53866 | COMPOSIÇÕES AUXILIARES | 0329 |  |  | 53866 | BOMBA ELETRICA SUBMERSA MONOFASICA 3CV - MATERIAIS NA OPERACAO | H | 0,87 | CAIXA REFERENCIAL
53867 | COMPOSIÇÕES AUXILIARES | 0329 |  |  | 53867 | COMPACTADOR DE SOLOS COM PLACA VIBRATORIA, 46X51CM, 5HP, 156KG, DIESEL, IMPACTO DINAMICO 1700KG - MAO-DE-OBRA NOTURNA NA OPERACAO | H | 11,58 | CAIXA REFERENCIAL
53881 | COMPOSIÇÕES AUXILIARES | 0329 |  |  | 53881 | CAMINHAO BASCULANTE - 5,0 M3 - 170CV - 11,24T (VU=5ANOS) - MANUTENCAO | H | 27,84 | CAIXA REFERENCIAL
53882 | COMPOSIÇÕES AUXILIARES | 0329 |  |  | 53882 | CAMINHAO PIPA 6000L TOCO, 162CV - 7,5T (VU=6ANOS) (INCLUI TANQUE DE ACO PARA TRANSPORTE DE AGUA) - MANUTENCAO | H | 8,87 | CAIXA REFERENCIAL
55255 | COMPOSIÇÕES AUXILIARES | 0329 |  |  | 55255 | EXTRUSORA DE GUIAS E SARJETAS 14HP - CUSTOS COM MATERIAL NA OPERACAO DIURNA | H | 5,09 | CAIXA REFERENCIAL
55263 | COMPOSIÇÕES AUXILIARES | 0329 |  |  | 55263 | ROLO COMPACTADOR DE PNEUS ESTATICO, PRESSÃO VARIÁVEL, POTÊNCIA 111HP 9,5/26T LARGURA DE TRABALHO 1,90M - MATERIAIS NA OPERACAO AF_07/2014 | H | 41,73 | CAIXA REFERENCIAL
55264 | COMPOSIÇÕES AUXILIARES | 0329 |  |  | 55264 | TRATOR DE PNEUS 110 A 126 HP - MAO-DE-OBRA NA OPERACAO NOTURNA | H | 8,88 | CAIXA REFERENCIAL
67825 | COMPOSIÇÕES AUXILIARES | 0329 |  |  | 67825 | CAMINHAO BASCULANTE COM 4,0 M3, 8,5 T - 152 CV - CUSTOS COM MATERIAL NA OPERACAO | H | 61,68 | CAIXA REFERENCIAL
73296 | COMPOSIÇÕES AUXILIARES | 0329 |  |  | 73296 | ALUGUEL ELEVADOR EQUIPADO P/TRANSP CONCR A 10M ALT-CP-S/OPERADOR COM GUINCHO DE 10CV 16M TORRE DESMONTAVEL CACAMBA AUTOMATICA DE 550L FUNILP/DESCARGA E SILO DE ESPERA DE 1000L | H | 7,80 | CAIXA REFERENCIAL
73298 | COMPOSIÇÕES AUXILIARES | 0329 |  |  | 73298 | VIBRADOR DE IMERSAO MOTOR ELETR 2CV (CP) TUBO DE 48X48 C/MANGOTE DE 5M COMP -EXCL OPERADOR | H | 1,06 | CAIXA REFERENCIAL
73299 | COMPOSIÇÕES AUXILIARES | 0329 |  |  | 73299 | VIBRADOR DE IMERSAO MOTOR ELETR 2CV (CI) TUBO 48X480MM C/MANGOTE DE 5M COMP - EXCL OPERADOR | H | 0,66 | CAIXA REFERENCIAL
73300 | COMPOSIÇÕES AUXILIARES | 0329 |  |  | 73300 | ALUGUEL ELEVADOR EQUIPADO P/TRANSP CONCR A 10M ALT-CI-S/OPERADOR COM GUINCHO DE 10CV 16M TORRE DESMONTAVEL CACAMBA AUTOMATICA DE 550L FUNILP/DESCARGA E SILO ESPERA DE 1000L | H | 4,31 | CAIXA REFERENCIAL
73303 | COMPOSIÇÕES AUXILIARES | 0329 |  |  | 73303 | DEPRECIAO E JUROS - GRUPO GERADOR 150 KVA | H | 3,79 | CAIXA REFERENCIAL
73304 | COMPOSIÇÕES AUXILIARES | 0329 |  |  | 73304 | CUSTOS COMBUSTIVEL + MATERIAL DISTRIBUIDOR DE AGREGADO SPRE* | H | 44,40 | CAIXA REFERENCIAL
73305 | COMPOSIÇÕES AUXILIARES | 0329 |  |  | 73305 | DISTRIBUIDOR DE AGREGADOS AUTOPROPELIDO CAP 3 M3, A DIESEL, 6 CC, 140 CV - JUROS | H | 43,82 | CAIXA REFERENCIAL
73307 | COMPOSIÇÕES AUXILIARES | 0329 |  |  | 73307 | MANUTENCAO - GRUPO GERADOR 150 KVA | H | 1,34 | CAIXA REFERENCIAL
73308 | COMPOSIÇÕES AUXILIARES | 0329 |  |  | 73308 | DISTRIBUIDOR DE AGREGADOS AUTOPROPELIDO CAP 3 M3, A DIESEL, 6 CC, 140 CV - DEPRECIACAO | H | 116,07 | CAIXA REFERENCIAL
73309 | COMPOSIÇÕES AUXILIARES | 0329 |  |  | 73309 | ROLO COMPACTADOR VIBRATORIO PE DE CARNEIRO PARA SOLOS, POTENCIA 80HP, PESO MÁXIMO OPERACIONAL 8,8T - DEPRECIACAO | H | 17,43 | CAIXA REFERENCIAL
73310 | COMPOSIÇÕES AUXILIARES | 0329 |  |  | 73310 | CUSTO HORARIO COM DEPRECIACAO E JUROS-RETRO-ESCAVADEIRA SOBRE RODAS - CASE 580 H - 74 HP | H | 22,73 | CAIXA REFERENCIAL
73311 | COMPOSIÇÕES AUXILIARES | 0329 |  |  | 73311 | CUSTOS C/MATERIAL OPERACAO - GRUPO GERADOR 150 KVA | H | 81,64 | CAIXA REFERENCIAL
73312 | COMPOSIÇÕES AUXILIARES | 0329 |  |  | 73312 | DISTRIBUIDOR DE AGREGADOS AUTOPROPELIDO CAP 3 M3, A DIESEL, 6 CC, 140 CV - MANUTENCAO | H | 58,03 | CAIXA REFERENCIAL
73313 | COMPOSIÇÕES AUXILIARES | 0329 |  |  | 73313 | ROLO COMPACTADOR VIBRATORIO PE DE CARNEIRO PARA SOLOS, POTENCIA 80HP, PESO MÁXIMO OPERACIONAL 8,8T - JUROS | H | 8,71 | CAIXA REFERENCIAL
73314 | COMPOSIÇÕES AUXILIARES | 0329 |  |  | 73314 | CUSTO HORARIO COM MAO-DE-OBRA NA OPERACAO DIURNA-RETRO-ESCAVADEIRA SO-BRE RODAS - CASE 580 H - 74 HP | H | 14,99 | CAIXA REFERENCIAL
73315 | COMPOSIÇÕES AUXILIARES | 0329 |  |  | 73315 | CUSTOS COMBUSTIVEL + MATERIAL NA OPERACAO DE ROLO VIBRATORIO TT SPV 84PE-DE-CARNEIRO | H | 74,84 | CAIXA REFERENCIAL
73316 | COMPOSIÇÕES AUXILIARES | 0329 |  |  | 73316 | CUSTO HORARIO COM MANUTENCAO-RETRO-ESCAVADEIRA SOBRE RODAS - CASE 580 H - 74 HP | H | 13,20 | CAIXA REFERENCIAL
73317 | COMPOSIÇÕES AUXILIARES | 0329 |  |  | 73317 | CUSTO HORARIO COM MATERIAIS NA OPERACAO-RETRO-ESCAVADEIRA SOBRE RODAS - CASE 580 H - 74 HP | H | 38,10 | CAIXA REFERENCIAL
73319 | COMPOSIÇÕES AUXILIARES | 0329 |  |  | 73319 | CUSTO HORARIO COM DEPRECIACAO E JUROS - COMPRESSOR ATLAS COPCO - XA80 170 PCM 80 HP | H | 12,22 | CAIXA REFERENCIAL
73321 | COMPOSIÇÕES AUXILIARES | 0329 |  |  | 73321 | GRUPO GERADOR TRANSPORTAVEL SOBRE RODAS 60/66KVA (CP) DIESEL 85CV (1.800RPM) - EXCL OPERADOR | H | 45,08 | CAIXA REFERENCIAL
73322 | COMPOSIÇÕES AUXILIARES | 0329 |  |  | 73322 | CUSTO HORARIO COM MATERIAIS NA OPERACAO - COMPRESSOR ATLAS COPCO - XA 80 170 PCM 80 HP | H | 36,28 | CAIXA REFERENCIAL
73323 | COMPOSIÇÕES AUXILIARES | 0329 |  |  | 73323 | CUSTO HORARIO COM MANUTENCAO - COMPRESSOR ATLAS COPCO - XA80 170 PCM 80 HP | H | 2,48 | CAIXA REFERENCIAL
73324 | COMPOSIÇÕES AUXILIARES | 0329 |  |  | 73324 | CARREGADOR FRONTAL RODAS DIESEL 100CV CAPAC RASA 1,30M3 (CP) INCL OPERADOR | H | 121,14 | CAIXA REFERENCIAL
73325 | COMPOSIÇÕES AUXILIARES | 0329 |  |  | 73325 | CUSTO HORARIO COM MAO-DE-OBRA NA OPERACAO DIURNA - COMPRESSOR ATLAS COPCO - XA80 170 PCM 80 HP | H | 9,38 | CAIXA REFERENCIAL
73327 | COMPOSIÇÕES AUXILIARES | 0329 |  |  | 73327 | CUSTO HORARIO COM MAO-DE-OBRA NA OPERACAO DIURNA - MARTELETE OU ROMPE-DOR ATLAS COPCO - TEX 31 | H | 8,88 | CAIXA REFERENCIAL
73329 | COMPOSIÇÕES AUXILIARES | 0329 |  |  | 73329 | CUSTO HORARIO C/ DEPRECIACAO E JUROS - CAMINHAO CARROCERIA MERCEDES BENZ - 1418/48 184 HP | H | 18,42 | CAIXA REFERENCIAL
73330 | COMPOSIÇÕES AUXILIARES | 0329 |  |  | 73330 | CARREGADOR FRONTAL RODAS DIESEL 100CV CAPAC RASA 1,30M3 (CI) INCL OPERADOR | H | 55,02 | CAIXA REFERENCIAL
73331 | COMPOSIÇÕES AUXILIARES | 0329 |  |  | 73331 | VIBRADOR DE IMERSAO MOTOR GAS 3,5CV (CP) TUBO 48X480MM C/MANGOTE DE 5M COMP - EXCL OPERADOR | H | 2,41 | CAIXA REFERENCIAL
73332 | COMPOSIÇÕES AUXILIARES | 0329 |  |  | 73332 | CUSTO HORARIO COM MANUTENCAO - MARTELETE OU ROMPEDOR ATLAS COPCO - TEX 31 | H | 0,88 | CAIXA REFERENCIAL
73333 | COMPOSIÇÕES AUXILIARES | 0329 |  |  | 73333 | GRUPO GERADOR C/POTENCIA 1450W/110V C.A OU 12V C.C. (CI) GAS 3,4HP (3.600RPM) DE 4 TEMPOS REFRIGERACAO A AR - EXCL OPERADOR | H | 0,25 | CAIXA REFERENCIAL
73335 | COMPOSIÇÕES AUXILIARES | 0329 |  |  | 73335 | CUSTO HORARIO C/ MANUTENCAO - CAMINHAO CARROCERIA MERCEDES BENZ - 1418/48 184 HP | H | 9,15 | CAIXA REFERENCIAL
73336 | COMPOSIÇÕES AUXILIARES | 0329 |  |  | 73336 | USINA MIST A FRIO CAPAC 50T/H (CP) INCL EQUIPE DE OPERACAO | H | 283,62 | CAIXA REFERENCIAL
73337 | COMPOSIÇÕES AUXILIARES | 0329 |  |  | 73337 | CUSTO HORARIO COM DEPRECIACAO E JUROS - MARTELETE OU ROMPEDOR ATLAS COPCO - TEX 31 | H | 0,66 | CAIXA REFERENCIAL
73338 | COMPOSIÇÕES AUXILIARES | 0329 |  |  | 73338 | COMPRESSOR AR PORTATIL/REBOCAVEL DESC 170PCM DIESEL 40CV (CI) PRESSAO DE TRABALHO DE 102PSI - EXCL OPERADOR | H | 7,56 | CAIXA REFERENCIAL
73339 | COMPOSIÇÕES AUXILIARES | 0329 |  |  | 73339 | TRATOR DE PNEUS MOTOR DIESEL 61CV (CI) INCL OPERADOR | H | 22,80 | CAIXA REFERENCIAL
73340 | COMPOSIÇÕES AUXILIARES | 0329 |  |  | 73340 | CUSTO HORARIO C/ MATERIAIS NA OPERACAO - CAMINHAO CARROCERIA MERCEDES BENZ - 1418/48 HP | H | 83,46 | CAIXA REFERENCIAL
73343 | COMPOSIÇÕES AUXILIARES | 0329 |  |  | 73343 | VIBRADOR DE IMERSAO MOTOR GAS 3,5CV TUBO DE 48X480MM (CI) C/MANGOTE DE 5M COMP -EXCL OPERADOR | H | 0,44 | CAIXA REFERENCIAL
73344 | COMPOSIÇÕES AUXILIARES | 0329 |  |  | 73344 | GRUPO GERADOR ESTACIONARIO C/ALTERNADOR 125/145KVA (CP) DIESEL 165CV EXCL OPERADOR | H | 94,29 | CAIXA REFERENCIAL
73345 | COMPOSIÇÕES AUXILIARES | 0329 |  |  | 73345 | ROLO COMPACTADOR TANDEM 5 A 10T DIESEL 58,5CV (CI) INCL OPERADOR | H | 34,20 | CAIXA REFERENCIAL
73348 | COMPOSIÇÕES AUXILIARES | 0329 |  |  | 73348 | CUSTO HORARIO C/ DEPRECIACAO E JUROS - GUINDASTE AUTOPROPELIDO MADAL - MD 10 A 45 HP | H | 46,77 | CAIXA REFERENCIAL
73352 | COMPOSIÇÕES AUXILIARES | 0329 |  |  | 73352 | CUSTO HORARIO C/ DEPRECIACAO E JUROS - GUINCHO 8 T MUNCK - 640/18 S/ CAMINHAO MERCEDES BENZ 1418/51 184 HP | H | 8,64 | CAIXA REFERENCIAL
73353 | COMPOSIÇÕES AUXILIARES | 0329 |  |  | 73353 | COMPACTADOR DE PNEUS AUTO-PROPULSOR DIESEL 76HP C/7 PNEUS-CI- PESO 5,5/20T INCL OPERADOR | H | 49,34 | CAIXA REFERENCIAL
73354 | COMPOSIÇÕES AUXILIARES | 0329 |  |  | 73354 | MAQUINA DE JUNTAS GAS 8,25CV PART MANUAL (CI) INCL OPERADOR | H | 15,64 | CAIXA REFERENCIAL
73355 | COMPOSIÇÕES AUXILIARES | 0329 |  |  | 73355 | ALUGUEL CAMINHAO CARROC FIXA TOCO 7,5T MOTOR DIESEL 132CV (CF) C/MOTO RISTA | H | 41,16 | CAIXA REFERENCIAL
73359 | COMPOSIÇÕES AUXILIARES | 0329 |  |  | 73359 | CUSTO HORARIO C/ MANUTENCAO - GUINDASTE AUTOPROPELIDO MADAL - MD 10A 45 HP | H | 27,42 | CAIXA REFERENCIAL
73365 | COMPOSIÇÕES AUXILIARES | 0329 |  |  | 73365 | CUSTO HORARIO C/ MANUTENCAO - GUINCHO 8 T MUNCK - 640/18 S/ CAMINHAO MERCEDES BENZ 1418/51 184 HP | H | 4,29 | CAIXA REFERENCIAL
73366 | COMPOSIÇÕES AUXILIARES | 0329 |  |  | 73366 | ROLO VIBRATORIO LISO 7T AUTO-PROPULSOR DIESEL 76,5H (CI) INCL OPERADORLARG TOTAL 2,015M | H | 40,99 | CAIXA REFERENCIAL
73367 | COMPOSIÇÕES AUXILIARES | 0329 |  |  | 73367 | ROMPEDOR PNEUNATICO 32,6KG CONSUMO AR 38,8L (CI) S/OPERADOR PONTEIRA E MANGUEIRA - FREQUENCIA DE IMPACTOS 1110 IMP/MIN | H | 0,82 | CAIXA REFERENCIAL
73371 | COMPOSIÇÕES AUXILIARES | 0329 |  |  | 73371 | ROLO COMPACTADOR TANDEM 5 A 10T DIESEL 58,5CV (CP) INCL OPERADOR | H | 66,29 | CAIXA REFERENCIAL
73373 | COMPOSIÇÕES AUXILIARES | 0329 |  |  | 73373 | CUSTO HORARIO C/ MATERIAIS NA OPERACAO - GUINDASTE AUTOPROPELIDO MADAL- MD 10A 45 HP | H | 20,41 | CAIXA REFERENCIAL
73374 | COMPOSIÇÕES AUXILIARES | 0329 |  |  | 73374 | USINA PRE-MISTURADORA DE SOLOS CAPAC 350/600T/H (CF) INCL EQUIPE DE OPERACAO | H | 187,36 | CAIXA REFERENCIAL
73377 | COMPOSIÇÕES AUXILIARES | 0329 |  |  | 73377 | VIBRO-ACABADORA ASF SOBRE ESTEIRA DIESEL 69CV (CI) C/EXTENSAO P/PAVI- MENTO - INCL OPERADOR E AUXILIAR | H | 129,55 | CAIXA REFERENCIAL
73378 | COMPOSIÇÕES AUXILIARES | 0329 |  |  | 73378 | ROMPEDOR PNEUMATICO 32,6KG CONSUMO AR 38,8L (CP) S/OPERADOR PONTEIRA E MANGUEIRA-FREQUENCIA DE IMPACTO DE 1110 IMP/MIN | H | 1,14 | CAIXA REFERENCIAL
73380 | COMPOSIÇÕES AUXILIARES | 0329 |  |  | 73380 | VIBRO-ACABADORA ASF SOBRE ESTEIRA DIESEL 69CV (CP) C/EXTENSAO P/PAVI- MENTO - INCL OPERADOR E AUXILIAR | H | 215,61 | CAIXA REFERENCIAL
73383 | COMPOSIÇÕES AUXILIARES | 0329 |  |  | 73383 | CUSTO HORARIO C/ MATERIAIS NA OPERACAO - GUINCHO 8 T MUNCK - 640/18 S/ CAMINHAO MERCEDES BENZ 1418/51 184 HP | H | 77,11 | CAIXA REFERENCIAL
73386 | COMPOSIÇÕES AUXILIARES | 0329 |  |  | 73386 | ALUGUEL CAMINHAO BASCUL NO TOCO 4M3 DMOTOR DIESEL 85CV (CI) C/MOTORIS TA | H | 31,63 | CAIXA REFERENCIAL
73387 | COMPOSIÇÕES AUXILIARES | 0329 |  |  | 73387 | GRUPO GERADOR C/POTENCIA 1450W/110V C.A OU 12V C.C. (CP) GAS 3,4HPREFRIGERADO A AR - EXCL OPERADOR | H | 4,91 | CAIXA REFERENCIAL
73388 | COMPOSIÇÕES AUXILIARES | 0329 |  |  | 73388 | COMPRESSOR AR PORTATIL/REBOCAVEL DESC 170PCM DIESEL 40CV (CP) PRESSAO DE TRABALHO DE 102PSI - EXCL OPERADOR | H | 47,73 | CAIXA REFERENCIAL
73389 | COMPOSIÇÕES AUXILIARES | 0329 |  |  | 73389 | ESPALHADOR AGREG REBOCAVEL CAPAC RASA 1,3M3 PESO 860KG (CP) DIAM ROLO 127MM (5") - EXCL OPERADOR | H | 15,75 | CAIXA REFERENCIAL
73390 | COMPOSIÇÕES AUXILIARES | 0329 |  |  | 73390 | COMPACTADOR DE PNEUS AUTO-PROPULSOR DIESEL 76HP C/7 PNEUS-CP -PESO 5,5/20T INCL OPERADOR | H | 94,39 | CAIXA REFERENCIAL
73399 | COMPOSIÇÕES AUXILIARES | 0329 |  |  | 73399 | DEPRECIAO E JUROS - MAQUINA DE DEMARCAR FAIXAS AUTOPROP. | H | 62,86 | CAIXA REFERENCIAL
73400 | COMPOSIÇÕES AUXILIARES | 0329 |  |  | 73400 | TRATOR ESTEIRAS DIESEL APROX 200CV C/LAMINA 2500KG (CI) INCL OPERADOR | H | 114,98 | CAIXA REFERENCIAL
73401 | COMPOSIÇÕES AUXILIARES | 0329 |  |  | 73401 | COMPRESSOR AR PORTATIL/REBOCAVEL DESC 170PCM DIESEL 40CV (CF) PRESSAO DE TRABALHO DE 102PSI - EXCL OPERADOR | H | 11,97 | CAIXA REFERENCIAL
73402 | COMPOSIÇÕES AUXILIARES | 0329 |  |  | 73402 | USINA PRE-MISTURADORA DE SOLOS CAPAC 350/600T/H (CP) INCL EQUIPE DE OPERACAO | H | 277,10 | CAIXA REFERENCIAL
73405 | COMPOSIÇÕES AUXILIARES | 0329 |  |  | 73405 | CUSTO HORARIO PRODUTIVO DIURNO-RETRO-ESCAVADEIRA SOBRE RODAS - CASE 580 H - 74 HP | CHP | 89,03 | CAIXA REFERENCIAL
73407 | COMPOSIÇÕES AUXILIARES | 0329 |  |  | 73407 | JUROS/CAMINHAO CARROCERIA FIXA FORD F-12000 - 142CV | H | 5,67 | CAIXA REFERENCIAL
73414 | COMPOSIÇÕES AUXILIARES | 0329 |  |  | 73414 | ROLO VIBRATORIO LISO 7T AUTO-PROPULSOR DIESEL 76,5H (CP) INCL OPERADORLARGURA TOTAL 2,015M | H | 82,20 | CAIXA REFERENCIAL
73416 | COMPOSIÇÕES AUXILIARES | 0329 |  |  | 73416 | CUSTOS C/MATERIAL NA OPERACAO/CAMINHAO CARROCERIA FIXA FORD F-12000 - 142HP | H | 64,41 | CAIXA REFERENCIAL
73419 | COMPOSIÇÕES AUXILIARES | 0329 |  |  | 73419 | USINA P/MISTURA BETUM ALTA CLASSE A QUENTE CAPAC 60/90T/H-CP INCL EQUIPE DE OPERACAO | H | 1.636,05 | CAIXA REFERENCIAL
73421 | COMPOSIÇÕES AUXILIARES | 0329 |  |  | 73421 | CUSTO HORARIO C/DEPRECIACAO E JUROS - MOTONIVELADORA CATERPILLAR 120 G125 HP | H | 51,36 | CAIXA REFERENCIAL
73425 | COMPOSIÇÕES AUXILIARES | 0329 |  |  | 73425 | CUSTO HORARIO COM DEPRECIACAO E JUROS - TRATOR DE ESTEIRAS CATERPILLARD6D PS - 163 6A - 140 HP | H | 73,63 | CAIXA REFERENCIAL
73428 | COMPOSIÇÕES AUXILIARES | 0329 |  |  | 73428 | CUSTO HORARIO PRODUTIVO DIURNO - MARTELETE OU ROMPEDOR ATLAS COPCO - TEX 31 | CHP | 10,43 | CAIXA REFERENCIAL
73429 | COMPOSIÇÕES AUXILIARES | 0329 |  |  | 73429 | CAMINHAO TANQUE (PIPA) 6.000 L, DIESEL, 132CV, COM MOTORISTA, (CHI). | H | 34,36 | CAIXA REFERENCIAL
73432 | COMPOSIÇÕES AUXILIARES | 0329 |  |  | 73432 | CHP - BETONEIRA CAPAC. 320 L, MOTOR DIESEL 6 HP, ALFA 320 OU SIMILAR | H | 13,34 | CAIXA REFERENCIAL
73433 | COMPOSIÇÕES AUXILIARES | 0329 |  |  | 73433 | DEPRECIACAO/CAMINHAO CARROCERIA FIXA FORD F-12000 CHASSI 194" - 142CV | H | 15,01 | CAIXA REFERENCIAL
73434 | COMPOSIÇÕES AUXILIARES | 0329 |  |  | 73434 | CUSTO HORARIO COM MANUTENCAO - TRATOR DE ESTEIRAS CATERPILLAR D6D PS - 163 6A - 140 HP | H | 41,55 | CAIXA REFERENCIAL
73435 | COMPOSIÇÕES AUXILIARES | 0329 |  |  | 73435 | MANUTENCAO - MAQUINA DE DEMARCAR FAIXAS AUTOPROP. | H | 43,08 | CAIXA REFERENCIAL
73437 | COMPOSIÇÕES AUXILIARES | 0329 |  |  | 73437 | SERRA CIRCULAR MAKITA 5900B 7` 2,3HP - CHP | H | 14,31 | CAIXA REFERENCIAL
73439 | COMPOSIÇÕES AUXILIARES | 0329 |  |  | 73439 | MOTO BOMBA SOBRE RODAS GAS DE 10,5CV A 3600RPM (CI) C/BOMBA CENTRIFUGAAUTO-ESCORVANTE DE ROTOR ABERTO BOCAIS DE 3" - EXCL OPERADOR | H | 3,47 | CAIXA REFERENCIAL
73440 | COMPOSIÇÕES AUXILIARES | 0329 |  |  | 73440 | USINA DOSADOR/MISTURADOR AGREG CONCR C/SILO CIM P/50T (CI) INCL MAO-DE-OBRA P/ALIMENTACAO E OPERACAO DA CENTRAL | H | 150,33 | CAIXA REFERENCIAL
73441 | COMPOSIÇÕES AUXILIARES | 0329 |  |  | 73441 | USINA DOSADORA/MIST AGREG CONCR C/SILO CIM P/50T (CP) INCL MAO-DE-OBRAP/ALIMENTACAO E OPER | H | 193,39 | CAIXA REFERENCIAL
73443 | COMPOSIÇÕES AUXILIARES | 0329 |  |  | 73443 | CUSTO HORARIO C/MANUTENCAO - MOTONIVELADORA CATERPILLAR 120 G - 125 HP | H | 39,30 | CAIXA REFERENCIAL
73445 | COMPOSIÇÕES AUXILIARES | 0329 |  |  | 73445 | CAIACAO INT OU EXT SOBRE REVESTIMENTO LISO C/ADOCAO DE FIXADOR COM COM DUAS DEMAOS | M2 | 5,36 | CAIXA REFERENCIAL
73446 | COMPOSIÇÕES AUXILIARES | 0329 |  |  | 73446 | PINTURA DE SUPERFICIE C/TINTA GRAFITE | M2 | 13,66 | CAIXA REFERENCIAL
73447 | COMPOSIÇÕES AUXILIARES | 0329 |  |  | 73447 | ESCAVACAO MANUAL DE VALAS EM TERRA COMPACTA, PROF. 2 M < H <= 3 M | M3 | 33,30 | CAIXA REFERENCIAL
73448 | COMPOSIÇÕES AUXILIARES | 0329 |  |  | 73448 | BOMBA C/MOTOR A GASOLINA AUTOESCORVANTE PARA AGUA SUJA - 3/4 HP MANUTENCAO | H | 0,15 | CAIXA REFERENCIAL
73450 | COMPOSIÇÕES AUXILIARES | 0329 |  |  | 73450 | CUSTO HORARIO IMPRODUTIVO DIURNO - MARTELETE OU ROMPEDOR ATLAS COPCO - TEX 31 | CHI | 9,54 | CAIXA REFERENCIAL
73451 | COMPOSIÇÕES AUXILIARES | 0329 |  |  | 73451 | TRATOR ESTEIRAS DIESEL APROX 200CV C/LAMINA 2500KG (CUSTO PRODUTIVO) INCL OPERADOR | H | 253,04 | CAIXA REFERENCIAL
73452 | COMPOSIÇÕES AUXILIARES | 0329 |  |  | 73452 | MOTONIVELADORA MOTOR DIESEL 125CV INCL OPERADOR (CP) | H | 200,00 | CAIXA REFERENCIAL
73453 | COMPOSIÇÕES AUXILIARES | 0329 |  |  | 73453 | TRATOR DE PNEUS MOTOR DIESEL 61CV INCL OPERADOR (CP) | H | 54,26 | CAIXA REFERENCIAL
73456 | COMPOSIÇÕES AUXILIARES | 0329 |  |  | 73456 | MANUTENCAO/CAMINHAO CARROCERIA FIXA FORD F-12000 - 142CV | H | 12,02 | CAIXA REFERENCIAL
73457 | COMPOSIÇÕES AUXILIARES | 0329 |  |  | 73457 | CUSTO HORARIO C/MATERIAIS NA OPERACAO - MOTONIVELADORA CATERPILLAR 120G - 125 HP | H | 63,50 | CAIXA REFERENCIAL
73458 | COMPOSIÇÕES AUXILIARES | 0329 |  |  | 73458 | CUSTO HORARIO COM MATERIAIS NA OPERACAO - TRATOR DE ESTEIRAS CATERPILLAR D6D PS - 163 6A - 140 HP | H | 63,50 | CAIXA REFERENCIAL
73459 | COMPOSIÇÕES AUXILIARES | 0329 |  |  | 73459 | CUSTOS C/MATERIAL OPERCAO -MAQUINA DE DEMARCAR FAIXAS AUTO | H | 13,60 | CAIXA REFERENCIAL
73463 | COMPOSIÇÕES AUXILIARES | 0329 |  |  | 73463 | MOTO BOMBA SOBRE RODAS GAS DE 10,5CV A 3600RPM (CP) C/BOMBA CENTRIFUGAAUTO-ESCORVANTE DE ROTOR ABERTO BOCAIS DE 3" - EXCL OPERADOR | H | 14,18 | CAIXA REFERENCIAL
73464 | COMPOSIÇÕES AUXILIARES | 0329 |  |  | 73464 | CHP MAQUINA PROJETORA DE CONCRETO | H | 13,34 | CAIXA REFERENCIAL
73476 | COMPOSIÇÕES AUXILIARES | 0329 |  |  | 73476 | MOTONIVELADORA MOTOR DIESEL 125CV INCL OPERADOR (CI) | H | 90,69 | CAIXA REFERENCIAL
73478 | COMPOSIÇÕES AUXILIARES | 0329 |  |  | 73478 | MAQUINA DE JUNTAS GAS 8,25CV PART MANUAL (CP) INCL OPERADOR | H | 73,52 | CAIXA REFERENCIAL
73479 | COMPOSIÇÕES AUXILIARES | 0329 |  |  | 73479 | DISTRIBUIDOR BETUME SOB PRESSAO GAS (CP) SOBRE CHASSIS CAMINHAO - INCL ESTE C/MOTORISTA | H | 229,13 | CAIXA REFERENCIAL
73481 | COMPOSIÇÕES AUXILIARES | 0329 |  |  | 73481 | ESCAVACAO MANUAL DE VALAS EM TERRA COMPACTA, PROF. DE 0 M < H <= 1 M | M3 | 24,61 | CAIXA REFERENCIAL
73483 | COMPOSIÇÕES AUXILIARES | 0329 |  |  | 73483 | CUSTOS C/MAO-DE-OBRA NA OPERACAO/CAMINHAO CARROCERIA FIXA FORD F-12000- 142HP | H | 13,09 | CAIXA REFERENCIAL
73484 | COMPOSIÇÕES AUXILIARES | 0329 |  |  | 73484 | CUSTO HORARIO C/MAO-DE-OBRA NA OPERACAO - MOTONIVELADORA CATERPILLAR 120G - 125 HP | H | 9,67 | CAIXA REFERENCIAL
73487 | COMPOSIÇÕES AUXILIARES | 0329 |  |  | 73487 | SERRA CIRCULAR MAKITA 5900B 7` 2,3HP - CHI | H | 12,07 | CAIXA REFERENCIAL
73491 | COMPOSIÇÕES AUXILIARES | 0329 |  |  | 73491 | MAQUINA POLIDORA 4HP 12A 220V EXCL ESMERIL E OPERADOR (CP) | H | 2,71 | CAIXA REFERENCIAL
73495 | COMPOSIÇÕES AUXILIARES | 0329 |  |  | 73495 | TRATOR ESTEIRAS DIESEL APROX 335CV C/LAMINA 5000KG (CP) INCL OPERADOR | H | 593,14 | CAIXA REFERENCIAL
73496 | COMPOSIÇÕES AUXILIARES | 0329 |  |  | 73496 | SOCADOR PNEUMATICO 18,5KG CONSUMO AR 0,82M3/M (CP) INCL OPERADOR | H | 1,87 | CAIXA REFERENCIAL
73497 | COMPOSIÇÕES AUXILIARES | 0329 |  |  | 73497 | CHP - COMPRESSOR DE 760PCM, MOTOR DIESEL 269HP, ATLAS COPCO, MOD XA360SB, OU SIMILAR | H | 139,42 | CAIXA REFERENCIAL
73501 | COMPOSIÇÕES AUXILIARES | 0329 |  |  | 73501 | CUSTO HORARIO PRODUTIVO DIURNO - GUINCHO 8 T MUNCK - 640/18 SEM CAMINHAO MERCEDES BENZ 1418/51 184 HP | CHP | 103,14 | CAIXA REFERENCIAL
73529 | COMPOSIÇÕES AUXILIARES | 0329 |  |  | 73529 | INSTALACAO DE AQUECIMENTO E ARMAZENAMENTO DE ASFALTO (CP) EM 2 TANQUESDE 30000L CADA - INCL OPERADOR | H | 79,64 | CAIXA REFERENCIAL
73531 | COMPOSIÇÕES AUXILIARES | 0329 |  |  | 73531 | ALUGUEL CAMINHAO BASCUL NO TOCO 4M3 MOTOR DIESEL 85CV (CP) C/MOTORISTA | H | 79,28 | CAIXA REFERENCIAL
73532 | COMPOSIÇÕES AUXILIARES | 0329 |  |  | 73532 | CUSTO HORARIO PRODUTIVO - TALHA MANUAL | CHP | 0,44 | CAIXA REFERENCIAL
73534 | COMPOSIÇÕES AUXILIARES | 0329 |  |  | 73534 | CUSTO HORARIO IMPRODUTIVO DIURNO-RETRO-ESCAVADEIRA SOBRE RODAS - CASE 580 H - 74 HP | CHI | 37,72 | CAIXA REFERENCIAL
73535 | COMPOSIÇÕES AUXILIARES | 0329 |  |  | 73535 | CHP - CAMINHAO C/GUINCHO 6T, MOTOR DIESEL 136HP, M. BENZ MOD L1214, MUNCK MOD, M 640/18, OU SIMILAR | H | 85,50 | CAIXA REFERENCIAL
73553 | COMPOSIÇÕES AUXILIARES | 0329 |  |  | 73553 | MAQUINA DE PINTAR FAIXA CONSMAQ FX24 14HP - CHP | H | 181,89 | CAIXA REFERENCIAL
73557 | COMPOSIÇÕES AUXILIARES | 0329 |  |  | 73557 | MAQUINA POLIDORA 4HP 12AMP 220V EXCL ESMERIL E OPERADOR (CI) | H | 0,91 | CAIXA REFERENCIAL
73558 | COMPOSIÇÕES AUXILIARES | 0329 |  |  | 73558 | LOCAÇÃO DE EXTRUSORA DE GUIAS E SARJETAS SEM FORMAS, MOTOR DIESEL DE 14CV, EXCLUSIVE OPERADOR (CI) | H | 6,27 | CAIXA REFERENCIAL
73559 | COMPOSIÇÕES AUXILIARES | 0329 |  |  | 73559 | USINA PRE-MISTURADORA DE SOLOS CAPAC 350/600T/H (CI) INCL EQUIPE DE OPERACAO | H | 177,38 | CAIXA REFERENCIAL
73560 | COMPOSIÇÕES AUXILIARES | 0329 |  |  | 73560 | SOCADOR PNEUMATICO 18.5KG CONSUMO AR 0,82M3/M (CI) INCL OPERADOR | H | 1,45 | CAIXA REFERENCIAL
73563 | COMPOSIÇÕES AUXILIARES | 0329 |  |  | 73563 | TRATOR ESTEIRAS DIESEL APROX 335CV C/LAMINA 5000KG (CI) INCL OPERADOR | H | 259,07 | CAIXA REFERENCIAL
73582 | COMPOSIÇÕES AUXILIARES | 0329 |  |  | 73582 | TRATOR ESTEIRAS DIESEL APROX 200CV C/LAMINA 2500KG (CF) INCL OPERADOR | H | 139,93 | CAIXA REFERENCIAL
73601 | COMPOSIÇÕES AUXILIARES | 0329 |  |  | 73601 | GRUPO GERADOR TRANSPORTAVEL SOBRE RODAS 60/66KVA (CF) DIESEL 85CV EXCL OPERADOR | H | 3,18 | CAIXA REFERENCIAL
73602 | COMPOSIÇÕES AUXILIARES | 0329 |  |  | 73602 | EQUIPAMENTO P/LIMP E DESOBSTRUCAO GALERIAS ESG/AGUAS PLUV-CP- TIPO BUCKET MACHINE COMPLETA COM CACAMBA E 60 VARETAS - INCL OPERADOR | H | 30,33 | CAIXA REFERENCIAL
73709 | COMPOSIÇÕES AUXILIARES | 0329 |  |  | 73709 | GRUPO GERADOR ESTACIONARIO C/ALTERNADOR 125/145KVA (CI) DIESEL 165CV EXCL OPERADOR | H | 4,72 | CAIXA REFERENCIAL
73712 | COMPOSIÇÕES AUXILIARES | 0329 |  |  | 73712 | EQUIPAMENTO ROTATIVO PARA DESOBSTRUCAO E LIMPEZA DE GALERIAS TP BUCKE MACHINE (CP) CONSIDERANDO APENAS A MANUTENCAO E MATERIAL DE OPERAÇÃO | H | 15,99 | CAIXA REFERENCIAL
74029/1 | COMPOSIÇÕES AUXILIARES | 0329 | 74029 | BETONEIRAS | 74029/1 | BETONEIRA DIESEL 580L (CP) MISTURA SECA, CARREGAMENTO MECANICO E TAMBOR REVERSÍVEL. - EXCLUSIVE OPERADOR | H | 13,30 | CAIXA REFERENCIAL
74029/2 | COMPOSIÇÕES AUXILIARES | 0329 | 74029 | BETONEIRAS | 74029/2 | BETONEIRA DIESEL, 580L (CI) MISTURA SECA, CARREGADOR MECANICO E TAMBOR REVERSÍVEL.- EXCLUSIVE OPERADOR | H | 4,41 | CAIXA REFERENCIAL
74030/1 | COMPOSIÇÕES AUXILIARES | 0329 | 74030 | GUINDASTES E/OU BRAÇO MECÂNICO | 74030/1 | GUINDAUTO (CI) CAP.3,5 TON., MONTADO SOBRE CAMINHÃO TOCO (EXCL. O CAMINHÃO) APROX.2,0M DE ALCANCE HORIZONTAL, 7,0 NA VERTICAL. EXCL. OPERADOR. | H | 23,26 | CAIXA REFERENCIAL
74030/2 | COMPOSIÇÕES AUXILIARES | 0329 | 74030 | GUINDASTES E/OU BRAÇO MECÂNICO | 74030/2 | GUINDAUTO (CP) CARGA MAX 3,25T (A 2M) E 1,62T (A 4M), ALTURA MAX = 6,6M, MONTADO SOBRE CAMINHÃO TOCO (EXCL. O CAMINHÃO E OPERADOR). | H | 25,67 | CAIXA REFERENCIAL
74035/1 | COMPOSIÇÕES AUXILIARES | 0329 | 74035 | CARREGADOR FRONTAL / PÁ CARREGADEIRA | 74035/1 | CARREGADOR FRONTAL (PA CARREGADEIRA) SOBRE RODAS 105HP CAPACIDADE DA CAÇAMBA 1,4 A 1,7M3 - CHP - INCLUSIVE OPERADOR | H | 121,14 | CAIXA REFERENCIAL
74036/1 | COMPOSIÇÕES AUXILIARES | 0329 | 74036 | TRATOR | 74036/1 | TRATOR DE ESTEIRAS, 153HP - CHI - INCLUSIVE OPERADOR | H | 111,10 | CAIXA REFERENCIAL
74036/2 | COMPOSIÇÕES AUXILIARES | 0329 | 74036 | TRATOR | 74036/2 | TRATOR ESTEIRAS DIESEL 140CV - CHP - INCLUSIVE OPERADOR | H | 247,06 | CAIXA REFERENCIAL
74037/1 | COMPOSIÇÕES AUXILIARES | 0329 | 74037 | CAMINHÃO | 74037/1 | CAMINHÃO BASCULANTE TOCO 4M3, MOTOR DIESEL 160CV COM MOTORISTA | H | 86,14 | CAIXA REFERENCIAL
74040/2 | COMPOSIÇÕES AUXILIARES | 0329 | 74040 | SOQUETE COMPACTADOR | 74040/2 | SOQUETE COMPACTADOR 72KG, GASOLINA, 3HP, (CHI), EXCLUSIVE OPERADOR. | H | 1,66 | CAIXA REFERENCIAL
83354 | COMPOSIÇÕES AUXILIARES | 0329 |  |  | 83354 | DEPRECIAÇAO E JUROS - CAMINHAO BASCULANTE TRUCADO - CARGA UTIL = 10 M3, 16,3 T | H | 21,45 | CAIXA REFERENCIAL
83355 | COMPOSIÇÕES AUXILIARES | 0329 |  |  | 83355 | MANUTENCAO - CAMINHAO BASCULANTE TRUCADO - CARGA UTIL = 10 M3, 16,3 TON | H | 24,12 | CAIXA REFERENCIAL
83360 | COMPOSIÇÕES AUXILIARES | 0329 |  |  | 83360 | DEPRECIACAO E JUROS - CAMINHAO DISTRIBUIDOR DE ASFALTO | H | 51,75 | CAIXA REFERENCIAL
83361 | COMPOSIÇÕES AUXILIARES | 0329 |  |  | 83361 | MANUTENCAO - CAMINHAO DISTRIBUIDOR DE ASFALTO | H | 29,23 | CAIXA REFERENCIAL
83755 | COMPOSIÇÕES AUXILIARES | 0329 |  |  | 83755 | DEPRECIACAO GUINDASTE MADAL MD-10A | H | 38,86 | CAIXA REFERENCIAL
83756 | COMPOSIÇÕES AUXILIARES | 0329 |  |  | 83756 | JUROS GUINDASTE MADAL MD-10A | H | 16,40 | CAIXA REFERENCIAL
83757 | COMPOSIÇÕES AUXILIARES | 0329 |  |  | 83757 | MANUTENCAO GUINDASTE MADAL MD-10A | H | 32,03 | CAIXA REFERENCIAL
83758 | COMPOSIÇÕES AUXILIARES | 0329 |  |  | 83758 | CUSTOS COMBUSTIVEL+MATERIAL NA OPERACAO DE GUINDASTE MADAL MD-10A | H | 40,74 | CAIXA REFERENCIAL
83761 | COMPOSIÇÕES AUXILIARES | 0329 |  |  | 83761 | DEPRECIACAO GRUPO DE SOLDAGEM BAMBOZZI 375-A | H | 7,31 | CAIXA REFERENCIAL
83762 | COMPOSIÇÕES AUXILIARES | 0329 |  |  | 83762 | MANUTENCAO GRUPO DE SOLDAGEM BAMBOZZI 375-A | H | 3,65 | CAIXA REFERENCIAL
83763 | COMPOSIÇÕES AUXILIARES | 0329 |  |  | 83763 | CUSTOS COMBUSTIVEL+MATERIAL GRUPO DE SOLDAGEM BAMBOZZI 375-A | H | 11,97 | CAIXA REFERENCIAL
83764 | COMPOSIÇÕES AUXILIARES | 0329 |  |  | 83764 | JUROS GRUPO DE SOLDAGEM BAMBOZZI 375-A | H | 1,91 | CAIXA REFERENCIAL
84000 | COMPOSIÇÕES AUXILIARES | 0329 |  |  | 84000 | SOQUETE COMPACTADOR 72KG GASOLINA, 3HP (CHP) EXCLUSIVE OPERADOR. | H | 5,14 | CAIXA REFERENCIAL
84137 | COMPOSIÇÕES AUXILIARES | 0329 |  |  | 84137 | DEPRECIACAO - USINA DE ASFALTO A FRIO ALMEIDA PMF-35 DPD CAP. 60/80 T/H - 30HP (ELETRICA) | H | 16,08 | CAIXA REFERENCIAL
84138 | COMPOSIÇÕES AUXILIARES | 0329 |  |  | 84138 | JUROS - USINA DE ASFALTO A FRIO ALMEIDA PMF-35 DPD CAP. 60/80 T/H - 30 HP (ELETRICA) | H | 6,07 | CAIXA REFERENCIAL
84139 | COMPOSIÇÕES AUXILIARES | 0329 |  |  | 84139 | MANUTENCAO - USINA DE ASFALTO A FRIO ALMEIDA PMF-35 DPD CAP 60/80 T/H - 30 HP (ELETRICA) | H | 14,47 | CAIXA REFERENCIAL
84140 | COMPOSIÇÕES AUXILIARES | 0329 |  |  | 84140 | CUSTOS C/ MAO DE OBRA NA OPERACAO - USINA DE ASFALTO A FRIO ALMEIDA PMF-35 DPD CAP 60/80 T/H - 30 HP (ELETRICA) | H | 38,27 | CAIXA REFERENCIAL
84142 | COMPOSIÇÕES AUXILIARES | 0329 |  |  | 84142 | DEPRECIACAO - CAMINHÃO TOCO VW 8120 EURO III 115 CV, CARROC. FIXA MADEIRA, PBT 7700 KG, C.UTIL + CARROC 4640 KG, COM MUNCK MADAL MD-6501 CARGA MAX 3,25T (A 2M) E 1,62T (A 4M) | H | 14,66 | CAIXA REFERENCIAL
84143 | COMPOSIÇÕES AUXILIARES | 0329 |  |  | 84143 | JUROS - CAMINHÃO TOCO VW 8120 EURO III 115 CV, CARROC. FIXA MADEIRA, PBT 7700 KG, C.UTIL + CARROC 4640 KG, COM MUNCK MADAL MD-6501 CARGA MAX 3,25T (A 2M) E 1,62T (A 4M) | H | 5,06 | CAIXA REFERENCIAL
84144 | COMPOSIÇÕES AUXILIARES | 0329 |  |  | 84144 | MANUTENCAO - CAMINHÃO TOCO VW 8120 EURO III 115 CV, CARROC. FIXA MADEIRA, PBT 7700 KG, C.UTIL + CARROC 4640 KG, COM MUNCK MADAL MD-6501 CARGA MAX 3,25T (A 2M) E 1,62T (A 4M) | H | 10,91 | CAIXA REFERENCIAL
84145 | COMPOSIÇÕES AUXILIARES | 0329 |  |  | 84145 | MATERIAL NA OPERACAO - CAMINHÃO TOCO VW 8120 EURO III 115 CV, CARROC. FIXA MADEIRA, PBT 7700 KG, C.UTIL + CARROC 4640 KG, COM MUNCK MADAL MD-6501 CARGA MAX 3,25T (A 2M) E 1,62T (A 4M) | H | 52,16 | CAIXA REFERENCIAL
84146 | COMPOSIÇÕES AUXILIARES | 0329 |  |  | 84146 | MAO-DEOBRA - CAMINHÃO TOCO VW 8120 EURO III 115 CV, CARROC. FIXA MADEIRA, PBT 7700 KG, C.UTIL + CARROC 4640 KG, COM MUNCK MADAL MD-6501 CARGA MAX 3,25T (A 2M) E 1,62T (A 4M) | H | 14,01 | CAIXA REFERENCIAL
84147 | COMPOSIÇÕES AUXILIARES | 0329 |  |  | 84147 | DEPRECIACAO E JUROS - CAMINHAO BASCULANTE 10M3 | H | 24,89 | CAIXA REFERENCIAL
84148 | COMPOSIÇÕES AUXILIARES | 0329 |  |  | 84148 | MANUTENCAO - CAMINHAO BASCULANTE 10 M3 | H | 18,27 | CAIXA REFERENCIAL
84149 | COMPOSIÇÕES AUXILIARES | 0329 |  |  | 84149 | CUSTOS C/ MATERIAL OPERACAO - CAMINHAO BASCULANTE 10 M3 | H | 81,64 | CAIXA REFERENCIAL
84150 | COMPOSIÇÕES AUXILIARES | 0329 |  |  | 84150 | CUSTOS C/ MAO-DE-OBRA OPERACAO - CAMINHAO BASCULANTE 10 M3 | H | 12,14 | CAIXA REFERENCIAL
84151 | COMPOSIÇÕES AUXILIARES | 0329 |  |  | 84151 | CAMINHAO BASCULANTE 10 M3 - CHP | CHP | 136,96 | CAIXA REFERENCIAL
84155 | COMPOSIÇÕES AUXILIARES | 0329 |  |  | 84155 | DESEMPENADEIRA ELETR 2 CV 4 POLOS 220/380V COMPACTADORA E DENSADORA P/ ACAB PISO CONCRETO - EXCL OPERADOR (CP) | H | 1,56 | CAIXA REFERENCIAL
84156 | COMPOSIÇÕES AUXILIARES | 0329 |  |  | 84156 | REGUA VIBRATORIA DUPLA GASOLINA 3/4CV A 3600RPM DE FREQUENCIA - EXCLUSIVE OPERADOR (CP) | H | 5,55 | CAIXA REFERENCIAL
84157 | COMPOSIÇÕES AUXILIARES | 0329 |  |  | 84157 | DESEMPENADEIRA ELETR MOTOR 2CV 4 POLOS 220/380V COMPACTADORA E ADENSADORA PARA PISO ACABADO DE CONCRETO - EXCLUSIVE OPERADOR (CI) | H | 0,61 | CAIXA REFERENCIAL
84160 | COMPOSIÇÕES AUXILIARES | 0329 |  |  | 84160 | REGUA VIBRADORA DUPLA GASOLINA 3/4 CV A 3600 RPM FREQUENCIA - EXCLUSIVE OPERADOR (CI) | H | 0,76 | CAIXA REFERENCIAL
87026 | COMPOSIÇÕES AUXILIARES | 0329 |  |  | 87026 | GRADE DE DISCO REBOCÁVEL 20X24 COM 20 DISCOS DIAM 24X6MM COM PNEUS PARA TRANSPORTE - JUROS | H | 0,60 | CAIXA REFERENCIAL
87441 | COMPOSIÇÕES AUXILIARES | 0329 |  |  | 87441 | BETONEIRA, CAPACIDADE NOMINAL 400L, CAPACIDADE DE MISTURA 310L, MOTOR A DIESEL POTÊNCIA 5HP, SEM CARREGADOR - DEPRECIAÇÃO. AF_06/2014 | H | 0,39 | CAIXA REFERENCIAL
87442 | COMPOSIÇÕES AUXILIARES | 0329 |  |  | 87442 | BETONEIRA, CAPACIDADE NOMINAL 400L, CAPACIDADE DE MISTURA 310L, MOTOR A DIESEL POTÊNCIA 5HP, SEM CARREGADOR - JUROS. AF_06/2014 | H | 0,09 | CAIXA REFERENCIAL
87443 | COMPOSIÇÕES AUXILIARES | 0329 |  |  | 87443 | BETONEIRA, CAPACIDADE NOMINAL 400L, CAPACIDADE DE MISTURA 310L, MOTOR A DIESEL POTÊNCIA 5HP, SEM CARREGADOR - MANUTENÇÃO. AF_06/2014 | H | 0,33 | CAIXA REFERENCIAL
87444 | COMPOSIÇÕES AUXILIARES | 0329 |  |  | 87444 | BETONEIRA, CAPACIDADE NOMINAL 400L, CAPACIDADE DE MISTURA 310L, MOTOR A DIESEL POTÊNCIA 5HP, SEM CARREGADOR - MATERIAIS NA OPERAÇÃO. AF_06/2014 | H | 1,89 | CAIXA REFERENCIAL
88380 | COMPOSIÇÕES AUXILIARES | 0329 |  |  | 88380 | BETONEIRA, CAPACIDADE NOMINAL 250L, CAPACIDADE DE MISTURA 200L, MOTOR ELÉTRICO POTÊNCIA 1 CV, SEM CARREGADOR - DEPRECIAÇÃO. AF_06/2014 | H | 0,15 | CAIXA REFERENCIAL
88381 | COMPOSIÇÕES AUXILIARES | 0329 |  |  | 88381 | BETONEIRA, CAPACIDADE NOMINAL 250L, CAPACIDADE DE MISTURA 200L, MOTOR ELÉTRICO POTÊNCIA 1 CV, SEM CARREGADOR - JUROS. AF_06/2014 | H | 0,03 | CAIXA REFERENCIAL
88382 | COMPOSIÇÕES AUXILIARES | 0329 |  |  | 88382 | BETONEIRA, CAPACIDADE NOMINAL 250L, CAPACIDADE DE MISTURA 200L, MOTOR ELÉTRICO POTÊNCIA 1 CV, SEM CARREGADOR - MANUTENÇÃO. AF_06/2014 | H | 0,13 | CAIXA REFERENCIAL
88383 | COMPOSIÇÕES AUXILIARES | 0329 |  |  | 88383 | BETONEIRA, CAPACIDADE NOMINAL 250L, CAPACIDADE DE MISTURA 200L, MOTOR ELÉTRICO POTÊNCIA 1 CV, SEM CARREGADOR - MATERIAIS NA OPERAÇÃO. AF_06/2014 | H | 0,24 | CAIXA REFERENCIAL
88387 | COMPOSIÇÕES AUXILIARES | 0329 |  |  | 88387 | MISTURADOR DE ARGAMASSA, EIXO HORIZONTAL, CAPACIDADE DE MISTURA 300KG, MOTOR ELÉTRICO POTÊNCIA 5 CV - DEPRECIAÇÃO. AF_06/2014 | H | 0,51 | CAIXA REFERENCIAL
88389 | COMPOSIÇÕES AUXILIARES | 0329 |  |  | 88389 | MISTURADOR DE ARGAMASSA, EIXO HORIZONTAL, CAPACIDADE DE MISTURA 300KG, MOTOR ELÉTRICO POTÊNCIA 5 CV - JUROS. AF_06/2014 | H | 0,12 | CAIXA REFERENCIAL
88390 | COMPOSIÇÕES AUXILIARES | 0329 |  |  | 88390 | MISTURADOR DE ARGAMASSA, EIXO HORIZONTAL, CAPACIDADE DE MISTURA 300KG, MOTOR ELÉTRICO POTÊNCIA 5 CV - MANUTENÇÃO. AF_06/2014 | H | 0,43 | CAIXA REFERENCIAL
88391 | COMPOSIÇÕES AUXILIARES | 0329 |  |  | 88391 | MISTURADOR DE ARGAMASSA, EIXO HORIZONTAL, CAPACIDADE DE MISTURA 300KG, MOTOR ELÉTRICO POTÊNCIA 5 CV - MATERIAIS NA OPERAÇÃO. AF_06/2014 | H | 1,24 | CAIXA REFERENCIAL
88394 | COMPOSIÇÕES AUXILIARES | 0329 |  |  | 88394 | MISTURADOR DE ARGAMASSA, EIXO HORIZONTAL, CAPACIDADE DE MISTURA 600KG, MOTOR ELÉTRICO POTÊNCIA 7,5 CV - DEPRECIAÇÃO. AF_06/2014 | H | 0,61 | CAIXA REFERENCIAL
88395 | COMPOSIÇÕES AUXILIARES | 0329 |  |  | 88395 | MISTURADOR DE ARGAMASSA, EIXO HORIZONTAL, CAPACIDADE DE MISTURA 600KG, MOTOR ELÉTRICO POTÊNCIA 7,5 CV - JUROS. AF_06/2014 | H | 0,14 | CAIXA REFERENCIAL
88396 | COMPOSIÇÕES AUXILIARES | 0329 |  |  | 88396 | MISTURADOR DE ARGAMASSA, EIXO HORIZONTAL, CAPACIDADE DE MISTURA 600KG, MOTOR ELÉTRICO POTÊNCIA 7,5 CV - MANUTENÇÃO. AF_06/2014 | H | 0,51 | CAIXA REFERENCIAL
88397 | COMPOSIÇÕES AUXILIARES | 0329 |  |  | 88397 | MISTURADOR DE ARGAMASSA, EIXO HORIZONTAL, CAPACIDADE DE MISTURA 600KG, MOTOR ELÉTRICO POTÊNCIA 7,5 CV - MATERIAIS NA OPERAÇÃO. AF_06/2014 | H | 1,86 | CAIXA REFERENCIAL
88400 | COMPOSIÇÕES AUXILIARES | 0329 |  |  | 88400 | MISTURADOR DE ARGAMASSA, EIXO HORIZONTAL, CAPACIDADE DE MISTURA 160KG, MOTOR ELÉTRICO POTÊNCIA 3 CV - DEPRECIAÇÃO. AF_06/2014 | H | 0,39 | CAIXA REFERENCIAL
88401 | COMPOSIÇÕES AUXILIARES | 0329 |  |  | 88401 | MISTURADOR DE ARGAMASSA, EIXO HORIZONTAL, CAPACIDADE DE MISTURA 160KG, MOTOR ELÉTRICO POTÊNCIA 3 CV - JUROS. AF_06/2014 | H | 0,09 | CAIXA REFERENCIAL
88402 | COMPOSIÇÕES AUXILIARES | 0329 |  |  | 88402 | MISTURADOR DE ARGAMASSA, EIXO HORIZONTAL, CAPACIDADE DE MISTURA 160KG, MOTOR ELÉTRICO POTÊNCIA 3 CV - MANUTENÇÃO. AF_06/2014 | H | 0,32 | CAIXA REFERENCIAL
88403 | COMPOSIÇÕES AUXILIARES | 0329 |  |  | 88403 | MISTURADOR DE ARGAMASSA, EIXO HORIZONTAL, CAPACIDADE DE MISTURA 160KG, MOTOR ELÉTRICO POTÊNCIA 3 CV - MATERIAIS NA OPERAÇÃO. AF_06/2014 | H | 1,24 | CAIXA REFERENCIAL
88406 | COMPOSIÇÕES AUXILIARES | 0329 |  |  | 88406 | PROJETOR DE ARGAMASSA, CAPACIDADE DE PROJEÇÃO 1,0M3/H, ALCANCE ATÉ 30 M, MOTOR ELÉTRICO POTÊNCIA 7,5 HP - DEPRECIAÇÃO. AF_06/2014 | H | 1,91 | CAIXA REFERENCIAL
88407 | COMPOSIÇÕES AUXILIARES | 0329 |  |  | 88407 | PROJETOR DE ARGAMASSA, CAPACIDADE DE PROJEÇÃO 1,0M3/H, ALCANCE ATÉ 30 M, MOTOR ELÉTRICO POTÊNCIA 7,5 HP - JUROS. AF_06/2014 | H | 0,44 | CAIXA REFERENCIAL
88408 | COMPOSIÇÕES AUXILIARES | 0329 |  |  | 88408 | PROJETOR DE ARGAMASSA, CAPACIDADE DE PROJEÇÃO 1,0M3/H, ALCANCE ATÉ 30 M, MOTOR ELÉTRICO POTÊNCIA 7,5 HP - MANUTENÇÃO. AF_06/2014 | H | 1,59 | CAIXA REFERENCIAL
88409 | COMPOSIÇÕES AUXILIARES | 0329 |  |  | 88409 | PROJETOR DE ARGAMASSA, CAPACIDADE DE PROJEÇÃO 1,0M3/H, ALCANCE ATÉ 30 M, MOTOR ELÉTRICO POTÊNCIA 7,5 HP - MATERIAIS NA OPERAÇÃO. AF_06/2014 | H | 1,86 | CAIXA REFERENCIAL
88419 | COMPOSIÇÕES AUXILIARES | 0329 |  |  | 88419 | PROJETOR DE ARGAMASSA, CAPACIDADE DE PROJEÇÃO 1,5M3/H, ALCANCE DE 30M ATÉ 60M, MOTOR ELÉTRICO POTÊNCIA 7,5 HP - DEPRECIAÇÃO. AF_06/2014 | H | 1,79 | CAIXA REFERENCIAL
88422 | COMPOSIÇÕES AUXILIARES | 0329 |  |  | 88422 | PROJETOR DE ARGAMASSA, CAPACIDADE DE PROJEÇÃO 1,5M3/H, ALCANCE DE 30M ATÉ 60M, MOTOR ELÉTRICO POTÊNCIA 7,5 HP - JUROS. AF_06/2014 | H | 0,41 | CAIXA REFERENCIAL
88425 | COMPOSIÇÕES AUXILIARES | 0329 |  |  | 88425 | PROJETOR DE ARGAMASSA, CAPACIDADE DE PROJEÇÃO 1,5M3/H, ALCANCE DE 30M ATÉ 60M, MOTOR ELÉTRICO POTÊNCIA 7,5 HP - MANUTENÇÃO. AF_06/2014 | H | 1,49 | CAIXA REFERENCIAL
88427 | COMPOSIÇÕES AUXILIARES | 0329 |  |  | 88427 | PROJETOR DE ARGAMASSA, CAPACIDADE DE PROJEÇÃO 1,5M3/H, ALCANCE DE 30M ATÉ 60M, MOTOR ELÉTRICO POTÊNCIA 7,5 HP - MATERIAIS NA OPERAÇÃO. AF_06/2014 | H | 1,86 | CAIXA REFERENCIAL
88434 | COMPOSIÇÕES AUXILIARES | 0329 |  |  | 88434 | PROJETOR DE ARGAMASSA, CAPACIDADE DE PROJEÇÃO 2,0M3/H, ALCANCE ATÉ 50M, MOTOR ELÉTRICO POTÊNCIA 7,5 HP - DEPRECIAÇÃO. AF_06/2014 | H | 2,01 | CAIXA REFERENCIAL
88435 | COMPOSIÇÕES AUXILIARES | 0329 |  |  | 88435 | PROJETOR DE ARGAMASSA, CAPACIDADE DE PROJEÇÃO 2,0M3/H, ALCANCE ATÉ 50M, MOTOR ELÉTRICO POTÊNCIA 7,5 HP - JUROS. AF_06/2014 | H | 0,47 | CAIXA REFERENCIAL
88436 | COMPOSIÇÕES AUXILIARES | 0329 |  |  | 88436 | PROJETOR DE ARGAMASSA, CAPACIDADE DE PROJEÇÃO 2,0M3/H, ALCANCE ATÉ 50M, MOTOR ELÉTRICO POTÊNCIA 7,5 HP - MANUTENÇÃO. AF_06/2014 | H | 1,67 | CAIXA REFERENCIAL
88437 | COMPOSIÇÕES AUXILIARES | 0329 |  |  | 88437 | PROJETOR DE ARGAMASSA, CAPACIDADE DE PROJEÇÃO 2,0M3/H, ALCANCE ATÉ 50M, MOTOR ELÉTRICO POTÊNCIA 7,5 HP - MATERIAIS NA OPERAÇÃO. AF_06/2014 | H | 1,86 | CAIXA REFERENCIAL
88569 | COMPOSIÇÕES AUXILIARES | 0329 |  |  | 88569 | ESPARGIDOR DE ASFALTO PRESSURIZADO COM TANQUE DE 2500L, REBOCÁVEL COM MOTOR A GASOLINA POTENCIA 3,4HP  DEPRECIAÇÃO AF_07/2014 | H | 6,09 | CAIXA REFERENCIAL
88570 | COMPOSIÇÕES AUXILIARES | 0329 |  |  | 88570 | ESPARGIDOR DE ASFALTO PRESSURIZADO COM TANQUE DE 2500L, REBOCÁVEL COM MOTOR A GASOLINA POTENCIA 3,4HP  JUROS AF_07/2014 | H | 2,51 | CAIXA REFERENCIAL
55960 | MADEIRAMENTO | 0073 |  |  | 55960 | IMUNIZACAO DE MADEIRAMENTO PARA COBERTURA UTILIZANDO CUPINICIDA INCOLOR | M2 | 4,07 | CAIXA REFERENCIAL
72085 | MADEIRAMENTO | 0073 |  |  | 72085 | RECOLOCACAO DE RIPAS EM MADEIRAMENTO DE TELHADO, CONSIDERANDO REAPROVEITAMENTO DE MATERIAL | M | 1,20 | CAIXA REFERENCIAL
72086 | MADEIRAMENTO | 0073 |  |  | 72086 | RECOLOCACAO DE MADEIRAMENTO DO TELHADO - CAIBROS, CONSIDERANDO REAPROVEITAMENTO DE MATERIAL | M | 3,68 | CAIXA REFERENCIAL
72087 | MADEIRAMENTO | 0073 |  |  | 72087 | RECOLOCACAO DE MADEIRAMENTO DE TELHADO, CONSIDERANDO REAPROVEITAMENTO DE MATERIAL | M | 9,80 | CAIXA REFERENCIAL
72088 | MADEIRAMENTO | 0073 |  |  | 72088 | RECOLOCACAO DE FERRAGENS EM MADEIRAMENTO DE TELHADO, CONSIDERANDO REAPROVEITAMENTO DE MATERIAL | UN | 7,21 | CAIXA REFERENCIAL
73931/1 | MADEIRAMENTO | 0073 | 73931 | ESTRUTURA MADEIRA ANCOR LAJE/PAREDE P/TELHA ESTRUTURAL FIBROCIMENTO | 73931/1 | ESTRUTURA EM MADEIRA APARELHADA, PARA TELHA ONDULADA DE FIBROCIMENTO, ALUMINIO OU PLASTICA, APOIADA EM LAJE OU PAREDE | M2 | 38,00 | CAIXA REFERENCIAL
73931/2 | MADEIRAMENTO | 0073 | 73931 | ESTRUTURA MADEIRA ANCOR LAJE/PAREDE P/TELHA ESTRUTURAL FIBROCIMENTO | 73931/2 | ESTRUTURA EM MADEIRA APARELHADA, PARA TELHA ESTRUTURAL DE FIBROCIMENTO ANCORADA EM LAJE OU PAREDE | M2 | 27,90 | CAIXA REFERENCIAL
73931/3 | MADEIRAMENTO | 0073 | 73931 | ESTRUTURA MADEIRA ANCOR LAJE/PAREDE P/TELHA ESTRUTURAL FIBROCIMENTO | 73931/3 | ESTRUTURA EM MADEIRA APARELHADA, PARA TELHA CERAMICA, APOIADA EM PAREDE | M2 | 70,57 | CAIXA REFERENCIAL
73939/1 | MADEIRAMENTO | 0073 | 73939 | CHAPA CELULOSE PRENSADA 122X224X1,2CM FORNECIMENTO | 73939/1 | TESOURA COMPLETA EM MASSARANDUBA SERRADA, PARA TELHADOS COM VAOS DE 4M | UN | 730,75 | CAIXA REFERENCIAL
73939/2 | MADEIRAMENTO | 0073 | 73939 | CHAPA CELULOSE PRENSADA 122X224X1,2CM FORNECIMENTO | 73939/2 | TESOURA COMPLETA EM MASSARANDUBA APARELHADA, PARA TELHADOS COM VAOS DE 4M | UN | 1.027,51 | CAIXA REFERENCIAL
73939/3 | MADEIRAMENTO | 0073 | 73939 | CHAPA CELULOSE PRENSADA 122X224X1,2CM FORNECIMENTO | 73939/3 | TESOURA COMPLETA EM MASSARANDUBA SERRADA, PARA TELHADOS COM VAOS DE 5M | UN | 881,06 | CAIXA REFERENCIAL
73939/4 | MADEIRAMENTO | 0073 | 73939 | CHAPA CELULOSE PRENSADA 122X224X1,2CM FORNECIMENTO | 73939/4 | TESOURA COMPLETA EM MASSARANDUBA APARELHADA, PARA TELHADOS COM VAOS DE 5M | UN | 1.078,26 | CAIXA REFERENCIAL
73939/5 | MADEIRAMENTO | 0073 | 73939 | CHAPA CELULOSE PRENSADA 122X224X1,2CM FORNECIMENTO | 73939/5 | TESOURA COMPLETA EM MASSARANDUBA SERRADA, PARA TELHADOS COM VAOS DE 6M | UN | 1.097,87 | CAIXA REFERENCIAL
73939/6 | MADEIRAMENTO | 0073 | 73939 | CHAPA CELULOSE PRENSADA 122X224X1,2CM FORNECIMENTO | 73939/6 | TESOURA COMPLETA EM MASSARANDUBA APARELHADA, PARA TELHADOS COM VAOS DE 6M | UN | 1.331,32 | CAIXA REFERENCIAL
73939/7 | MADEIRAMENTO | 0073 | 73939 | CHAPA CELULOSE PRENSADA 122X224X1,2CM FORNECIMENTO | 73939/7 | TESOURA COMPLETA EM MASSARANDUBA SERRADA, PARA TELHADOS COM VAOS DE 7M | UN | 1.275,58 | CAIXA REFERENCIAL
73939/8 | MADEIRAMENTO | 0073 | 73939 | CHAPA CELULOSE PRENSADA 122X224X1,2CM FORNECIMENTO | 73939/8 | TESOURA COMPLETA EM MASSARANDUBA APARELHADA, PARA TELHADOS COM VAOS DE 7M | UN | 1.549,71 | CAIXA REFERENCIAL
73939/9 | MADEIRAMENTO | 0073 | 73939 | CHAPA CELULOSE PRENSADA 122X224X1,2CM FORNECIMENTO | 73939/9 | TESOURA COMPLETA EM MASSARANDUBA SERRADA, PARA TELHADOS COM VAOS DE 8M | UN | 1.608,56 | CAIXA REFERENCIAL
73939/10 | MADEIRAMENTO | 0073 | 73939 | CHAPA CELULOSE PRENSADA 122X224X1,2CM FORNECIMENTO | 73939/10 | TESOURA COMPLETA EM MASSARANDUBA APARELHADA, PARA TELHADOS COM VAOS DE 8M | UN | 2.097,29 | CAIXA REFERENCIAL
73939/11 | MADEIRAMENTO | 0073 | 73939 | CHAPA CELULOSE PRENSADA 122X224X1,2CM FORNECIMENTO | 73939/11 | TESOURA COMPLETA EM MASSARANDUBA SERRADA, PARA TELHADOS COM VAOS DE 9M | UN | 1.812,69 | CAIXA REFERENCIAL
73939/12 | MADEIRAMENTO | 0073 | 73939 | CHAPA CELULOSE PRENSADA 122X224X1,2CM FORNECIMENTO | 73939/12 | TESOURA COMPLETA EM MASSARANDUBA APARELHADA, PARA TELHADOS COM VAOS DE 9M | UN | 2.363,90 | CAIXA REFERENCIAL
73939/13 | MADEIRAMENTO | 0073 | 73939 | CHAPA CELULOSE PRENSADA 122X224X1,2CM FORNECIMENTO | 73939/13 | TESOURA COMPLETA EM MASSARANDUBA SERRADA, PARA TELHADOS COM VAOS DE 10M | UN | 2.143,46 | CAIXA REFERENCIAL
73939/14 | MADEIRAMENTO | 0073 | 73939 | CHAPA CELULOSE PRENSADA 122X224X1,2CM FORNECIMENTO | 73939/14 | TESOURA COMPLETA EM MASSARANDUBA APARELHADA, PARA TELHADOS COM VAOS DE 10M | UN | 2.618,00 | CAIXA REFERENCIAL
73939/15 | MADEIRAMENTO | 0073 | 73939 | CHAPA CELULOSE PRENSADA 122X224X1,2CM FORNECIMENTO | 73939/15 | TESOURA COMPLETA EM MASSARANDUBA SERRADA, PARA TELHADOS COM VAOS DE 11M | UN | 2.523,91 | CAIXA REFERENCIAL
73939/16 | MADEIRAMENTO | 0073 | 73939 | CHAPA CELULOSE PRENSADA 122X224X1,2CM FORNECIMENTO | 73939/16 | TESOURA COMPLETA EM MACARANDUBA APARELHADA, PARA TELHADOS COM VAOS DE 11M | UN | 3.061,01 | CAIXA REFERENCIAL
73939/17 | MADEIRAMENTO | 0073 | 73939 | CHAPA CELULOSE PRENSADA 122X224X1,2CM FORNECIMENTO | 73939/17 | TESOURA COMPLETA EM MASSARANDUBA SERRADA, PARA TELHADOS COM VAOS DE 12M | UN | 2.782,41 | CAIXA REFERENCIAL
73939/18 | MADEIRAMENTO | 0073 | 73939 | CHAPA CELULOSE PRENSADA 122X224X1,2CM FORNECIMENTO | 73939/18 | TESOURA COMPLETA EM MASSARANDUBA APARELHADA, PARA TELHADOS COM VAOS DE 12M | UN | 3.398,24 | CAIXA REFERENCIAL
73939/19 | MADEIRAMENTO | 0073 | 73939 | CHAPA CELULOSE PRENSADA 122X224X1,2CM FORNECIMENTO | 73939/19 | TESOURA COMPLETA EM MASSARANDUBA SERRADA, PARA TELHADOS COM VAOS DE 14M | UN | 3.213,35 | CAIXA REFERENCIAL
73939/20 | MADEIRAMENTO | 0073 | 73939 | CHAPA CELULOSE PRENSADA 122X224X1,2CM FORNECIMENTO | 73939/20 | TESOURA COMPLETA EM MASSARANDUBA APARELHADA, PARA TELHADOS COM VAOS DE 14M | UN | 3.923,54 | CAIXA REFERENCIAL
84005 | MADEIRAMENTO | 0073 |  |  | 84005 | GRADEADO DE CAIBROS E RIPAS | M2 | 31,47 | CAIXA REFERENCIAL
84006 | MADEIRAMENTO | 0073 |  |  | 84006 | PONTALETES EM MASSARANDUBA SERRADA 3"X3" PARA TELHAS CERAMICAS, MEDIDOS PELA AREA REAL DA COBERTURA DO TELHADO, INCLUSO FORNECIMENTO E COLOCACAO | M2 | 31,14 | CAIXA REFERENCIAL
84007 | MADEIRAMENTO | 0073 |  |  | 84007 | PONTALETES EM MASSARANDUBA SERRADA 3"X3" PARA TELHAS ONDULADAS DE QUALQUER TIPO, MEDIDOS PELA AREA REAL DA COBERTURA DO TELHADO, INCLUSO FORNECIMENTO E COLOCACAO | M2 | 26,68 | CAIXA REFERENCIAL
84008 | MADEIRAMENTO | 0073 |  |  | 84008 | TERCA DE MASSARANDUBA SERRADA 3"X3" PARA COBERTURA DE QUALQUER TIPO, INCLUSO FORNECIMENTO E COLOCACAO | M | 19,92 | CAIXA REFERENCIAL
84009 | MADEIRAMENTO | 0073 |  |  | 84009 | TERCA DE MASSARANDUBA APARELHADA 3"X3" PARA COBERTURA DE QUALQUER TIPO, INCLUSO FORNECIMENTO E COLOCACAO | M | 24,23 | CAIXA REFERENCIAL
84010 | MADEIRAMENTO | 0073 |  |  | 84010 | TERCA DE MASSARANDUBA SERRADA 3"X4.1/2" PARA COBERTURA DE QUALQUER TIPO, INCLUSO FORNECIMENTO E COLOCAÇÃO | M | 26,16 | CAIXA REFERENCIAL
84011 | MADEIRAMENTO | 0073 |  |  | 84011 | TERCA DE MASSARANDUBA APARELHADA 3"X4.1/2" PARA COBERTURA DE QUALQUER TIPO, INCLUSO FORNECIMENTO E COLOCACAO | M | 35,48 | CAIXA REFERENCIAL
84012 | MADEIRAMENTO | 0073 |  |  | 84012 | TERCA DE MASSARANDUBA SERRADA 3X6 PARA COBERTURA DE QUALQUER TIPO, INCLUSO FORNECIMENTO E COLOCACAO | M | 37,40 | CAIXA REFERENCIAL
84014 | MADEIRAMENTO | 0073 |  |  | 84014 | TERCA DE MASSARANDUBA APARELHADA 3"X6" PARA COBERTURA DE QUALQUER TIPO, INCLUSO FORNECIMENTO E COLOCACAO | M | 45,56 | CAIXA REFERENCIAL
84016 | MADEIRAMENTO | 0073 |  |  | 84016 | TERCA DE MASSARANDUBA SERRADA 3"X9" PARA COBERTURA DE QUALQUER TIPO, INCLUSO FORNECIMENTO E COLOCACAO | M | 53,68 | CAIXA REFERENCIAL
84018 | MADEIRAMENTO | 0073 |  |  | 84018 | TERCA DE MASSARANDUBA APARELHADA 3"X9" PARA COBERTURA DE QUALQUER TIPO, INCLUSO FORNECIMENTO E COLOCACAO | M | 66,64 | CAIXA REFERENCIAL
84019 | MADEIRAMENTO | 0073 |  |  | 84019 | CAIBRO DE MASSARANDUBA APARELHADA 3X2, INCLUSO FORNECIMENTO E COLOCACAO | M | 16,69 | CAIXA REFERENCIAL
84022 | MADEIRAMENTO | 0073 |  |  | 84022 | CAIBRO DE MASSARANDUBA APARELHADA 3X1.1/2, INCLUSO FORNECIMENTO E COLOCACAO | M | 14,93 | CAIXA REFERENCIAL
84025 | MADEIRAMENTO | 0073 |  |  | 84025 | CAIBRO DE MASSARANDUBA APARELHADA 3X4.1/2, INCLUSO FORNECIMENTO E COLOCACAO | M | 33,12 | CAIXA REFERENCIAL
84029 | MADEIRAMENTO | 0073 |  |  | 84029 | RIPA DE MASSARANDUBA SERRADA 1,5X4 CM, INCLUSO FORNECIMENTO E COLOCACAO | M | 7,79 | CAIXA REFERENCIAL
84030 | MADEIRAMENTO | 0073 |  |  | 84030 | RIPA DE MASSARANDUBA APARELHADA 1,5X4 CM, INCLUSO FORNECIMENTO E COLOCACAO | M | 4,41 | CAIXA REFERENCIAL
84031 | MADEIRAMENTO | 0073 |  |  | 84031 | ESTRUTURA DE MADEIRA COM TESOURA, PARA VAOS DE 15 M E TELHA ONDULADA DE FIBROCIMENTO, ALUMINIO OU PLASTICA | M2 | 79,92 | CAIXA REFERENCIAL
84032 | MADEIRAMENTO | 0073 |  |  | 84032 | MAO FRANCESA EXECUTADA COM MADEIRA NAO APARELHADA 5X6 CM, PARA BEIRAL COM COMPRIMENTO DE 80CM | UN | 37,42 | CAIXA REFERENCIAL
72089 | TELHAMENTO COM TELHA CERAMICA | 0074 |  |  | 72089 | RECOLOCACAO DE TELHAS CERAMICAS TIPO FRANCESA, CONSIDERANDO REAPROVEITAMENTO DE MATERIAL | M2 | 6,91 | CAIXA REFERENCIAL
72091 | TELHAMENTO COM TELHA CERAMICA | 0074 |  |  | 72091 | RECOLOCACAO DE TELHAS CERAMICAS TIPO PLAN, CONSIDERANDO REAPROVEITAMENTO DE MATERIAL | M2 | 23,40 | CAIXA REFERENCIAL
72101 | TELHAMENTO COM TELHA CERAMICA | 0074 |  |  | 72101 | REVISAO GERAL DE TELHADOS DE TELHAS CERAMICAS | M2 | 4,08 | CAIXA REFERENCIAL
72103 | TELHAMENTO COM TELHA CERAMICA | 0074 |  |  | 72103 | RECOLOCACAO DE CUMEEIRAS CERAMICAS COM ARGAMASSA TRACO 1:2:8 (CIMENTO, CAL E AREIA), CONSIDERANDO APROVEITAMENTO DO MATERIAL | M | 12,14 | CAIXA REFERENCIAL
73938/1 | TELHAMENTO COM TELHA CERAMICA | 0074 | 73938 | COBERTURA TELHA CERAMICA | 73938/1 | COBERTURA EM TELHA CERAMICA TIPO COLONIAL, COM ARGAMASSA TRACO 1:3 (CIMENTO E AREIA) | M2 | 58,39 | CAIXA REFERENCIAL
73938/2 | TELHAMENTO COM TELHA CERAMICA | 0074 | 73938 | COBERTURA TELHA CERAMICA | 73938/2 | COBERTURA EM TELHA CERAMICA TIPO PLAN, EXCLUINDO MADEIRAMENTO | M2 | 44,20 | CAIXA REFERENCIAL
73938/3 | TELHAMENTO COM TELHA CERAMICA | 0074 | 73938 | COBERTURA TELHA CERAMICA | 73938/3 | COBERTURA EM TELHA CERAMICA TIPO FRANCESA OU MARSELHA, EXCLUINDO MADEIRAMENTO | M2 | 35,76 | CAIXA REFERENCIAL
73938/4 | TELHAMENTO COM TELHA CERAMICA | 0074 | 73938 | COBERTURA TELHA CERAMICA | 73938/4 | COBERTURA EM TELHA CERAMICA TIPO CANAL, COM ARGAMASSA TRACO 1:3 (CIMENTO E AREIA) E ARAME RECOZIDO | M2 | 75,89 | CAIXA REFERENCIAL
73938/5 | TELHAMENTO COM TELHA CERAMICA | 0074 | 73938 | COBERTURA TELHA CERAMICA | 73938/5 | COBERTURA EM TELHA CERAMICA TIPO PAULISTA, COM ARGAMASSA TRACO 1:3 (CIMENTO E AREIA) E ARAME RECOZIDO | M2 | 77,36 | CAIXA REFERENCIAL
73938/6 | TELHAMENTO COM TELHA CERAMICA | 0074 | 73938 | COBERTURA TELHA CERAMICA | 73938/6 | CORDAO DE ARREMATE EM BEIRAIS COM TELHA CERAMICA EMBOCADA TRACO 1:2:8 (CIMENTO, CAL E AREIA) | M | 14,66 | CAIXA REFERENCIAL
73938/7 | TELHAMENTO COM TELHA CERAMICA | 0074 | 73938 | COBERTURA TELHA CERAMICA | 73938/7 | EMBOCAMENTO DE ULTIMA FIADA DE TELHA PLAN, COLONIAL OU PAULISTA, COM ARGAMASSA TRACO 1:2:8 (CIMENTO, CAL E AREIA) | M | 7,66 | CAIXA REFERENCIAL
76450/1 | TELHAMENTO COM TELHA CERAMICA | 0074 | 76450 | COBERTURA TELHA CERAMICA | 76450/1 | COBERTURA EM TELHA CERAMICA TIPO PAULISTINHA (TRAPEZOIDAL), COM ARGAMASSA TRACO 1:3 (CIMENTO E AREIA) E ARAME RECOZIDO | M2 | 80,02 | CAIXA REFERENCIAL
84033 | TELHAMENTO COM TELHA CERAMICA | 0074 |  |  | 84033 | COBERTURA COM TELHA COLONIAL, EXCLUINDO MADEIRAMENTO | M2 | 28,48 | CAIXA REFERENCIAL
72092 | TELHAMENTO COM TELHA DE FIBROCIMENTO | 0075 |  |  | 72092 | RECOLOCACAO DE TELHAS ONDULADAS COM MASSA PARA VEDACAO, CONSIDERANDO REAPROVEITAMENTO DE MATERIAL | M2 | 6,64 | CAIXA REFERENCIAL
72093 | TELHAMENTO COM TELHA DE FIBROCIMENTO | 0075 |  |  | 72093 | RECOLOCAÇÃO DE TELHA DE FIBROCIMENTO ESTRUTURAL LARGURA ÚTIL 49CM OU 44CM, CONSIDERANDO O REAPROVEITAMENTO DO MATERIAL A EXCEÇÃO DO CONJUNTO DE ARRUELAS DE VEDAÇÃO | M2 | 6,55 | CAIXA REFERENCIAL
72094 | TELHAMENTO COM TELHA DE FIBROCIMENTO | 0075 |  |  | 72094 | RECOLOCAÇÃO DE TELHA DE FIBROCIMENTO ESTRUTURAL LARGURA ÚTIL 90CM, CONSIDERANDO O REAPROVEITAMENTO DO MATERIAL A EXCEÇÃO DO CONJUNTO DE ARRUELAS DE VEDAÇÃO | M2 | 6,49 | CAIXA REFERENCIAL
73633 | TELHAMENTO COM TELHA DE FIBROCIMENTO | 0075 |  |  | 73633 | COBERTURA COM TELHA DE FIBROCIMENTO ESTRUTURAL LARGURA UTIL 90CM, INCLUSO ACESSORIOS DE FIXACAO E VEDACAO | M2 | 44,48 | CAIXA REFERENCIAL
73634 | TELHAMENTO COM TELHA DE FIBROCIMENTO | 0075 |  |  | 73634 | COBERTURA COM TELHA DE FIBROCIMENTO ESTRUTURAL LARGURA ÚTIL 49CM OU 44CM, INCLUSO ACESSÓRIOS DE FIXAÇÃO E VEDAÇÃO, EXCLUINDO MADEIRAMENTO | M2 | 60,87 | CAIXA REFERENCIAL
74088/1 | TELHAMENTO COM TELHA DE FIBROCIMENTO | 0075 | 74088 | TELHAMENTO C/ TELHA DE FIBROCIMENTO | 74088/1 | TELHAMENTO COM TELHA DE FIBROCIMENTO ONDULADA, ESPESSURA 6MM, INCLUSO JUNTAS DE VEDACAO E ACESSORIOS DE FIXACAO, EXCLUINDO MADEIRAMENTO | M2 | 20,53 | CAIXA REFERENCIAL
84035 | TELHAMENTO COM TELHA DE FIBROCIMENTO | 0075 |  |  | 84035 | COBERTURA COM TELHA DE FIBROCIMENTO ONDULADA, ESPESSURA 8 MM, INCLUINDO ACESSORIOS, EXCLUINDO MADEIRAMENTO | M2 | 35,40 | CAIXA REFERENCIAL
84036 | TELHAMENTO COM TELHA DE FIBROCIMENTO | 0075 |  |  | 84036 | COBERTURA COM TELHA DE FIBROCIMENTO ONDULADA, ESPESSURA 4 MM, INCLUSOS ACESSORIOS DE FIXACAO, EXCLUINDO MADEIRAMENTO | M2 | 20,81 | CAIXA REFERENCIAL
84037 | TELHAMENTO COM TELHA DE FIBROCIMENTO | 0075 |  |  | 84037 | COBERTURA COM TELHA DE FIBROCIMENTO ONDULADA, ESPESSURA 6 MM, COM CUMEEIRA UNIVERSAL, INCLUSAS JUNTAS DE DILATACAO E ACESSORIOS DE FIXACAO, EXCLUINDO MADEIRAMENTO | M2 | 28,65 | CAIXA REFERENCIAL
73866/1 | TELHAMENTO COM TELHA METALICA | 0076 | 73866 | ESTRUTURA DE ACO | 73866/1 | ESTRUTURA PARA COBERTURA TIPO FINK, EM ALUMINIO ANODIZADO, VAO DE 20M, ESPACAMENTO DAS TESOURAS DE 5M ATE 6,5M | M2 | 441,45 | CAIXA REFERENCIAL
73866/2 | TELHAMENTO COM TELHA METALICA | 0076 | 73866 | ESTRUTURA DE ACO | 73866/2 | ESTRUTURA PARA COBERTURA TIPO FINK, EM ALUMINIO ANODIZADO, VAO DE 30M, ESPACAMENTO DAS TESOURAS DE 5M ATE 6,5M | M2 | 463,41 | CAIXA REFERENCIAL
73866/3 | TELHAMENTO COM TELHA METALICA | 0076 | 73866 | ESTRUTURA DE ACO | 73866/3 | ESTRUTURA PARA COBERTURA TIPO FINK, EM ALUMINIO ANODIZADO, VAO DE 40M, ESPACAMENTO DAS TESOURAS DE 5M ATE 6,5M | M2 | 484,44 | CAIXA REFERENCIAL
73866/4 | TELHAMENTO COM TELHA METALICA | 0076 | 73866 | ESTRUTURA DE ACO | 73866/4 | ESTRUTURA PARA COBERTURA EM ARCO, EM ALUMINIO ANODIZADO, VAO DE 20M, ESPACAMENTO DE 5M ATE 6,5M | M2 | 403,98 | CAIXA REFERENCIAL
73866/5 | TELHAMENTO COM TELHA METALICA | 0076 | 73866 | ESTRUTURA DE ACO | 73866/5 | ESTRUTURA PARA COBERTURA EM ARCO, EM ALUMINIO ANODIZADO, VAO DE 30M, ESPACAMENTO DE 5M ATE 6,5M | M2 | 429,58 | CAIXA REFERENCIAL
73866/6 | TELHAMENTO COM TELHA METALICA | 0076 | 73866 | ESTRUTURA DE ACO | 73866/6 | ESTRUTURA PARA COBERTURA EM ARCO, EM ALUMINIO ANODIZADO, VAO DE 40M, ESPACAMENTO DE 5M ATE 6,5M | M2 | 450,62 | CAIXA REFERENCIAL
73866/7 | TELHAMENTO COM TELHA METALICA | 0076 | 73866 | ESTRUTURA DE ACO | 73866/7 | ESTRUTURA PARA COBERTURA TIPO SHED, EM ALUMINIO ANODIZADO, VAO DE 20M, ESPACAMENTO DAS TESOURAS DE 5M ATE 6,5M | M2 | 483,60 | CAIXA REFERENCIAL
73866/8 | TELHAMENTO COM TELHA METALICA | 0076 | 73866 | ESTRUTURA DE ACO | 73866/8 | ESTRUTURA PARA COBERTURA TIPO SHED, EM ALUMINIO ANODIZADO, VAO DE 30M, ESPACAMENTO DAS TESOURAS DE 5M ATE 6,5M | M2 | 582,91 | CAIXA REFERENCIAL
73866/9 | TELHAMENTO COM TELHA METALICA | 0076 | 73866 | ESTRUTURA DE ACO | 73866/9 | ESTRUTURA PARA COBERTURA TIPO SHED, EM ALUMINIO ANODIZADO, VAO DE 40M, ESPACAMENTO DAS TESOURAS DE 5M ATE 6,5M | M2 | 604,54 | CAIXA REFERENCIAL
73867/1 | TELHAMENTO COM TELHA METALICA | 0076 | 73867 | ESTRUTURA ESPACIAL | 73867/1 | ESTRUTURA TIPO ESPACIAL EM ALUMINIO ANODIZADO, VAO DE 20M | M2 | 197,41 | CAIXA REFERENCIAL
73867/2 | TELHAMENTO COM TELHA METALICA | 0076 | 73867 | ESTRUTURA ESPACIAL | 73867/2 | ESTRUTURA TIPO ESPACIAL EM ALUMINIO ANODIZADO, VAO DE 30M | M2 | 220,65 | CAIXA REFERENCIAL
73867/3 | TELHAMENTO COM TELHA METALICA | 0076 | 73867 | ESTRUTURA ESPACIAL | 73867/3 | ESTRUTURA TIPO ESPACIAL EM ALUMINIO ANODIZADO, VAO DE 40M | M2 | 272,28 | CAIXA REFERENCIAL
73867/4 | TELHAMENTO COM TELHA METALICA | 0076 | 73867 | ESTRUTURA ESPACIAL | 73867/4 | ESTRUTURA TIPO ESPACIAL EM ALUMINIO ANODIZADO, VAO DE 50M | M2 | 282,61 | CAIXA REFERENCIAL
75220 | TELHAMENTO COM TELHA METALICA | 0076 |  |  | 75220 | CUMEEIRA EM PERFIL ONDULADO DE ALUMÍNIO | M | 34,19 | CAIXA REFERENCIAL
75381/1 | TELHAMENTO COM TELHA METALICA | 0076 | 75381 | TELHA METÁLICA | 75381/1 | COBERTURA COM TELHA DE CHAPA DE AÇO ZINCADO, ONDULADA, ESPESSURA DE 0,5MM | M2 | 33,84 | CAIXA REFERENCIAL
84038 | TELHAMENTO COM TELHA METALICA | 0076 |  |  | 84038 | COBERTURA COM TELHA ONDULADA DE ALUMINIO, ESPESSURA DE 5 MM | M2 | 39,58 | CAIXA REFERENCIAL
84039 | TELHAMENTO COM TELHA METALICA | 0076 |  |  | 84039 | COBERTURA COM TELHA ONDULADA DE ALUMINIO, ESPESSURA DE 7 MM | M2 | 53,62 | CAIXA REFERENCIAL
84040 | TELHAMENTO COM TELHA METALICA | 0076 |  |  | 84040 | COBERTURA COM TELHA DE ACO ZINCADO, TRAPEZOIDAL, ESPESSURA DE 0,5 MM, INCLUINDO ACESSORIOS | M2 | 36,43 | CAIXA REFERENCIAL
72076 | MADEIRAMENTO/TELHAMENTO C/ TELHAS CERAMICAS | 0077 |  |  | 72076 | ESTRUTURA DE MADEIRA, SEGUNDA QUALIDADE, SERRADA, NAO APARELHADA, PARA TELHAS CERAMICAS | M2 | 61,57 | CAIXA REFERENCIAL
72077 | MADEIRAMENTO/TELHAMENTO C/ TELHAS CERAMICAS | 0077 |  |  | 72077 | ESTRUTURA DE MADEIRA DE LEI, PRIMEIRA QUALIDADE, SERRADA, NAO APARELHADA, PARA TELHAS CERAMICAS, VAOS DE ATE 7M | M2 | 84,86 | CAIXA REFERENCIAL
72078 | MADEIRAMENTO/TELHAMENTO C/ TELHAS CERAMICAS | 0077 |  |  | 72078 | ESTRUTURA DE MADEIRA DE LEI PRIMEIRA QUALIDADE, SERRADA, NAO APARELHADA, PARA TELHAS CERAMICAS, VAOS DE 7M ATE 10 M | M2 | 98,85 | CAIXA REFERENCIAL
72079 | MADEIRAMENTO/TELHAMENTO C/ TELHAS CERAMICAS | 0077 |  |  | 72079 | ESTRUTURA DE MADEIRA DE LEI PRIMEIRA QUALIDADE, SERRADA, NAO APARELHADA, PARA TELHAS CERAMICAS, VAOS DE 10M ATE 13M | M2 | 106,23 | CAIXA REFERENCIAL
72080 | MADEIRAMENTO/TELHAMENTO C/ TELHAS CERAMICAS | 0077 |  |  | 72080 | ESTRUTURA DE MADEIRA DE LEI PRIMEIRA QUALIDADE, SERRADA, NAO APARELHADA, PARA TELHAS CERAMICAS, VAOS DE 13M ATE 18M | M2 | 122,47 | CAIXA REFERENCIAL
72081 | MADEIRAMENTO/TELHAMENTO C/ TELHAS FIBROCIMENTO | 0078 |  |  | 72081 | ESTRUTURA DE MADEIRA DE LEI PRIMEIRA QUALIDADE, SERRADA, NAO APARELHADA, PARA TELHAS ONDULADAS, VAOS ATE 7M | M2 | 57,25 | CAIXA REFERENCIAL
72082 | MADEIRAMENTO/TELHAMENTO C/ TELHAS FIBROCIMENTO | 0078 |  |  | 72082 | ESTRUTURA DE MADEIRA DE LEI PRIMEIRA QUALIDADE, SERRADA, NAO APARELHADA, PARA TELHAS ONDULADAS, VAOS DE 7M ATE 10M | M2 | 62,84 | CAIXA REFERENCIAL
72083 | MADEIRAMENTO/TELHAMENTO C/ TELHAS FIBROCIMENTO | 0078 |  |  | 72083 | ESTRUTURA DE MADEIRA DE LEI PRIMEIRA QUALIDADE, SERRADA, NAO APARELHADA, PARA TELHAS ONDULADAS, VAOS DE 10M ATE 13M | M2 | 74,25 | CAIXA REFERENCIAL
72084 | MADEIRAMENTO/TELHAMENTO C/ TELHAS FIBROCIMENTO | 0078 |  |  | 72084 | ESTRUTURA DE MADEIRA DE LEI PRIMEIRA QUALIDADE, SERRADA, NAO APARELHADA, PARA TELHAS ONDULADAS, VAOS DE 13M ATE 18M | M2 | 88,44 | CAIXA REFERENCIAL
84041 | MADEIRAMENTO/TELHAMENTO C/ TELHAS FIBROCIMENTO | 0078 |  |  | 84041 | COBERTURA COM TELHA PLASTICA TRANSPARENTE INCLUSIVE FIXACAO | M2 | 30,69 | CAIXA REFERENCIAL
6058 | CUMEEIRA CERAMICA | 0079 |  |  | 6058 | CUMEEIRA COM TELHA CERAMICA EMBOCADA COM ARGAMASSA TRACO 1:2:8 (CIMENTO, CAL E AREIA) | M | 16,39 | CAIXA REFERENCIAL
73930/1 | CUMEEIRA CERAMICA | 0079 | 73930 | ARREMATE TELHA CERAMICA EMBOCADA C/ARGAMASSA CIMENTO/AREIA/SAIBRO 1:2:3 | 73930/1 | CORDAO DE ARREMATE COM TELHA CERAMICA TIPO CANAL EMBOCADA COM ARGAMASSA TRACO 1:3 (CIMENTO E AREIA) | M | 16,67 | CAIXA REFERENCIAL
73744/1 | CUMEEIRA DE FIBROCIMENTO | 0080 | 73744 | CUMIEIRA DE FIBROCIMENTO | 73744/1 | CUMEEIRA PARA TELHA DE FIBROCIMENTO ESTRUTURAL, INCLUSO ACESSORIOS PARA FIXACAO E VEDACAO | M | 77,57 | CAIXA REFERENCIAL
74045/1 | CUMEEIRA DE FIBROCIMENTO | 0080 | 74045 | CUMEEIRA FIBROCIMENTO | 74045/1 | CUMEEIRA UNIVERSAL PARA TELHA DE FIBROCIMENTO ONDULADA ESPESSURA 6 MM, INCLUSO JUNTAS DE VEDACAO E ACESSORIOS DE FIXACAO | M | 32,73 | CAIXA REFERENCIAL
74045/2 | CUMEEIRA DE FIBROCIMENTO | 0080 | 74045 | CUMEEIRA FIBROCIMENTO | 74045/2 | CUMEEIRA TIPO SHED PARA TELHA DE FIBROCIMENTO ONDULADA, INCLUSO JUNTAS DE VEDACAO E ACESSORIOS DE FIXACAO | M | 27,37 | CAIXA REFERENCIAL
84042 | CALHA DE CONCRETO | 0081 |  |  | 84042 | CALHA DE CONCRETO, 40X15 CM ESPESSURA DE 8 CM, PREPARADO EM BETONEIRA E CIMENTADO LISO EXECUTADO COM ARGAMASSA TRACO 1:4 (CIMENTO E AREIA MEDIA NAO PENEIRADA), PREPARO MANUAL | M | 110,28 | CAIXA REFERENCIAL
84043 | CALHA DE CONCRETO | 0081 |  |  | 84043 | CALHA DE CONCRETO, 30X15 CM, ESPESSURA 8 CM PREPARADA EM BETONEIRA COM CIMENTADO LISO EXECUTADO COM ARGAMASSA TRACO 1:4 (CIMENTO E AREIA MEDIA NAO PENEIRADA), PREPARO MANUAL | M | 99,67 | CAIXA REFERENCIAL
84044 | CALHA DE PVC, PECAS E ACESSORIOS | 0083 |  |  | 84044 | CALHA DE BEIRAL, SEMICIRCULAR DE PVC, DIAMETRO 125 MM, INCLUINDO CABECEIRAS, EMENDAS, BOCAIS, SUPORTES E VEDACOES, EXCLUINDO CONDUTORES - FORNECIMENTO E COLOCACAO | M | 110,01 | CAIXA REFERENCIAL
84045 | CALHA DE PVC, PECAS E ACESSORIOS | 0083 |  |  | 84045 | CONDUTOR PARA CALHA DE BEIRAL, DE PVC, DIAMETRO 88 MM, INCLUINDO CONEXOES E BRACADEIRAS - FORNECIMENTO E COLOCACAO | M | 38,65 | CAIXA REFERENCIAL
72104 | CALHA METALICA | 0084 |  |  | 72104 | CALHA EM CHAPA DE ACO GALVANIZADO NUMERO 24, DESENVOLVIMENTO DE 33CM | M | 30,93 | CAIXA REFERENCIAL
72105 | CALHA METALICA | 0084 |  |  | 72105 | CALHA EM CHAPA DE ACO GALVANIZADO NUMERO 24, DESENVOLVIMENTO DE 50CM | M | 46,24 | CAIXA REFERENCIAL
84046 | CALHA METALICA | 0084 |  |  | 84046 | CALHA DE CHAPA GALVANIZADA NUMERO 26, COM DESENVOLVIMENTO DE 10 CM | M | 11,87 | CAIXA REFERENCIAL
72106 | RUFO METALICO | 0086 |  |  | 72106 | RUFO EM CHAPA DE ACO GALVANIZADO NUMERO 24, DESENVOLVIMENTO DE 16CM | M | 20,58 | CAIXA REFERENCIAL
72107 | RUFO METALICO | 0086 |  |  | 72107 | RUFO EM CHAPA DE ACO GALVANIZADO NUMERO 24, DESENVOLVIMENTO DE 25CM | M | 25,05 | CAIXA REFERENCIAL
73868/1 | RUFO/ESPIGAO/RINCAO DIVERSOS | 0087 | 73868 | RUFOS PARA COBERTURAS EM TELHAS FIBROCIMENTO | 73868/1 | RUFO EM FIBROCIMENTO, INCLUSO ACESSORIOS DE FIXACAO E VEDACAO | M | 21,42 | CAIXA REFERENCIAL
68058 | RUFO EM CONCRETO | 0088 |  |  | 68058 | RUFO EM CONCRETO ARMADO, LARGURA 40CM E ESPESSURA 7CM | M | 55,61 | CAIXA REFERENCIAL
74098/1 | RUFO EM CONCRETO | 0088 | 74098 | ALGEROZ EM CONCRETO ARMADO (RUFO DE CONCRETO) | 74098/1 | RUFO EM CONCRETO ARMADO, LARGURA 40CM, ESPESSURA 3CM | M | 22,35 | CAIXA REFERENCIAL
41619 | TELHAMENTO COM TELHA DE FIBRA DE VIDRO | 0252 |  |  | 41619 | COBERTURA COM TELHA DE FIBRA DE VIDRO ONDULADA COLORIDA, ESPESSURA 6MM, INCLUSOS ACESSORIOS DE FIXACAO | M2 | 31,27 | CAIXA REFERENCIAL
72110 | ESTRUTURA METALICA | 0291 |  |  | 72110 | ESTRUTURA METALICA EM TESOURAS OU TRELICAS, VAO LIVRE DE 12M, FORNECIMENTO E MONTAGEM, NAO SENDO CONSIDERADOS OS FECHAMENTOS METALICOS, AS COLUNAS, OS SERVICOS GERAIS EM ALVENARIA E CONCRETO, AS TELHAS DE COBERTURA E A PINTURA DE ACABAMENTO | M2 | 50,85 | CAIXA REFERENCIAL
72111 | ESTRUTURA METALICA | 0291 |  |  | 72111 | ESTRUTURA METALICA EM TESOURAS OU TRELICAS, VAO LIVRE DE 15M, FORNECIMENTO E MONTAGEM, NAO SENDO CONSIDERADOS OS FECHAMENTOS METALICOS, AS COLUNAS, OS SERVICOS GERAIS EM ALVENARIA E CONCRETO, AS TELHAS DE COBERTURA E A PINTURA DE ACABAMENTO | M2 | 55,41 | CAIXA REFERENCIAL
72112 | ESTRUTURA METALICA | 0291 |  |  | 72112 | ESTRUTURA METALICA EM TESOURAS OU TRELICAS, VAO LIVRE DE 20M, FORNECIMENTO E MONTAGEM, NAO SENDO CONSIDERADOS OS FECHAMENTOS METALICOS, AS COLUNAS, OS SERVICOS GERAIS EM ALVENARIA E CONCRETO, AS TELHAS DE COBERTURA E A PINTURA DE ACABAMENTO | M2 | 59,97 | CAIXA REFERENCIAL
72113 | ESTRUTURA METALICA | 0291 |  |  | 72113 | ESTRUTURA METALICA EM TESOURAS OU TRELICAS, VAO LIVRE DE 25M, FORNECIMENTO E MONTAGEM, NAO SENDO CONSIDERADOS OS FECHAMENTOS METALICOS, AS COLUNAS, OS SERVICOS GERAIS EM ALVENARIA E CONCRETO, AS TELHAS DE COBERTURA E A PINTURA DE ACABAMENTO | M2 | 67,47 | CAIXA REFERENCIAL
72114 | ESTRUTURA METALICA | 0291 |  |  | 72114 | ESTRUTURA METALICA EM TESOURAS OU TRELICAS, VAO LIVRE DE 30M, FORNECIMENTO E MONTAGEM, NAO SENDO CONSIDERADOS OS FECHAMENTOS METALICOS, AS COLUNAS, OS SERVICOS GERAIS EM ALVENARIA E CONCRETO, AS TELHAS DE COBERTURA E A PINTURA DE ACABAMENTO | M2 | 74,96 | CAIXA REFERENCIAL
73970/1 | ESTRUTURA METALICA | 0291 | 73970 | ESTRUTURAS METALICAS DIVERSAS | 73970/1 | ESTRUTURA METALICA EM ACO ESTRUTURAL PERFIL I 12 X 5 1/4 | KG | 6,52 | CAIXA REFERENCIAL
73970/2 | ESTRUTURA METALICA | 0291 | 73970 | ESTRUTURAS METALICAS DIVERSAS | 73970/2 | ESTRUTURA METALICA EM ACO ESTRUTURAL PERFIL I 6 X 3 3/8 | KG | 4,72 | CAIXA REFERENCIAL
84047 | TELHAMENTO COM TELHA DE VIDRO | 0302 |  |  | 84047 | COBERTURA EM TELHA DE VIDRO TIPO FRANCESA | M2 | 644,86 | CAIXA REFERENCIAL
73891/1 | ESGOTAMENTO COM BOMBA | 0026 | 73891 | ESGOTAMENTO COM BOMBAS | 73891/1 | ESGOTAMENTO COM MOTO-BOMBA AUTOESCOVANTE | H | 3,98 | CAIXA REFERENCIAL
73882/1 | REBAIXAMENTO DO LENCOL FREATICO | 0027 | 73882 | MEIA CANA DE CONCRETO | 73882/1 | CALHA EM CONCRETO SIMPLES, EM MEIA CANA, DIAMETRO 200 MM | M | 28,49 | CAIXA REFERENCIAL
73882/2 | REBAIXAMENTO DO LENCOL FREATICO | 0027 | 73882 | MEIA CANA DE CONCRETO | 73882/2 | CALHA EM CONCRETO SIMPLES, MEIA CANA DE CONCRETO, DIAMETRO 300 MM | M | 35,58 | CAIXA REFERENCIAL
73882/3 | REBAIXAMENTO DO LENCOL FREATICO | 0027 | 73882 | MEIA CANA DE CONCRETO | 73882/3 | CALHA EM CONCRETO SIMPLES, EM MEIA CANA DE CONCRETO, DIAMETRO 400 MM | M | 46,29 | CAIXA REFERENCIAL
73882/4 | REBAIXAMENTO DO LENCOL FREATICO | 0027 | 73882 | MEIA CANA DE CONCRETO | 73882/4 | CALHA EM CONCRETO SIMPLES, EM MEIA CANA DE CONCRETO, DIAMETRO 500 MM | M | 70,63 | CAIXA REFERENCIAL
73882/5 | REBAIXAMENTO DO LENCOL FREATICO | 0027 | 73882 | MEIA CANA DE CONCRETO | 73882/5 | CALHA EM CONCRETO SIMPLES, EM MEIA CANA DE CONCRETO, DIAMETRO 600 MM | M | 89,36 | CAIXA REFERENCIAL
83660 | REBAIXAMENTO DO LENCOL FREATICO | 0027 |  |  | 83660 | ESGOTAMENTO MANUAL DE AGUA DE CHUVA OU LENCOL FREATICO ESCAVADO | M3 | 1,62 | CAIXA REFERENCIAL
73816/1 | DRENOS | 0028 | 73816 | DRENAGEM SUBTERRANEA | 73816/1 | EXECUCAO DE DRENO COM TUBOS DE PVC CORRUGADO FLEXIVEL PERFURADO - DN 100 | M | 33,70 | CAIXA REFERENCIAL
73816/2 | DRENOS | 0028 | 73816 | DRENAGEM SUBTERRANEA | 73816/2 | EXECUCAO DE DRENO VERTICAL COM PEDRISCO, DIAMETRO 200MM | M | 16,36 | CAIXA REFERENCIAL
73881/1 | DRENOS | 0028 | 73881 | DRENO COM MANTA GEOTEXTIL | 73881/1 | EXECUCAO DE DRENO COM MANTA GEOTEXTIL 200 G/M2 | M2 | 6,01 | CAIXA REFERENCIAL
73881/2 | DRENOS | 0028 | 73881 | DRENO COM MANTA GEOTEXTIL | 73881/2 | EXECUCAO DE DRENO COM MANTA GEOTEXTIL 300 G/M2 | M2 | 9,07 | CAIXA REFERENCIAL
73881/3 | DRENOS | 0028 | 73881 | DRENO COM MANTA GEOTEXTIL | 73881/3 | EXECUCAO DE DRENO COM MANTA GEOTEXTIL 400 G/M2 | M2 | 11,06 | CAIXA REFERENCIAL
73883/1 | DRENOS | 0028 | 73883 | DRENO FRANCES C/MATERIAL FILTRANTE | 73883/1 | EXECUCAO DE DRENO FRANCES COM AREIA MEDIA | M3 | 107,34 | CAIXA REFERENCIAL
73883/2 | DRENOS | 0028 | 73883 | DRENO FRANCES C/MATERIAL FILTRANTE | 73883/2 | EXECUCAO DE DRENO FRANCES COM BRITA NUM 2 | M3 | 86,46 | CAIXA REFERENCIAL
73883/3 | DRENOS | 0028 | 73883 | DRENO FRANCES C/MATERIAL FILTRANTE | 73883/3 | EXECUCAO DE DRENO FRANCES COM CASCALHO | M3 | 83,52 | CAIXA REFERENCIAL
73902/1 | DRENOS | 0028 | 73902 | CAMADA DRENANTE COM BRITA | 73902/1 | CAMADA DRENANTE COM BRITA NUM 3 | M3 | 81,96 | CAIXA REFERENCIAL
73968/1 | DRENOS | 0028 | 73968 | COLOCACAO DE MANTA - MMA | 73968/1 | MANTA IMPERMEABILIZANTE A BASE DE ASFALTO - FORNECIMENTO E INSTALACAO | M2 | 33,85 | CAIXA REFERENCIAL
73969/1 | DRENOS | 0028 | 73969 | DRENOS DE CHORUME EM TUBOS DRENANTES - MMA | 73969/1 | EXECUCAO DE DRENOS DE CHORUME EM TUBOS DRENANTES DE CONCRETO, DIAM=200MM, ENVOLTOS EM BRITA E GEOTEXTIL | M | 65,32 | CAIXA REFERENCIAL
74017/1 | DRENOS | 0028 | 74017 | EXECUCAO DE DRENOS DE CHORUME EM TUBOS DRENANTES | 74017/1 | EXECUCAO DE DRENOS DE CHORUME EM TUBOS DRENANTES, PVC, DIAM=100 MM, ENVOLTOS EM BRITA E GEOTEXTIL | M | 49,23 | CAIXA REFERENCIAL
74017/2 | DRENOS | 0028 | 74017 | EXECUCAO DE DRENOS DE CHORUME EM TUBOS DRENANTES | 74017/2 | EXECUCAO DE DRENOS DE CHORUME EM TUBOS DRENANTES, PVC, DIAM=150 MM, ENVOLTOS EM BRITA E GEOTEXTIL | M | 100,41 | CAIXA REFERENCIAL
74167/1 | DRENOS | 0028 | 74167 | FORNECIMENTO/ASSENTAMENTO DE MANTA GEOTEXTIL BIDIM OP-60 EM DRENOS | 74167/1 | FORNECIMENTO/ASSENTAMENTO DE MANTA GEOTEXTIL RT-31 (ANT OP-60) BIDIM | M2 | 18,63 | CAIXA REFERENCIAL
75029/1 | DRENOS | 0028 | 75029 | TUBULAÇÃO EM PVC CORRUGADO RIGIDO PERFURADO P/ DRENAGEM | 75029/1 | TUBO PVC CORRUGADO RIGIDO PERFURADO DN 150 PARA DRENAGEM - FORNECIMENTO E INSTALACAO | M | 82,16 | CAIXA REFERENCIAL
83651 | DRENOS | 0028 |  |  | 83651 | TUBO PVC CORRUGADO PERFURADO 100 MM C/ JUNTA ELASTICA PARA DRENAGEM. | M | 36,80 | CAIXA REFERENCIAL
83656 | DRENOS | 0028 |  |  | 83656 | COLCHAO DRENANTE C/ 30CM PEDRA BRITADA N.3/FILTRO TRANSICAO MANTA GEOTEXTIL 100% POLIPROPILENO OU POLIESTER INCL FORNEC/COLOCMAT | M2 | 34,34 | CAIXA REFERENCIAL
83658 | DRENOS | 0028 |  |  | 83658 | EXECUCAO DRENO PROFUNDO, COM CORTE TRAPEZOIDAL EM SOLO, DE 70X80X150CM EXCL TUBO INCL MATERIAL EXECUCAO, COM SELO ENCHIMENTO MATERIAL DRENANTE E ESCAVACAO | M | 131,89 | CAIXA REFERENCIAL
83661 | DRENOS | 0028 |  |  | 83661 | EXECUCAO DE DRENO PROFUNDO, CORTE EM SOLO, COM TUBO POROSO D=0,20M | M | 99,45 | CAIXA REFERENCIAL
83662 | DRENOS | 0028 |  |  | 83662 | EXECUCAO DE DRENO CEGO | M3 | 67,99 | CAIXA REFERENCIAL
83664 | DRENOS | 0028 |  |  | 83664 | EXECUCAO DE DRENO DE TUBO DE CONRETO SIMPLES POROSO D=0,20 M (0,5MX0,5M) PARA GALERIAS DE AGUAS PLUVIAIS | M | 65,80 | CAIXA REFERENCIAL
83665 | DRENOS | 0028 |  |  | 83665 | FORNECIMENTO E INSTALACAO DE MANTA BIDIM RT - 14 | M2 | 6,37 | CAIXA REFERENCIAL
83667 | DRENOS | 0028 |  |  | 83667 | CAMADA DRENANTE COM AREIA MEDIA | M3 | 110,55 | CAIXA REFERENCIAL
83668 | DRENOS | 0028 |  |  | 83668 | CAMADA DRENANTE COM BRITA NUM 2 | M3 | 87,89 | CAIXA REFERENCIAL
83669 | DRENOS | 0028 |  |  | 83669 | FORNECIMENTO/INSTALACAO MANTA BIDIM RT-16 | M2 | 8,81 | CAIXA REFERENCIAL
83670 | DRENOS | 0028 |  |  | 83670 | TUBO PVC DN 75 MM PARA DRENAGEM - FORNECIMENTO E INSTALACAO | M | 31,39 | CAIXA REFERENCIAL
83671 | DRENOS | 0028 |  |  | 83671 | TUBO PVC DN 100 MM PARA DRENAGEM - FORNECIMENTO E INSTALACAO | M | 34,35 | CAIXA REFERENCIAL
83672 | DRENOS | 0028 |  |  | 83672 | TUBO CERAMICO PERFURADO (MANILHA BARRO VIDRADO) DN 100 MM PARA DRENAGEM - FORNECIMENTO E INSTALACAO | M | 46,83 | CAIXA REFERENCIAL
83673 | DRENOS | 0028 |  |  | 83673 | TUBO CERAMICO PERFURADO (MANILHA BARRO VIDRADO) DN 150 MM PARA DRENAGEM - FORNECIMENTO E INSTALACAO | M | 56,02 | CAIXA REFERENCIAL
83674 | DRENOS | 0028 |  |  | 83674 | TUBO CERAMICO PERFURADO (MANILHA BARRO VIDRADO) DN 200 MM PARA DRENAGEM - FORNECIMENTO E INSTALACAO | M | 72,17 | CAIXA REFERENCIAL
83675 | DRENOS | 0028 |  |  | 83675 | TUBO CONCRETO SIMPLES DN 200 MM PARA DRENAGEM - FORNECIMENTO E INSTALACAO, INCLUSIVE ESCAVACAO MANUAL 1M3/M. | M | 70,87 | CAIXA REFERENCIAL
83676 | DRENOS | 0028 |  |  | 83676 | TUBO CONCRETO SIMPLES DN 300 MM PARA DRENAGEM - FORNECIMENTO E INSTALACAO INCLUSIVE ESCAVACAO MANUAL 1M3/M | M | 92,68 | CAIXA REFERENCIAL
83677 | DRENOS | 0028 |  |  | 83677 | TUBO CONCRETO SIMPLES DN 400 MM PARA DRENAGEM - FORNECIMENTO E INSTALACAO INCLUSIVE ESCAVACAO MANUAL 1,5M3/M | M | 115,86 | CAIXA REFERENCIAL
83678 | DRENOS | 0028 |  |  | 83678 | TUBO CONCRETO SIMPLES DN 500 MM PARA DRENAGEM - FORNECIMENTO E INSTALACAO INCLUSIVE ESCAVACAO MANUAL 2M3/M | M | 158,21 | CAIXA REFERENCIAL
83679 | DRENOS | 0028 |  |  | 83679 | TUBO PVC D=2 COM MATERIAL DRENANTE PARA DRENO/BARBACA - FORNECIMENTO E INSTALACAO | M | 10,76 | CAIXA REFERENCIAL
83680 | DRENOS | 0028 |  |  | 83680 | TUBO PVC D=3" COM MATERIAL DRENANTE PARA DRENO/BARBACA - FORNECIMENTO E INSTALACAO | M | 12,38 | CAIXA REFERENCIAL
83681 | DRENOS | 0028 |  |  | 83681 | TUBO PVC D=4" COM MATERIAL DRENANTE PARA DRENO/BARBACA - FORNECIMENTO E INSTALACAO | M | 14,04 | CAIXA REFERENCIAL
83682 | DRENOS | 0028 |  |  | 83682 | CAMADA VERTICAL DRENANTE C/ PEDRA BRITADA NUMS 1 E 2 | M3 | 89,50 | CAIXA REFERENCIAL
83683 | DRENOS | 0028 |  |  | 83683 | CAMADA HORIZONTAL DRENANTE C/ PEDRA BRITADA 1 E 2 | M3 | 96,71 | CAIXA REFERENCIAL
83729 | DRENOS | 0028 |  |  | 83729 | FORNECIMENTO/INSTALACAO DE MANTA BIDIM RT-31 | M2 | 18,38 | CAIXA REFERENCIAL
83739 | DRENOS | 0028 |  |  | 83739 | FORNECIMENTO/INSTALACAO DE MANTA BIDIM RT-10 | M2 | 21,32 | CAIXA REFERENCIAL
6454 | ENROCAMENTOS | 0029 |  |  | 6454 | FORNECIMENTO E LANCAMENTO DE PEDRA DE MAO | M3 | 109,97 | CAIXA REFERENCIAL
73611 | ENROCAMENTOS | 0029 |  |  | 73611 | ENROCAMENTO COM PEDRA ARGAMASSADA TRAÇO 1:4 COM PEDRA DE MÃO | M3 | 286,99 | CAIXA REFERENCIAL
73697 | ENROCAMENTOS | 0029 |  |  | 73697 | ENROCAMENTO MANUAL, SEM ARRUMACAO DO MATERIAL | M3 | 113,82 | CAIXA REFERENCIAL
73698 | ENROCAMENTOS | 0029 |  |  | 73698 | ENROCAMENTO MANUAL, COM ARRUMACAO DO MATERIAL | M3 | 149,51 | CAIXA REFERENCIAL
73890/1 | ENSECADEIRAS | 0030 | 73890 | ENSECADEIRA DE MADEIRA | 73890/1 | ENSECADEIRA DE MADEIRA COM PAREDE SIMPLES | M2 | 104,18 | CAIXA REFERENCIAL
73890/2 | ENSECADEIRAS | 0030 | 73890 | ENSECADEIRA DE MADEIRA | 73890/2 | ENSECADEIRA DE MADEIRA COM PAREDE DUPLA | M2 | 264,61 | CAIXA REFERENCIAL
73666 | GABIOES | 0031 |  |  | 73666 | GABIAO TIPO CAIXA H = 0,50M - MALHA HEXAG 8X10 REVESTIMENTO ZN/AL FIO 2,7MM C/ DIAFRAGAMA A CADA METRO E GEOTEXTIL | M3 | 322,54 | CAIXA REFERENCIAL
73842/1 | GABIOES | 0031 | 73842 | GABIAO TIPO COLCHAO RENO | 73842/1 | GABIAO TIPO COLCHAO RENO/MANTA H = 0,17M - MALHA HEXAG 6X8 REVESTIMENTO ZN/AL C/ PVC FIO 2,0MM C/ DIAFRAGMA A CADA METRO E GEOTEXTIL | M2 | 122,49 | CAIXA REFERENCIAL
73842/2 | GABIOES | 0031 | 73842 | GABIAO TIPO COLCHAO RENO | 73842/2 | GABIAO TIPO COLCHAO RENO/MANTA H = 0,23M - MALHA HEXAG 6X8 REVESTIMENTO ZN/AL C/ PVC FIO 2,0MM C/ DIAFRAGMA A CADA METRO E GEOTEXTIL | M2 | 121,68 | CAIXA REFERENCIAL
73842/3 | GABIOES | 0031 | 73842 | GABIAO TIPO COLCHAO RENO | 73842/3 | GABIAO TIPO COLCHAO RENO/MANTA H = 0,30 M - MALHA HEXAG 6X8 REVESTIMENTO ZN/AL C/ PVC FIO 2,0MM C/ DIFRAGMA A CADA METRO E GEOTEXTIL | M2 | 125,84 | CAIXA REFERENCIAL
73889/1 | GABIOES | 0031 | 73889 | GABIAO TIPO CAIXA COM DIAFRAGMA | 73889/1 | GABIAO TIPO CAIXA H = 0,50M - MALHA HEXAG 8X10 REVESTIMENTO ZN/AL C/ PVC FIO 2,4MM C/ DIAFRAGAMA A CADA METRO E GEOTEXTIL | M3 | 364,24 | CAIXA REFERENCIAL
73843/1 | MUROS DE ARRIMO | 0032 | 73843 | MURO DE ARRIMO DE CONCRETO | 73843/1 | MURO DE ARRIMO DE CONCRETO CICLOPICO COM 30% DE PEDRA DE MAO | M3 | 271,31 | CAIXA REFERENCIAL
73844/1 | MUROS DE ARRIMO | 0032 | 73844 | MURO DE ARRIMO DE ALVENARIA | 73844/1 | MURO DE ARRIMO DE ALVENARIA DE PEDRA ARGAMASSADA | M3 | 362,15 | CAIXA REFERENCIAL
73844/2 | MUROS DE ARRIMO | 0032 | 73844 | MURO DE ARRIMO DE ALVENARIA | 73844/2 | MURO DE ARRIMO DE ALVENARIA DE TIJOLOS | M3 | 399,35 | CAIXA REFERENCIAL
73846/1 | MUROS DE ARRIMO | 0032 | 73846 | MURO DE ARRIMO CELULAR | 73846/1 | MURO DE ARRIMO CELULAR PECAS PRE-MOLDADAS CONCRETO EXCL FORMAS INCL CONFECCAO DAS PECAS MONTAGEM E COMPACTACAO DO SOLO DE ENCHIMENTO. | M3 | 206,55 | CAIXA REFERENCIAL
73846/2 | MUROS DE ARRIMO | 0032 | 73846 | MURO DE ARRIMO CELULAR | 73846/2 | MURO DE ARRIMO CELULAR PECAS PRE-MOLDADAS CONCRETO EXCL MATERIAIS E FORMAS INCL CONFECCAO PECAS MONTAGEM E COMPACTACAO DO SOLO(ENCHIMENTO) | M3 | 79,93 | CAIXA REFERENCIAL
83684 | CALHAS DE DRENAGEM/ALAS DE GALERIAS (ESTRUT. DE LANCAMENTO) | 0035 |  |  | 83684 | CALHA TRAPEZOIDAL 90X30 CM, COM ESPESSURA DE 7 CM (VOLUME DE CONCRETO = 0,064 M3/M) | M | 21,45 | CAIXA REFERENCIAL
83685 | CALHAS DE DRENAGEM/ALAS DE GALERIAS (ESTRUT. DE LANCAMENTO) | 0035 |  |  | 83685 | CALHA TRAPEZOIDAL 140X35 CM, COM ESPESSURA DE 7 CM (VOLUME DE CONCRETO = 1,109M3/M) | M | 37,69 | CAIXA REFERENCIAL
83686 | CALHAS DE DRENAGEM/ALAS DE GALERIAS (ESTRUT. DE LANCAMENTO) | 0035 |  |  | 83686 | CALHA TRIANGULAR 100X30 CM, COM ESPESSURA DE 7 CM (VOLUME DE CONCRETO = 0,075M3/M) | M | 23,20 | CAIXA REFERENCIAL
83687 | CALHAS DE DRENAGEM/ALAS DE GALERIAS (ESTRUT. DE LANCAMENTO) | 0035 |  |  | 83687 | CALHA TRIANGULAR 70X20 CM, COM ESPESSURA DE 7 CM (VOLUME DE CONCRETO = 0,053 M3/M) | M | 17,97 | CAIXA REFERENCIAL
83688 | CALHAS DE DRENAGEM/ALAS DE GALERIAS (ESTRUT. DE LANCAMENTO) | 0035 |  |  | 83688 | CANALETA EM ALVENARIA COM TIJOLO DE 1/2 VEZ, DIMENSOES 30X15CM (LXA), COM IMPERMEABILIZANTE NA ARGAMASSA | M | 161,88 | CAIXA REFERENCIAL
83689 | CALHAS DE DRENAGEM/ALAS DE GALERIAS (ESTRUT. DE LANCAMENTO) | 0035 |  |  | 83689 | CALHA EM MEIO TUBO DE CONCRETO SIMPLES, COM D = 30 CM | M | 38,46 | CAIXA REFERENCIAL
83690 | CALHAS DE DRENAGEM/ALAS DE GALERIAS (ESTRUT. DE LANCAMENTO) | 0035 |  |  | 83690 | DISSIPADOR DE ENERGIA EM PEDRA ARGAMASSADA ESPESSURA 6CM INCL MATERIAIS E COLOCACAO MEDIDO P/ VOLUME DE PEDRA ARGAMASSADA | M3 | 332,68 | CAIXA REFERENCIAL
73799/1 | POCOS DE VISITA/BOCAS DE LOBO/CX. DE PASSAGEM/CX. DIVERSAS | 0036 | 73799 | FORNECIMENTO/ASSENT GRELHAS FF P/CAIXAS DE RALO | 73799/1 | GRELHA EM FERRO FUNDIDO, DIMENSÕES 30X90CM, 85KG PARA CX RALO, FORNECIDA E ASSENTADA COM ARGAMASSA 1:4 CIMENTO:AREIA. | UN | 365,56 | CAIXA REFERENCIAL
73856/1 | POCOS DE VISITA/BOCAS DE LOBO/CX. DE PASSAGEM/CX. DIVERSAS | 0036 | 73856 | BOCA PARA BUEIRO TUBULAR DE CONCRETO SIMPLES | 73856/1 | BOCA P/BUEIRO SIMPLES TUBULAR D=0,40M EM CONCRETO CICLOPICO, INCLINDO FORMAS, ESCAVACAO, REATERRO E MATERIAIS, EXCLUINDO MATERIAL REATERRO JAZIDA E TRANSPORTE | UN | 332,41 | CAIXA REFERENCIAL
73856/2 | POCOS DE VISITA/BOCAS DE LOBO/CX. DE PASSAGEM/CX. DIVERSAS | 0036 | 73856 | BOCA PARA BUEIRO TUBULAR DE CONCRETO SIMPLES | 73856/2 | BOCA PARA BUEIRO SIMPLES TUBULAR, DIAMETRO =0,60M, EM CONCRETO CICLOPICO, INCLUINDO FORMAS, ESCAVACAO, REATERRO E MATERIAIS, EXCLUINDO MATERIAL REATERRO JAZIDA E TRANSPORTE. | UN | 554,50 | CAIXA REFERENCIAL
73856/3 | POCOS DE VISITA/BOCAS DE LOBO/CX. DE PASSAGEM/CX. DIVERSAS | 0036 | 73856 | BOCA PARA BUEIRO TUBULAR DE CONCRETO SIMPLES | 73856/3 | BOCA PARA BUEIRO SIMPLES TUBULAR, DIAMETRO =0,80M, EM CONCRETO CICLOPICO, INCLUINDO FORMAS, ESCAVACAO, REATERRO E MATERIAIS, EXCLUINDO MATERIAL REATERRO JAZIDA E TRANSPORTE. | UN | 842,65 | CAIXA REFERENCIAL
73856/4 | POCOS DE VISITA/BOCAS DE LOBO/CX. DE PASSAGEM/CX. DIVERSAS | 0036 | 73856 | BOCA PARA BUEIRO TUBULAR DE CONCRETO SIMPLES | 73856/4 | BOCA PARA BUEIRO SIMPLES TUBULAR, DIAMETRO =1,00M, EM CONCRETO CICLOPICO, INCLUINDO FORMAS, ESCAVACAO, REATERRO E MATERIAIS, EXCLUINDO MATERIAL REATERRO JAZIDA E TRANSPORTE. | UN | 1.202,14 | CAIXA REFERENCIAL
73856/5 | POCOS DE VISITA/BOCAS DE LOBO/CX. DE PASSAGEM/CX. DIVERSAS | 0036 | 73856 | BOCA PARA BUEIRO TUBULAR DE CONCRETO SIMPLES | 73856/5 | BOCA PARA BUEIRO SIMPLES TUBULAR, DIAMETRO =1,20M, EM CONCRETO CICLOPICO, INCLUINDO FORMAS, ESCAVACAO, REATERRO E MATERIAIS, EXCLUINDO MATERIAL REATERRO JAZIDA E TRANSPORTE. | UN | 1.637,16 | CAIXA REFERENCIAL
73856/6 | POCOS DE VISITA/BOCAS DE LOBO/CX. DE PASSAGEM/CX. DIVERSAS | 0036 | 73856 | BOCA PARA BUEIRO TUBULAR DE CONCRETO SIMPLES | 73856/6 | BOCA PARA BUEIRO DUPLO TUBULAR, DIAMETRO =0,40M, EM CONCRETO CICLOPICO, INCLUINDO FORMAS, ESCAVACAO, REATERRO E MATERIAIS, EXCLUINDO MATERIAL REATERRO JAZIDA E TRANSPORTE. | UN | 474,60 | CAIXA REFERENCIAL
73856/7 | POCOS DE VISITA/BOCAS DE LOBO/CX. DE PASSAGEM/CX. DIVERSAS | 0036 | 73856 | BOCA PARA BUEIRO TUBULAR DE CONCRETO SIMPLES | 73856/7 | BOCA PARA BUEIRO DUPLO TUBULAR, DIAMETRO =0,60M, EM CONCRETO CICLOPICO, INCLUINDO FORMAS, ESCAVACAO, REATERRO E MATERIAIS, EXCLUINDO MATERIAL REATERRO JAZIDA E TRANSPORTE. | UN | 795,16 | CAIXA REFERENCIAL
73856/8 | POCOS DE VISITA/BOCAS DE LOBO/CX. DE PASSAGEM/CX. DIVERSAS | 0036 | 73856 | BOCA PARA BUEIRO TUBULAR DE CONCRETO SIMPLES | 73856/8 | BOCA PARA BUEIRO DUPLO TUBULAR, DIAMETRO =0,80M, EM CONCRETO CICLOPICO, INCLUINDO FORMAS, ESCAVACAO, REATERRO E MATERIAIS, EXCLUINDO MATERIAL REATERRO JAZIDA E TRANSPORTE. | UN | 1.208,69 | CAIXA REFERENCIAL
73856/9 | POCOS DE VISITA/BOCAS DE LOBO/CX. DE PASSAGEM/CX. DIVERSAS | 0036 | 73856 | BOCA PARA BUEIRO TUBULAR DE CONCRETO SIMPLES | 73856/9 | BOCA PARA BUEIRO DUPLO TUBULAR, DIAMETRO =1,00M, EM CONCRETO CICLOPICO, INCLUINDO FORMAS, ESCAVACAO, REATERRO E MATERIAIS, EXCLUINDO MATERIAL REATERRO JAZIDA E TRANSPORTE. | UN | 1.463,15 | CAIXA REFERENCIAL
73856/10 | POCOS DE VISITA/BOCAS DE LOBO/CX. DE PASSAGEM/CX. DIVERSAS | 0036 | 73856 | BOCA PARA BUEIRO TUBULAR DE CONCRETO SIMPLES | 73856/10 | BOCA PARA BUEIRO DUPLOTUBULAR, DIAMETRO =1,20M, EM CONCRETO CICLOPICO, INCLUINDO FORMAS, ESCAVACAO, REATERRO E MATERIAIS, EXCLUINDO MATERIAL REATERRO JAZIDA E TRANSPORTE. | UN | 2.337,75 | CAIXA REFERENCIAL
73856/11 | POCOS DE VISITA/BOCAS DE LOBO/CX. DE PASSAGEM/CX. DIVERSAS | 0036 | 73856 | BOCA PARA BUEIRO TUBULAR DE CONCRETO SIMPLES | 73856/11 | BOCA PARA BUEIRO TRIPLO TUBULAR, DIAMETRO =0,40M, EM CONCRETO CICLOPICO, INCLUINDO FORMAS, ESCAVACAO, REATERRO E MATERIAIS, EXCLUINDO MATERIAL REATERRO JAZIDA E TRANSPORTE. | UN | 616,43 | CAIXA REFERENCIAL
73856/12 | POCOS DE VISITA/BOCAS DE LOBO/CX. DE PASSAGEM/CX. DIVERSAS | 0036 | 73856 | BOCA PARA BUEIRO TUBULAR DE CONCRETO SIMPLES | 73856/12 | BOCA PARA BUEIRO TRIPLO TUBULAR, DIAMETRO =0,60M, EM CONCRETO CICLOPICO, INCLUINDO FORMAS, ESCAVACAO, REATERRO E MATERIAIS, EXCLUINDO MATERIAL REATERRO JAZIDA E TRANSPORTE. | UN | 1.035,44 | CAIXA REFERENCIAL
73856/13 | POCOS DE VISITA/BOCAS DE LOBO/CX. DE PASSAGEM/CX. DIVERSAS | 0036 | 73856 | BOCA PARA BUEIRO TUBULAR DE CONCRETO SIMPLES | 73856/13 | BOCA PARA BUEIRO TRIPLO TUBULAR, DIAMETRO =0,80M, EM CONCRETO CICLOPICO, INCLUINDO FORMAS, ESCAVACAO, REATERRO E MATERIAIS, EXCLUINDO MATERIAL REATERRO JAZIDA E TRANSPORTE. | UN | 1.574,42 | CAIXA REFERENCIAL
73856/14 | POCOS DE VISITA/BOCAS DE LOBO/CX. DE PASSAGEM/CX. DIVERSAS | 0036 | 73856 | BOCA PARA BUEIRO TUBULAR DE CONCRETO SIMPLES | 73856/14 | BOCA PARA BUEIRO TRIPLO TUBULAR, DIAMETRO =1,00M, EM CONCRETO CICLOPICO, INCLUINDO FORMAS, ESCAVACAO, REATERRO E MATERIAIS, EXCLUINDO MATERIAL REATERRO JAZIDA E TRANSPORTE. | UN | 2.239,96 | CAIXA REFERENCIAL
73856/15 | POCOS DE VISITA/BOCAS DE LOBO/CX. DE PASSAGEM/CX. DIVERSAS | 0036 | 73856 | BOCA PARA BUEIRO TUBULAR DE CONCRETO SIMPLES | 73856/15 | BOCA PARA BUEIRO TRIPLO TUBULAR, DIAMETRO =1,20M, EM CONCRETO CICLOPICO, INCLUINDO FORMAS, ESCAVACAO, REATERRO E MATERIAIS, EXCLUINDO MATERIAL REATERRO JAZIDA E TRANSPORTE. | UN | 3.038,43 | CAIXA REFERENCIAL
73963/1 | POCOS DE VISITA/BOCAS DE LOBO/CX. DE PASSAGEM/CX. DIVERSAS | 0036 | 73963 | POCO VISITA ANEL CONCRETO P/COLETOR ESGOTO SANITARIO | 73963/1 | POCO DE VISITA PARA REDE DE ESG. SANIT., EM ANEIS DE CONCRETO, DIÂMETRO = 60CM, PROF=80CM, INCLUINDO DEGRAU, EXCLUINDO TAMPAO FERRO FUNDIDO. | UN | 237,92 | CAIXA REFERENCIAL
73963/2 | POCOS DE VISITA/BOCAS DE LOBO/CX. DE PASSAGEM/CX. DIVERSAS | 0036 | 73963 | POCO VISITA ANEL CONCRETO P/COLETOR ESGOTO SANITARIO | 73963/2 | POCO DE VISITA PARA REDE DE ESG. SANIT., EM ANEIS DE CONCRETO, DIÂMETRO = 60CM, PROF = 100CM, INCLUINDO DEGRAU, EXCLUINDO TAMPAO FERRO FUNDIDO. | UN | 307,06 | CAIXA REFERENCIAL
73963/3 | POCOS DE VISITA/BOCAS DE LOBO/CX. DE PASSAGEM/CX. DIVERSAS | 0036 | 73963 | POCO VISITA ANEL CONCRETO P/COLETOR ESGOTO SANITARIO | 73963/3 | POCO DE VISITA PARA REDE DE ESG. SANIT., EM ANEIS DE CONCRETO, DIÂMETRO = 60CM, PROF = 60CM, INCLUINDO DEGRAU, EXCLUINDO TAMPAO FERRO FUNDIDO. | UN | 206,58 | CAIXA REFERENCIAL
73963/4 | POCOS DE VISITA/BOCAS DE LOBO/CX. DE PASSAGEM/CX. DIVERSAS | 0036 | 73963 | POCO VISITA ANEL CONCRETO P/COLETOR ESGOTO SANITARIO | 73963/4 | POCO DE VISITA PARA REDE DE ESG. SANIT., EM ANEIS DE CONCRETO, DIÂMETRO = 60CM E 110CM, PROF = 105CM, INCLUINDO DEGRAU, EXCLUINDO TAMPAO FERRO FUNDIDO. | UN | 870,18 | CAIXA REFERENCIAL
73963/5 | POCOS DE VISITA/BOCAS DE LOBO/CX. DE PASSAGEM/CX. DIVERSAS | 0036 | 73963 | POCO VISITA ANEL CONCRETO P/COLETOR ESGOTO SANITARIO | 73963/5 | POCO DE VISITA PARA REDE DE ESG. SANIT., EM ANEIS DE CONCRETO, DIÂMETRO = 60CM E 110CM, PROF = 120CM, INCLUINDO DEGRAU, EXCLUINDO TAMPAO FERRO FUNDIDO. | UN | 952,59 | CAIXA REFERENCIAL
73963/6 | POCOS DE VISITA/BOCAS DE LOBO/CX. DE PASSAGEM/CX. DIVERSAS | 0036 | 73963 | POCO VISITA ANEL CONCRETO P/COLETOR ESGOTO SANITARIO | 73963/6 | POCO DE VISITA PARA REDE DE ESG. SANIT., EM ANEIS DE CONCRETO, DIÂMETRO = 60CM E 110CM, PROF = 140CM, INCLUINDO DEGRAU, EXCLUINDO TAMPAO FERRO FUNDIDO. | UN | 1.094,38 | CAIXA REFERENCIAL
73963/7 | POCOS DE VISITA/BOCAS DE LOBO/CX. DE PASSAGEM/CX. DIVERSAS | 0036 | 73963 | POCO VISITA ANEL CONCRETO P/COLETOR ESGOTO SANITARIO | 73963/7 | POCO DE VISITA PARA REDE DE ESG. SANIT., EM ANEIS DE CONCRETO, DIÂMETRO = 60CM E 110CM, PROF = 150CM, INCLUINDO DEGRAU, EXCLUINDO TAMPAO FERRO FUNDIDO. | UN | 1.177,38 | CAIXA REFERENCIAL
73963/8 | POCOS DE VISITA/BOCAS DE LOBO/CX. DE PASSAGEM/CX. DIVERSAS | 0036 | 73963 | POCO VISITA ANEL CONCRETO P/COLETOR ESGOTO SANITARIO | 73963/8 | POCO DE VISITA PARA REDE DE ESG. SANIT., EM ANEIS DE CONCRETO, DIÂMETRO = 60CM E 110CM, PROF = 160CM, INCLUINDO DEGRAU, EXCLUINDO TAMPAO FERRO FUNDIDO. | UN | 1.182,88 | CAIXA REFERENCIAL
73963/9 | POCOS DE VISITA/BOCAS DE LOBO/CX. DE PASSAGEM/CX. DIVERSAS | 0036 | 73963 | POCO VISITA ANEL CONCRETO P/COLETOR ESGOTO SANITARIO | 73963/9 | POCO DE VISITA PARA REDE DE ESG. SANIT., EM ANEIS DE CONCRETO, DIÂMETRO = 110CM, PROF = 170CM, INCLUINDO DEGRAU, EXCLUINDO TAMPAO FERRO FUNDIDO. | UN | 1.262,27 | CAIXA REFERENCIAL
73963/10 | POCOS DE VISITA/BOCAS DE LOBO/CX. DE PASSAGEM/CX. DIVERSAS | 0036 | 73963 | POCO VISITA ANEL CONCRETO P/COLETOR ESGOTO SANITARIO | 73963/10 | POCO DE VISITA PARA REDE DE ESG. SANIT., EM ANEIS DE CONCRETO, DIÂMETRO = 60CM E 110CM, PROF = 200CM, INCLUINDO DEGRAU, EXCLUINDO TAMPAO FERRO FUNDIDO. | UN | 1.357,51 | CAIXA REFERENCIAL
73963/11 | POCOS DE VISITA/BOCAS DE LOBO/CX. DE PASSAGEM/CX. DIVERSAS | 0036 | 73963 | POCO VISITA ANEL CONCRETO P/COLETOR ESGOTO SANITARIO | 73963/11 | POCO DE VISITA PARA REDE DE ESG. SANIT., EM ANEIS DE CONCRETO, DIÂMETRO = 60CM E 110CM, PROF = 230CM, INCLUINDO DEGRAU, EXCLUINDO TAMPAO FERRO FUNDIDO. | UN | 1.469,49 | CAIXA REFERENCIAL
73963/12 | POCOS DE VISITA/BOCAS DE LOBO/CX. DE PASSAGEM/CX. DIVERSAS | 0036 | 73963 | POCO VISITA ANEL CONCRETO P/COLETOR ESGOTO SANITARIO | 73963/12 | POCO DE VISITA PARA REDE DE ESG. SANIT., EM ANEIS DE CONCRETO, DIÂMETRO = 60CM E 110CM, PROF = 260CM, INCLUINDO DEGRAU, EXCLUINDO TAMPAO FERRO FUNDIDO. | UN | 1.635,42 | CAIXA REFERENCIAL
73963/13 | POCOS DE VISITA/BOCAS DE LOBO/CX. DE PASSAGEM/CX. DIVERSAS | 0036 | 73963 | POCO VISITA ANEL CONCRETO P/COLETOR ESGOTO SANITARIO | 73963/13 | POCO DE VISITA PARA REDE DE ESG. SANIT., EM ANEIS DE CONCRETO, DIÂMETRO = 60CM E 110CM, PROF = 290CM, INCLUINDO DEGRAU, EXCLUINDO TAMPAO FERRO FUNDIDO. | UN | 1.799,38 | CAIXA REFERENCIAL
73963/14 | POCOS DE VISITA/BOCAS DE LOBO/CX. DE PASSAGEM/CX. DIVERSAS | 0036 | 73963 | POCO VISITA ANEL CONCRETO P/COLETOR ESGOTO SANITARIO | 73963/14 | POCO DE VISITA PARA REDE DE ESG. SANIT., EM ANEIS DE CONCRETO, DIÂMETRO = 60CM E 110CM, PROF = 320CM, INCLUINDO DEGRAU, EXCLUINDO TAMPAO FERRO FUNDIDO. | UN | 1.902,77 | CAIXA REFERENCIAL
73963/15 | POCOS DE VISITA/BOCAS DE LOBO/CX. DE PASSAGEM/CX. DIVERSAS | 0036 | 73963 | POCO VISITA ANEL CONCRETO P/COLETOR ESGOTO SANITARIO | 73963/15 | POCO DE VISITA PARA REDE DE ESG. SANIT., EM ANEIS DE CONCRETO, DIÂMETRO = 60CM E 110CM, PROF = 350CM, INCLUINDO DEGRAU, EXCLUINDO TAMPAO FERRO FUNDIDO. | UN | 2.079,92 | CAIXA REFERENCIAL
73963/16 | POCOS DE VISITA/BOCAS DE LOBO/CX. DE PASSAGEM/CX. DIVERSAS | 0036 | 73963 | POCO VISITA ANEL CONCRETO P/COLETOR ESGOTO SANITARIO | 73963/16 | POCO DE VISITA PARA REDE DE ESG. SANIT., EM ANEIS DE CONCRETO, DIÂMETRO = 60CM E 110CM, PROF = 380CM, INCLUINDO DEGRAU, EXCLUINDO TAMPAO FERRO FUNDIDO. | UN | 2.230,85 | CAIXA REFERENCIAL
73963/17 | POCOS DE VISITA/BOCAS DE LOBO/CX. DE PASSAGEM/CX. DIVERSAS | 0036 | 73963 | POCO VISITA ANEL CONCRETO P/COLETOR ESGOTO SANITARIO | 73963/17 | POCO DE VISITA PARA REDE DE ESG. SANIT., EM ANEIS DE CONCRETO, DIÂMETRO = 60CM E 110CM, PROF = 410CM, INCLUINDO DEGRAU, EXCLUINDO TAMPAO FERRO FUNDIDO. | UN | 2.404,95 | CAIXA REFERENCIAL
73963/18 | POCOS DE VISITA/BOCAS DE LOBO/CX. DE PASSAGEM/CX. DIVERSAS | 0036 | 73963 | POCO VISITA ANEL CONCRETO P/COLETOR ESGOTO SANITARIO | 73963/18 | POCO DE VISITA PARA REDE DE ESG. SANIT., EM ANEIS DE CONCRETO, DIÂMETRO = 60CM E 110CM, PROF = 440CM, INCLUINDO DEGRAU, EXCLUINDO TAMPAO FERRO FUNDIDO. | UN | 2.514,82 | CAIXA REFERENCIAL
73963/19 | POCOS DE VISITA/BOCAS DE LOBO/CX. DE PASSAGEM/CX. DIVERSAS | 0036 | 73963 | POCO VISITA ANEL CONCRETO P/COLETOR ESGOTO SANITARIO | 73963/19 | POCO DE VISITA PARA REDE DE ESG. SANIT., EM ANEIS DE CONCRETO, DIÂMETRO = 60CM E 110CM, PROF = 470CM, INCLUINDO DEGRAU, EXCLUINDO TAMPAO FERRO FUNDIDO. | UN | 2.679,10 | CAIXA REFERENCIAL
73963/20 | POCOS DE VISITA/BOCAS DE LOBO/CX. DE PASSAGEM/CX. DIVERSAS | 0036 | 73963 | POCO VISITA ANEL CONCRETO P/COLETOR ESGOTO SANITARIO | 73963/20 | POCO DE VISITA PARA REDE DE ESG. SANIT., EM ANEIS DE CONCRETO, DIÂMETRO = 60CM E 110CM, PROF = 500CM, INCLUINDO DEGRAU, EXCLUINDO TAMPAO FERRO FUNDIDO. | UN | 2.842,85 | CAIXA REFERENCIAL
73963/21 | POCOS DE VISITA/BOCAS DE LOBO/CX. DE PASSAGEM/CX. DIVERSAS | 0036 | 73963 | POCO VISITA ANEL CONCRETO P/COLETOR ESGOTO SANITARIO | 73963/21 | POCO DE VISITA PARA REDE DE ESG. SANIT., EM ANEIS DE CONCRETO, DIÂMETRO = 60CM E 110CM, PROF = 530CM, INCLUINDO DEGRAU, EXCLUINDO TAMPAO FERRO FUNDIDO. | UN | 3.014,96 | CAIXA REFERENCIAL
73963/22 | POCOS DE VISITA/BOCAS DE LOBO/CX. DE PASSAGEM/CX. DIVERSAS | 0036 | 73963 | POCO VISITA ANEL CONCRETO P/COLETOR ESGOTO SANITARIO | 73963/22 | POCO DE VISITA PARA REDE DE ESG. SANIT., EM ANEIS DE CONCRETO, DIÂMETRO = 60CM E 110CM, PROF = 560CM, INCLUINDO DEGRAU, EXCLUINDO TAMPAO FERRO FUNDIDO. | UN | 3.178,71 | CAIXA REFERENCIAL
73963/23 | POCOS DE VISITA/BOCAS DE LOBO/CX. DE PASSAGEM/CX. DIVERSAS | 0036 | 73963 | POCO VISITA ANEL CONCRETO P/COLETOR ESGOTO SANITARIO | 73963/23 | POCO DE VISITA PARA REDE DE ESG. SANIT., EM ANEIS DE CONCRETO, DIÂMETRO = 60CM E 110CM, PROF = 590CM, INCLUINDO DEGRAU, EXCLUINDO TAMPAO FERRO FUNDIDO. | UN | 3.342,45 | CAIXA REFERENCIAL
73963/24 | POCOS DE VISITA/BOCAS DE LOBO/CX. DE PASSAGEM/CX. DIVERSAS | 0036 | 73963 | POCO VISITA ANEL CONCRETO P/COLETOR ESGOTO SANITARIO | 73963/24 | POCO DE VISITA PARA REDE DE ESG. SANIT., EM ANEIS DE CONCRETO, DIÂMETRO = 60CM E 110CM, PROF = 690CM, INCLUINDO DEGRAU, EXCLUINDO TAMPAO FERRO FUNDIDO. | UN | 3.507,01 | CAIXA REFERENCIAL
73963/25 | POCOS DE VISITA/BOCAS DE LOBO/CX. DE PASSAGEM/CX. DIVERSAS | 0036 | 73963 | POCO VISITA ANEL CONCRETO P/COLETOR ESGOTO SANITARIO | 73963/25 | POCO DE VISITA PARA REDE DE ESG. SANIT., EM ANEIS DE CONCRETO, DIÂMETRO = 60CM E 110CM, PROF = 650CM, INCLUINDO DEGRAU, EXCLUINDO TAMPAO FERRO FUNDIDO. | UN | 3.670,76 | CAIXA REFERENCIAL
73963/26 | POCOS DE VISITA/BOCAS DE LOBO/CX. DE PASSAGEM/CX. DIVERSAS | 0036 | 73963 | POCO VISITA ANEL CONCRETO P/COLETOR ESGOTO SANITARIO | 73963/26 | POCO DE VISITA PARA REDE DE ESG. SANIT., EM ANEIS DE CONCRETO, DIÂMETRO = 60CM E 110CM, PROF = 680CM, INCLUINDO DEGRAU, EXCLUINDO TAMPAO FERRO FUNDIDO. | UN | 3.835,04 | CAIXA REFERENCIAL
73963/27 | POCOS DE VISITA/BOCAS DE LOBO/CX. DE PASSAGEM/CX. DIVERSAS | 0036 | 73963 | POCO VISITA ANEL CONCRETO P/COLETOR ESGOTO SANITARIO | 73963/27 | POCO DE VISITA PARA REDE DE ESG. SANIT., EM ANEIS DE CONCRETO, DIÂMETRO = 60CM E 110CM, PROF = 710CM, INCLUINDO DEGRAU, EXCLUINDO TAMPAO FERRO FUNDIDO. | UN | 3.998,78 | CAIXA REFERENCIAL
73963/28 | POCOS DE VISITA/BOCAS DE LOBO/CX. DE PASSAGEM/CX. DIVERSAS | 0036 | 73963 | POCO VISITA ANEL CONCRETO P/COLETOR ESGOTO SANITARIO | 73963/28 | POCO VISITA ESG SANIT ANEL CONC PRE-MOLD PROF=1,20M C/TAMPAO FF TIPO MEDIO(AD)D=60CM 125KG/DEGRAUS FF/REJUNTAMENTO ANEIS/ REVEST LISO CALHA INTERNA C/ARG CIM/AREIA 1:4. BASE/BANQUETA EM CONCR FCK=10MPA | UN | 1.255,46 | CAIXA REFERENCIAL
73963/29 | POCOS DE VISITA/BOCAS DE LOBO/CX. DE PASSAGEM/CX. DIVERSAS | 0036 | 73963 | POCO VISITA ANEL CONCRETO P/COLETOR ESGOTO SANITARIO | 73963/29 | POCO VISITA ESG SANIT ANEL CONC PRE-MOLD PROF=1,40M C/TAMPAO FF TIPO MEDIO(AD)D=60CM 125KG/DEGRAUS FF/REJUNTAMENTO ANEIS/ REVEST LISO CALHA INTERNA C/ARG CIM/AREIA 1:4. BASE/BANQUETA EM CONCR FCK=10MPA | UN | 1.389,50 | CAIXA REFERENCIAL
73963/30 | POCOS DE VISITA/BOCAS DE LOBO/CX. DE PASSAGEM/CX. DIVERSAS | 0036 | 73963 | POCO VISITA ANEL CONCRETO P/COLETOR ESGOTO SANITARIO | 73963/30 | POCO VISITA ESG SANIT ANEL CONC PRE-MOLD PROF=1,50M C/TAMPAO FF TIPO MEDIO(AD)D=60CM 125KG/DEGRAUS FF/REJUNTAMENTO ANEIS/ REVEST LISO CALHA INTERNA C/ARG CIM/AREIA 1:4. BASE/BANQUETA EM CONCR FCK=10MPA | UN | 1.494,12 | CAIXA REFERENCIAL
73963/31 | POCOS DE VISITA/BOCAS DE LOBO/CX. DE PASSAGEM/CX. DIVERSAS | 0036 | 73963 | POCO VISITA ANEL CONCRETO P/COLETOR ESGOTO SANITARIO | 73963/31 | POCO VISITA ESG SANIT ANEL CONC PRE-MOLD PROF=1,60M C/TAMPAO FF TIPO MEDIO(AD)D=60CM 125KG/DEGRAUS FF/REJUNTAMENTO ANEIS/ REVEST LISO CALHA INTERNA C/ARG CIM/AREIA 1:4. BASE/BANQUETA EM CONCR FCK=10MPA | UN | 1.500,48 | CAIXA REFERENCIAL
73963/32 | POCOS DE VISITA/BOCAS DE LOBO/CX. DE PASSAGEM/CX. DIVERSAS | 0036 | 73963 | POCO VISITA ANEL CONCRETO P/COLETOR ESGOTO SANITARIO | 73963/32 | POCO VISITA ESG SANIT ANEL CONC PRE-MOLD PROF=1,70M C/TAMPAO FF TIPO MEDIO(AD)D=60CM 125KG/DEGRAUS FF/REJUNTAMENTO ANEIS/ REVEST LISO CALHA INTERNA C/ARG CIM/AREIA 1:4. BASE/BANQUETA EM CONCR FCK=10MPA | UN | 1.519,88 | CAIXA REFERENCIAL
73963/33 | POCOS DE VISITA/BOCAS DE LOBO/CX. DE PASSAGEM/CX. DIVERSAS | 0036 | 73963 | POCO VISITA ANEL CONCRETO P/COLETOR ESGOTO SANITARIO | 73963/33 | POCO VISITA ESG SANIT ANEL CONC PRE-MOLD PROF=2,00M C/TAMPAO FF TIPO MEDIO(AD)D=60CM 125KG/DEGRAUS FF/REJUNTAMENTO ANEIS/ REVEST LISO CALHA INTERNA C/ARG CIM/AREIA 1:4. BASE/BANQUETA EM CONCR FCK=10MPA | UN | 1.685,00 | CAIXA REFERENCIAL
73963/34 | POCOS DE VISITA/BOCAS DE LOBO/CX. DE PASSAGEM/CX. DIVERSAS | 0036 | 73963 | POCO VISITA ANEL CONCRETO P/COLETOR ESGOTO SANITARIO | 73963/34 | POCO VISITA ESG SANIT ANEL CONC PRE MOLD PROF=2,30M C/TAMPAO FF TIPO MEDIO(AD)D=60CM 125KG/DEGRAUS FF/REJUNTAMENTO ANEIS/ REVEST LISO CALHA INTERNA C/ARG CIM/AREIA 1:4. BASE/BANQUETA EM CONCR FCK=10MPA | UN | 1.788,45 | CAIXA REFERENCIAL
73963/35 | POCOS DE VISITA/BOCAS DE LOBO/CX. DE PASSAGEM/CX. DIVERSAS | 0036 | 73963 | POCO VISITA ANEL CONCRETO P/COLETOR ESGOTO SANITARIO | 73963/35 | POCO VISITA ESG SANIT ANEL CONC PRE-MOLD PROF=2,60M C/TAMPAO FF TIPO MEDIO(AD)D=60CM 125KG/DEGRAUS FF/REJUNTAMENTO ANEIS/ REVEST LISO CALHA INTERNA C/ARG CIM/AREIA 1:4. BASE/BANQUETA EM CONCR FCK=10MPA | UN | 1.953,57 | CAIXA REFERENCIAL
73963/36 | POCOS DE VISITA/BOCAS DE LOBO/CX. DE PASSAGEM/CX. DIVERSAS | 0036 | 73963 | POCO VISITA ANEL CONCRETO P/COLETOR ESGOTO SANITARIO | 73963/36 | POCO VISITA ESG SANIT ANEL CONC PRE-MOLD PROF=2,90M C/TAMPAO FF TIPO MEDIO(AD) D=60CM 125KG/DEGRAUS FF/REJUNTAMENTO ANEIS/ REVEST LISO CALHA INTERNA C/ARG CIM/AREIA 1:4. BASE/BANQUETA EM CONCR FCK=10MPA | UN | 2.118,70 | CAIXA REFERENCIAL
73963/37 | POCOS DE VISITA/BOCAS DE LOBO/CX. DE PASSAGEM/CX. DIVERSAS | 0036 | 73963 | POCO VISITA ANEL CONCRETO P/COLETOR ESGOTO SANITARIO | 73963/37 | POCO VISITA ESG SANIT ANEL CONC PRE-MOLD PROF=3,20M C/TAMPAO FF TIPO MEDIO(AD)D=60CM 125KG/DEGRAUS FF/REJUNTAMENTOANEIS/ REVEST LISO CALHA INTERNA C/ARG CIM/AREIA 1:4. BASE/BANQUETA EM CONCR FCK=10MPA | UN | 2.229,96 | CAIXA REFERENCIAL
73963/38 | POCOS DE VISITA/BOCAS DE LOBO/CX. DE PASSAGEM/CX. DIVERSAS | 0036 | 73963 | POCO VISITA ANEL CONCRETO P/COLETOR ESGOTO SANITARIO | 73963/38 | POCO VISITA ESG SANIT ANEL CONC PRE-MOLD PROF=3,50M C/TAMPAO FF TIPO MEDIO(AD)D=60CM 125KG/DEGRAUS FF/REJUNTAMENTO/ANEIS/ REVEST LISO CALHA INTERNA C/ARG CIM/AREIA 1:4. BASE/BANQUETA EM CONCR FCK=10MPA | UN | 2.395,57 | CAIXA REFERENCIAL
73963/39 | POCOS DE VISITA/BOCAS DE LOBO/CX. DE PASSAGEM/CX. DIVERSAS | 0036 | 73963 | POCO VISITA ANEL CONCRETO P/COLETOR ESGOTO SANITARIO | 73963/39 | POCO VISITA ESG SANIT ANEL CONC PRE-MOLD PROF=3,80M C/TAMPAO FF TIPO MEDIO(AD)D=60CM 125KG/DEGRAUS FF/REJUNTAMENTO ANEIS/ REVEST LISO CALHA INTERNA C/ARG CIM/AREIA 1:4. BASE/BANQUETA EM CONCR FCK=10MPA | UN | 2.561,02 | CAIXA REFERENCIAL
73963/40 | POCOS DE VISITA/BOCAS DE LOBO/CX. DE PASSAGEM/CX. DIVERSAS | 0036 | 73963 | POCO VISITA ANEL CONCRETO P/COLETOR ESGOTO SANITARIO | 73963/40 | POCO VISITA ESG SANIT ANEL CONC PRE-MOLD PROF=4,10M C/TAMPAO FF TIPO MEDIO(AD)D=60CM 125KG/DEGRAUS FF/REJUNTAMENTO ANEIS/ REVEST LISO CALHA INTERNA C/ARG CIM/AREIA 1:4. BASE/BANQUETA EM CONCR FCK=10MPA | UN | 2.669,51 | CAIXA REFERENCIAL
73963/41 | POCOS DE VISITA/BOCAS DE LOBO/CX. DE PASSAGEM/CX. DIVERSAS | 0036 | 73963 | POCO VISITA ANEL CONCRETO P/COLETOR ESGOTO SANITARIO | 73963/41 | POCO VISITA ESG SANIT ANEL CONC PRE MOLD PROF=4,40M C/TAMPAO FF TIPO MEDIO(AD)D=60CM 125KG/DEGRAUS FF/REJUNTAMENTO ANEIS/ REVEST LISO CALHA INTERNA C/ARG CIM/AREIA 1:4. BASE/BANQUETA EM CONCR FCK=10MPA | UN | 2.832,25 | CAIXA REFERENCIAL
73963/42 | POCOS DE VISITA/BOCAS DE LOBO/CX. DE PASSAGEM/CX. DIVERSAS | 0036 | 73963 | POCO VISITA ANEL CONCRETO P/COLETOR ESGOTO SANITARIO | 73963/42 | POCO VISITA ESG SANIT ANEL CONC PRE-MOLD PROF=4,70M C/TAMPAO FF TIPO MEDIO(AD)D=60CM 125KG/DEGRAUS FF/REJUNTAMENTO ANEIS/ REVEST LISO CALHA INTERNA C/ARG CIM/AREIA 1:4. BASE/BANQUETA EM CONCR FCK=10MPA | UN | 2.949,04 | CAIXA REFERENCIAL
73963/43 | POCOS DE VISITA/BOCAS DE LOBO/CX. DE PASSAGEM/CX. DIVERSAS | 0036 | 73963 | POCO VISITA ANEL CONCRETO P/COLETOR ESGOTO SANITARIO | 73963/43 | POCO VISITA ESG SANIT ANEL CONC PRE-MOLD PROF=5,00M C/TAMPAO FF TIPO MEDIO(AD)D=60CM 125KG/DEGRAUS FF/REJUNTAMENTO ANEIS/ REVEST LISO CALHA INTERNA C/ARG CIM/AREIA 1:4. BASE/BANQUETA EM CONCR FCK=10MPA | UN | 3.086,02 | CAIXA REFERENCIAL
73963/44 | POCOS DE VISITA/BOCAS DE LOBO/CX. DE PASSAGEM/CX. DIVERSAS | 0036 | 73963 | POCO VISITA ANEL CONCRETO P/COLETOR ESGOTO SANITARIO | 73963/44 | POCO VISITA ESG SANIT ANEL CONC PRE-MOLD PROF=0,80M C/TAMPAO FF TIPO MEDIO(AD)D=60CM 125KG/DEGRAUS FF/REJUNTAMENTO ANEIS/ REVEST LISO CALHA INTERNA C/ARG CIM/AREIA 1:4. BASE/BANQUETA EM CONCR FCK=10MPA | UN | 647,65 | CAIXA REFERENCIAL
73963/45 | POCOS DE VISITA/BOCAS DE LOBO/CX. DE PASSAGEM/CX. DIVERSAS | 0036 | 73963 | POCO VISITA ANEL CONCRETO P/COLETOR ESGOTO SANITARIO | 73963/45 | POCO DE VISITA PARA REDE DE ESG. SANIT., EM ANEIS DE CONCRETO, DIÂMETRO = 60CM E 110CM, PROF = 240CM, INCLUINDO DEGRAU, EXCLUINDO TAMPAO FERRO FUNDIDO. | UN | 1.534,43 | CAIXA REFERENCIAL
73963/46 | POCOS DE VISITA/BOCAS DE LOBO/CX. DE PASSAGEM/CX. DIVERSAS | 0036 | 73963 | POCO VISITA ANEL CONCRETO P/COLETOR ESGOTO SANITARIO | 73963/46 | POCO DE VISITA PARA REDE DE ESG. SANIT., EM ANEIS DE CONCRETO, DIÂMETRO = 60CM E 110CM, PROF = 250CM, INCLUINDO DEGRAU, EXCLUINDO TAMPAO FERRO FUNDIDO. | UN | 1.580,11 | CAIXA REFERENCIAL
73963/47 | POCOS DE VISITA/BOCAS DE LOBO/CX. DE PASSAGEM/CX. DIVERSAS | 0036 | 73963 | POCO VISITA ANEL CONCRETO P/COLETOR ESGOTO SANITARIO | 73963/47 | POCO DE VISITA PARA REDE DE ESG. SANIT., EM ANEIS DE CONCRETO, DIÂMETRO = 60CM E 110CM, PROF = 280CM, INCLUINDO DEGRAU, EXCLUINDO TAMPAO FERRO FUNDIDO. | UN | 1.744,72 | CAIXA REFERENCIAL
73963/48 | POCOS DE VISITA/BOCAS DE LOBO/CX. DE PASSAGEM/CX. DIVERSAS | 0036 | 73963 | POCO VISITA ANEL CONCRETO P/COLETOR ESGOTO SANITARIO | 73963/48 | POCO DE VISITA PARA REDE DE ESG. SANIT., EM ANEIS DE CONCRETO, DIÂMETRO = 60CM E 110CM, PROF = 310CM, INCLUINDO DEGRAU, EXCLUINDO TAMPAO FERRO FUNDIDO. | UN | 1.868,31 | CAIXA REFERENCIAL
74124/1 | POCOS DE VISITA/BOCAS DE LOBO/CX. DE PASSAGEM/CX. DIVERSAS | 0036 | 74124 | POCO VISITA CONCRETO ARMADO P/COLETOR AGUAS PLUVIAIS | 74124/1 | POCO VISITA AG PLUV:CONC ARM 1X1X1,40M COLETOR D=40 A 50CM PAREDE E=15CM BASE CONC FCK=10MPA REVEST C/ARG CIM/AREIA 1:4 DEGRAUS FF INCL FORN TODOS MATERIAIS | UN | 1.500,29 | CAIXA REFERENCIAL
74124/2 | POCOS DE VISITA/BOCAS DE LOBO/CX. DE PASSAGEM/CX. DIVERSAS | 0036 | 74124 | POCO VISITA CONCRETO ARMADO P/COLETOR AGUAS PLUVIAIS | 74124/2 | POCO VISITA AG PLUV:CONC ARM 1,10X1,10X1,40M COLETOR D=60CM PAREDE E=15CM BASE CONC FCK=10MPA REVEST C/ARG CIM/AREIA 1:4 DEGRAUS FF INCL FORN TODOS MATERIAIS | UN | 1.734,06 | CAIXA REFERENCIAL
74124/3 | POCOS DE VISITA/BOCAS DE LOBO/CX. DE PASSAGEM/CX. DIVERSAS | 0036 | 74124 | POCO VISITA CONCRETO ARMADO P/COLETOR AGUAS PLUVIAIS | 74124/3 | POCO VISITA AG PLUV:CONC ARM 1,20X1,20X1,40M COLETOR D=70CM PAREDE E=15CM BASE CONC FCK=10MPA REVEST C/ARG CIM/AREIA 1:4 DEGRAUS FF INCL FORN TODOS MATERIAIS | UN | 1.873,63 | CAIXA REFERENCIAL
74124/4 | POCOS DE VISITA/BOCAS DE LOBO/CX. DE PASSAGEM/CX. DIVERSAS | 0036 | 74124 | POCO VISITA CONCRETO ARMADO P/COLETOR AGUAS PLUVIAIS | 74124/4 | POCO VISITA AG PLUV:CONC ARM 1,30X1,30X1,40M COLETOR D=80CM PAREDE E=15CM BASE CONC FCK=10MPA REVEST C/ARG CIM/AREIA 1:4 DEGRAUS FF INCL FORN TODOS MATERIAIS | UN | 2.097,24 | CAIXA REFERENCIAL
74124/5 | POCOS DE VISITA/BOCAS DE LOBO/CX. DE PASSAGEM/CX. DIVERSAS | 0036 | 74124 | POCO VISITA CONCRETO ARMADO P/COLETOR AGUAS PLUVIAIS | 74124/5 | POCO VISITA CONCRETO ARMADO P/AG PLUV 1,40X1,40X1,50M COLETOR D=90CM PAREDE E=15CM BASE CONCRETO FCK=10MPA REVESTIDO C/ARG CIM/AREIA 1:4 DEGRAUS FF INCL FORN TODOS MATERIAIS | UN | 2.468,15 | CAIXA REFERENCIAL
74124/6 | POCOS DE VISITA/BOCAS DE LOBO/CX. DE PASSAGEM/CX. DIVERSAS | 0036 | 74124 | POCO VISITA CONCRETO ARMADO P/COLETOR AGUAS PLUVIAIS | 74124/6 | POCO VISITA AG PLUV:CONC ARM 1,50X1,50X1,60M COLETOR D=1M PA REDE E=15CM BASE CONC FCK=10MPA REVEST C/ARG CIM/AREIA 1:4 DEGRAUS FF INCL FORN TODOS MATERIAIS | UN | 2.711,93 | CAIXA REFERENCIAL
74124/7 | POCOS DE VISITA/BOCAS DE LOBO/CX. DE PASSAGEM/CX. DIVERSAS | 0036 | 74124 | POCO VISITA CONCRETO ARMADO P/COLETOR AGUAS PLUVIAIS | 74124/7 | POCO VISITA AG PLUV:CONC ARM 1,60X1,60X1,70M COLETOR D=1,10M PAREDE E=15CM BASE CONC FCK=10MPA REVEST C/ARG CIM/AREIA 1:4 DEGRAUS FF INCL FORN TODOS MATERIAIS | UN | 2.943,78 | CAIXA REFERENCIAL
74124/8 | POCOS DE VISITA/BOCAS DE LOBO/CX. DE PASSAGEM/CX. DIVERSAS | 0036 | 74124 | POCO VISITA CONCRETO ARMADO P/COLETOR AGUAS PLUVIAIS | 74124/8 | POCO VISITA AG PLUV:CONC ARM 1,70X1,70X1,80M COLETOR D=1,20M PAREDE E=15CM BASE CONC FCK=10MPA REVEST C/ARG CIM/AREIA 1:4 DEGRAUS FF INCL FORN TODOS MATERIAIS | UN | 3.189,84 | CAIXA REFERENCIAL
74162/1 | POCOS DE VISITA/BOCAS DE LOBO/CX. DE PASSAGEM/CX. DIVERSAS | 0036 | 74162 | CAIXA DE ALVENARIA P/ PROTECAO DE REGISTRO | 74162/1 | CAIXA DE CONCRETO, ALTURA = 1,00 METRO, DIAMETRO REGISTRO < 150 MM | UN | 76,55 | CAIXA REFERENCIAL
74206/1 | POCOS DE VISITA/BOCAS DE LOBO/CX. DE PASSAGEM/CX. DIVERSAS | 0036 | 74206 | CAIXAS COLETORAS | 74206/1 | CAIXA COLETORA, 1,20X1,20X1,50M, COM FUNDO E TAMPA DE CONCRETO E PAREDES EM ALVENARIA | UN | 1.051,51 | CAIXA REFERENCIAL
74206/2 | POCOS DE VISITA/BOCAS DE LOBO/CX. DE PASSAGEM/CX. DIVERSAS | 0036 | 74206 | CAIXAS COLETORAS | 74206/2 | CAIXA COLETORA, 0,25 X 0,85 X 1,00 M, COM FUNDO E TAMPA DE CONCRETO E PAREDES EM ALVENARIA | UN | 586,41 | CAIXA REFERENCIAL
74212/1 | POCOS DE VISITA/BOCAS DE LOBO/CX. DE PASSAGEM/CX. DIVERSAS | 0036 | 74212 | MODULO TIPO > POCO DE INSPECAO EM ALVENARIA COMPREENDE: - ESCAVACAO EM QQ TERRENO, EXCETO ROCHA, TRANSPORTE,CARGA, DESCARGA E ESPALHAMENTO DO MATERIAL EXCEDENTE EM BOTA - FORA. | 74212/1 | POCO DE VISITA PARA REDE DE ESGOTO SANITARIO, EM ALVENARIA, DIAMETRO = 60 CM, PROF 160 CM, INCLUINDO TAMPAO FERRO FUNDIDO | UN | 2.699,20 | CAIXA REFERENCIAL
74214/1 | POCOS DE VISITA/BOCAS DE LOBO/CX. DE PASSAGEM/CX. DIVERSAS | 0036 | 74214 | MODULO TIPO > PV EM ALVENARIA P/ REDE COLETORA COMPREENDE: - ESCAVACAO EM QQ TERRENO, EXCETO ROCHA, TRANSPORTE,CARGA, DESCARGA E ESPALHAMENTO DO MATERIAL EXCEDENTE EM BOTA- FORA. | 74214/1 | POCO DE VISITA PARA REDE DE ESGOTO SANITÁRIO, EM ALVENARIA, DIAMETRO 120 CM, PROF ATE 200 CM, INCLUINDO TAMPAO FERRO FUNDIDO | UN | 4.254,92 | CAIXA REFERENCIAL
74214/2 | POCOS DE VISITA/BOCAS DE LOBO/CX. DE PASSAGEM/CX. DIVERSAS | 0036 | 74214 | MODULO TIPO > PV EM ALVENARIA P/ REDE COLETORA COMPREENDE: - ESCAVACAO EM QQ TERRENO, EXCETO ROCHA, TRANSPORTE,CARGA, DESCARGA E ESPALHAMENTO DO MATERIAL EXCEDENTE EM BOTA- FORA. | 74214/2 | POCO DE VISITA PARA REDE DE ESGOTO SANITÁRIO, EM ALVENARIA, DIAMETRO 120 CM, PROF ATE 400 CM, INCLUINDO TAMPAO FERRO FUNDIDO | UN | 6.207,07 | CAIXA REFERENCIAL
74224/1 | POCOS DE VISITA/BOCAS DE LOBO/CX. DE PASSAGEM/CX. DIVERSAS | 0036 | 74224 | POCO DE VISITA - DRENAGEM PLUVIAL - EM CONCRETO ESTRUTURAL | 74224/1 | POCO DE VISITA PARA DRENAGEM PLUVIAL, EM CONCRETO ESTRUTURAL, DIMENSOES INTERNAS DE 90X150X80CM (LARGXCOMPXALT), PARA REDE DE 600 MM, EXCLUSOS TAMPAO E CHAMINE. | UN | 1.066,78 | CAIXA REFERENCIAL
83621 | POCOS DE VISITA/BOCAS DE LOBO/CX. DE PASSAGEM/CX. DIVERSAS | 0036 |  |  | 83621 | ASSENTAMENTO TAMPAO FERRO FUNDIDO (FOFO), 30 X 90 CM PARA CAIXA DE RALO, C/ ARG CIM/AREIA 1:4 EM VOLUME, EXCLUSIVE TAMPAO. | UN | 62,07 | CAIXA REFERENCIAL
83659 | POCOS DE VISITA/BOCAS DE LOBO/CX. DE PASSAGEM/CX. DIVERSAS | 0036 |  |  | 83659 | BOCA DE LOBO EM ALVENARIA TIJOLO MACICO, REVESTIDA C/ ARGAMASSA DE CIMENTO E AREIA 1:3, SOBRE LASTRO DE CONCRETO 10CM E TAMPA DE CONCRETO ARMADO | UN | 577,78 | CAIXA REFERENCIAL
83691 | POCOS DE VISITA/BOCAS DE LOBO/CX. DE PASSAGEM/CX. DIVERSAS | 0036 |  |  | 83691 | TAMPAO FERRO FUNDIDO P/ POCO DE VISITA, 79,5 KG, TIPO T-100 - FORNECIMENTO E INSTALACAO | UN | 281,75 | CAIXA REFERENCIAL
83692 | POCOS DE VISITA/BOCAS DE LOBO/CX. DE PASSAGEM/CX. DIVERSAS | 0036 |  |  | 83692 | TAMPAO FERRO FUNDIDO P/ POCO DE VISITA, 175 KG, TIPO T-170 - FORNECIMENTO E INSTALACAO | UN | 534,36 | CAIXA REFERENCIAL
83708 | POCOS DE VISITA/BOCAS DE LOBO/CX. DE PASSAGEM/CX. DIVERSAS | 0036 |  |  | 83708 | POCO DE VISITA EM ALVENARIA, PARA REDE D=0,40 M, PARTE FIXA C/ 1,00 M DE ALTURA | UN | 937,74 | CAIXA REFERENCIAL
83709 | POCOS DE VISITA/BOCAS DE LOBO/CX. DE PASSAGEM/CX. DIVERSAS | 0036 |  |  | 83709 | POCO DE VISITA EM ALVENARIA, PARA REDE D=0,60 M, PARTE FIXA C/ 1,00 M DE ALTURA | UN | 1.191,19 | CAIXA REFERENCIAL
83710 | POCOS DE VISITA/BOCAS DE LOBO/CX. DE PASSAGEM/CX. DIVERSAS | 0036 |  |  | 83710 | POCO DE VISITA EM ALVENARIA, PARA REDE D=0,80 M, PARTE FIXA C/ 1,00 M DE ALTURA | UN | 2.507,87 | CAIXA REFERENCIAL
83711 | POCOS DE VISITA/BOCAS DE LOBO/CX. DE PASSAGEM/CX. DIVERSAS | 0036 |  |  | 83711 | POÇO DE VISITA EM ALVENARIA, PARA REDE D=1,00 M, PARTE FIXA C/ 1,00 M DE ALTURA E USO DE RETROESCAVADEIRA | UN | 2.912,26 | CAIXA REFERENCIAL
83712 | POCOS DE VISITA/BOCAS DE LOBO/CX. DE PASSAGEM/CX. DIVERSAS | 0036 |  |  | 83712 | POCO DE VISITA EM ALVENARIA, PARA REDE D=1,20 M, PARTE FIXA C/ 1,00 M DE ALTURA E USO DE ESCAVADEIRA HIDRAULICA | UN | 3.792,39 | CAIXA REFERENCIAL
83713 | POCOS DE VISITA/BOCAS DE LOBO/CX. DE PASSAGEM/CX. DIVERSAS | 0036 |  |  | 83713 | POCO DE VISITA EM ALVENARIA, PARA REDE D=1,50 M, PARTE FIXA C/ 1,00 M DE ALTURA E USO DE ESCAVADEIRA HIDRAULICA | UN | 4.621,66 | CAIXA REFERENCIAL
83714 | POCOS DE VISITA/BOCAS DE LOBO/CX. DE PASSAGEM/CX. DIVERSAS | 0036 |  |  | 83714 | ACRESCIMO NA ALTURA DO POCO DE VISITA EM ALVENARIA PARA REDE D=0,40 M | M | 517,09 | CAIXA REFERENCIAL
83715 | POCOS DE VISITA/BOCAS DE LOBO/CX. DE PASSAGEM/CX. DIVERSAS | 0036 |  |  | 83715 | CHAMINE P/ POCO DE VISITA EM ALVENARIA, EXCLUSOS TAMPAO E ANEL | M | 525,00 | CAIXA REFERENCIAL
83716 | POCOS DE VISITA/BOCAS DE LOBO/CX. DE PASSAGEM/CX. DIVERSAS | 0036 |  |  | 83716 | GRELHA FF 30X90CM, 135KG, P/ CX RALO COM ASSENTAMENTO DE ARGAMASSA CIMENTO/AREIA 1:4 - FORNECIMENTO E INSTALAÇÃO | UN | 414,44 | CAIXA REFERENCIAL
73763/1 | MEIO FIO, LINHA D'AGUA E SARJERTA | 0037 | 73763 | SARJETA E MEIO FIO CONJUGADOS | 73763/1 | MEIO-FIO E SARJETA DE CONCRETO MOLDADO NO LOCAL, USINADO 15 MPA, COM 0,65 M BASE X 0,30 M ALTURA, REJUNTE EM ARGAMASSA TRACO 1:3,5 (CIMENTO E AREIA) | M | 81,34 | CAIXA REFERENCIAL
73763/2 | MEIO FIO, LINHA D'AGUA E SARJERTA | 0037 | 73763 | SARJETA E MEIO FIO CONJUGADOS | 73763/2 | MEIO-FIO E SARJETA DE CONCRETO MOLDADO NO LOCAL, USINADO 15 MPA, COM 0,45 M BASE X 0,30 M ALTURA, REJUNTE EM ARGAMASSA TRACO 1:3,5 (CIMENTO E AREIA) | M | 64,57 | CAIXA REFERENCIAL
73763/3 | MEIO FIO, LINHA D'AGUA E SARJERTA | 0037 | 73763 | SARJETA E MEIO FIO CONJUGADOS | 73763/3 | MEIO-FIO E SARJETA CONJUGADOS DE CONCRETO 15 MPA, 47 CM BASE X 30 CM ALTURA, MOLDADO "IN LOCO" COM EXTRUSORA | M | 31,53 | CAIXA REFERENCIAL
73763/4 | MEIO FIO, LINHA D'AGUA E SARJERTA | 0037 | 73763 | SARJETA E MEIO FIO CONJUGADOS | 73763/4 | MEIO-FIO E SARJETA CONJUGADOS DE CONCRETO 15 MPA, 35 CM BASE X 30 CM ALTURA, MOLDADO "IN LOCO" COM EXTRUSORA | M | 26,43 | CAIXA REFERENCIAL
73763/5 | MEIO FIO, LINHA D'AGUA E SARJERTA | 0037 | 73763 | SARJETA E MEIO FIO CONJUGADOS | 73763/5 | MEIO-FIO E SARJETA CONJUGADOS DE CONCRETO 15 MPA, 30 CM BASE X 26 CM ALTURA, MOLDADO "IN LOCO" COM EXTRUSORA | M | 19,29 | CAIXA REFERENCIAL
73789/1 | MEIO FIO, LINHA D'AGUA E SARJERTA | 0037 | 73789 | MEIO FIO CONCRETO | 73789/1 | MEIO-FIO DE CONCRETO MOLDADO NO LOCAL, USINADO 15 MPA, COM 0,45 M ALTURA X 0,15 M BASE, REJUNTE EM ARGAMASSA TRACO 1:3,5 (CIMENTO E AREIA) | M | 67,01 | CAIXA REFERENCIAL
73789/2 | MEIO FIO, LINHA D'AGUA E SARJERTA | 0037 | 73789 | MEIO FIO CONCRETO | 73789/2 | MEIO-FIO DE CONCRETO MOLDADO NO LOCAL, USINADO 15 MPA, COM 0,30 M ALTURA X 0,15 M BASE, REJUNTE EM ARGAMASSA TRACO 1:3,5 (CIMENTO E AREIA) | M | 45,66 | CAIXA REFERENCIAL
74012/1 | MEIO FIO, LINHA D'AGUA E SARJERTA | 0037 | 74012 | SARJETA - CONCRETO ESTRUTURAL | 74012/1 | SARJETA EM CONCRETO, PREPARO MANUAL, COM SEIXO ROLADO, ESPESSURA = 8CM, LARGURA = 40CM. | M | 32,39 | CAIXA REFERENCIAL
74208/1 | MEIO FIO, LINHA D'AGUA E SARJERTA | 0037 | 74208 | CONSTRUCAO DE MEIO-FIO E LINHA D AGU | 74208/1 | CONSTRUCAO DE MEIO-FIO DE PEDRAS GRANITICAS, REJUNTADO C/ ARGAMASSA DECIMENTO E AREIA 1:2 E LINHA D AGUA DE PARALELEPIPEDOS,ASSENTADOS SOBREMISTURA DE CIMENTO E AREIA 1:6, C/ 6,0 CM DE ESPESSURA E REJUNTADOS C/ARGAMASSA DE CIMENTO E AREIA 1:2, INCLUSIV | M | 48,10 | CAIXA REFERENCIAL
74211/1 | MEIO FIO, LINHA D'AGUA E SARJERTA | 0037 | 74211 | LINHA D AGUA EM PARALELEPIPEDOS GRANITICO | 74211/1 | LINHA D AGUA EM PARALELEPIPEDOS GRANITICOS, REJUNTADOS C/ AR CIMENTO E AREIA TRACO 1:3 | M | 25,36 | CAIXA REFERENCIAL
74223/1 | MEIO FIO, LINHA D'AGUA E SARJERTA | 0037 | 74223 | MEIO-FIO | 74223/1 | MEIO-FIO (GUIA) DE CONCRETO PRE-MOLDADO, DIMENSÕES 12X15X30X100CM (FACE SUPERIORXFACE INFERIORXALTURAXCOMPRIMENTO),REJUNTADO C/ARGAMASSA 1:4 CIMENTO:AREIA, INCLUINDO ESCAVAÇÃO E REATERRO. | M | 29,72 | CAIXA REFERENCIAL
74223/2 | MEIO FIO, LINHA D'AGUA E SARJERTA | 0037 | 74223 | MEIO-FIO | 74223/2 | MEIO-FIO EM PEDRA GRANITICA, REJUNTADO C/ARGAMASSA CIMENTO E AREIA 1:3 | M | 21,13 | CAIXA REFERENCIAL
74237/1 | MEIO FIO, LINHA D'AGUA E SARJERTA | 0037 | 74237 | MEIO-FIO COM SARJETA, EXECUTADO COM EXTRUSORA | 74237/1 | MEIO-FIO COM SARJETA, EXECUTADO C/EXTRUSORA (SARJETA 30X8CM MEIO-FIO 15X10CM X H=23CM), INCLUI ESC.E ACERTO FAIXA 0,45M | M | 24,00 | CAIXA REFERENCIAL
79895 | MEIO FIO, LINHA D'AGUA E SARJERTA | 0037 |  |  | 79895 | LOCACAO DE EXTRUSORA DE GUIAS E SARJETAS SEM FORMAS, MOTOR DIESEL DE 14CV, EXCLUSIVE OPERADOR (CP) | H | 14,69 | CAIXA REFERENCIAL
83717 | MEIO FIO, LINHA D'AGUA E SARJERTA | 0037 |  |  | 83717 | ASSENTAMENTO DE MEIO FIO PREMOLDADO, INCLUINDO ESCAVACAO | M | 11,61 | CAIXA REFERENCIAL
83718 | MEIO FIO, LINHA D'AGUA E SARJERTA | 0037 |  |  | 83718 | ESCORAMENTO DE MEIO FIO COM MATERIAL LOCAL COMPACTADO MANUALMENTE, EM FAIXA DE 0,50M | M | 2,22 | CAIXA REFERENCIAL
83719 | MEIO FIO, LINHA D'AGUA E SARJERTA | 0037 |  |  | 83719 | SARJETA CORTE EM TALUDES TRIANG 1,25X0,25M ESP=0,08 REV CONC SIMPLES INCL ESCAVACAO MEC ACERTO MANUAL TERRENO FORNEC MAT E REJUNTAMENTO | M | 56,39 | CAIXA REFERENCIAL
83720 | MEIO FIO, LINHA D'AGUA E SARJERTA | 0037 |  |  | 83720 | SARJETA CORTE EM TALUDES TRIANG 1,50X0,30M, ESP=0,08 M REV.CONC. SIMPLES INCL ESCAVACAO MEC ACERTO MANUAL TERRENO FORNEC MAT E REJUNTAMENTO | M | 66,73 | CAIXA REFERENCIAL
83721 | MEIO FIO, LINHA D'AGUA E SARJERTA | 0037 |  |  | 83721 | SARJETA CORTE TALUDES TRIANG 1,85X0,35M ESP=0,08 REV CONC. SIMPLES INCL ESCAVACAO MEC ACERTO MANUAL TERRENO FORNEC MAT E REJUNTAMENTO | M | 81,58 | CAIXA REFERENCIAL
83722 | MEIO FIO, LINHA D'AGUA E SARJERTA | 0037 |  |  | 83722 | VALETA PROT DE CORTE TRAPEZOIDAL 0,80X2,00X0,60M ESP=0,08 CONCR SIMPLES INCL ESCAVACAO MEC ACERTO MANUAL TERRENO FORNEC MAT E REJUNTAMENTO | M | 156,01 | CAIXA REFERENCIAL
83723 | MEIO FIO, LINHA D'AGUA E SARJERTA | 0037 |  |  | 83723 | VALETA PROT DE CORTE TRAPEZOIDAL 1,00X2,20X0,60M ESP=0,08M CONCR SIMPLES INCL ESCAVACAO MEC ATERRO MANUAL TERRENO FORNEC MAT E REJUNTAMENTO | M | 162,97 | CAIXA REFERENCIAL
83769 | ESCORAMENTO DE MADEIRA EM VALAS | 0023 |  |  | 83769 | ESCORAMENTO DE MADEIRA EM VALAS, TIPO PONTALETEAMENTO | M2 | 7,36 | CAIXA REFERENCIAL
83867 | ESCORAMENTO DE MADEIRA EM VALAS | 0023 |  |  | 83867 | ESCORAMENTO DE VALAS DESCONTINUO | M2 | 31,54 | CAIXA REFERENCIAL
83868 | ESCORAMENTO DE MADEIRA EM VALAS | 0023 |  |  | 83868 | ESCORAMENTO DE VALAS CONTINUO | M2 | 44,34 | CAIXA REFERENCIAL
73877/1 | ESCORAMENTO METALICO EM VALAS OU POCOS | 0024 | 73877 | ESCORAMENTO DE VALAS COM PRANCHOES METALICOS E QUADROS UTILIZANDO LON-GARINAS DE MADEIRA DE 3X5", INCLUSIVE POSTERIOR RETIRADA | 73877/1 | ESCORAMENTO DE VALAS COM PRANCHOES METALICOS - AREA CRAVADA | M2 | 42,34 | CAIXA REFERENCIAL
73877/2 | ESCORAMENTO METALICO EM VALAS OU POCOS | 0024 | 73877 | ESCORAMENTO DE VALAS COM PRANCHOES METALICOS E QUADROS UTILIZANDO LON-GARINAS DE MADEIRA DE 3X5", INCLUSIVE POSTERIOR RETIRADA | 73877/2 | ESCORAMENTO DE VALAS COM PRANCHOES METALICOS - AREA NAO CRAVADA | M2 | 29,44 | CAIXA REFERENCIAL
83770 | ESCORAMENTO MISTO EM VALAS | 0025 |  |  | 83770 | ESCORAMENTO CONTINUO DE VALAS, MISTO, COM PERFIL I DE 8" | M2 | 96,92 | CAIXA REFERENCIAL
73301 | CIMBRAMENTO | 0293 |  |  | 73301 | ESCORAMENTO FORMAS ATE H = 3,30M, COM MADEIRA DE 3A QUALIDADE, NAO APARELHADA, APROVEITAMENTO TABUAS 3X E PRUMOS 4X. | M3 | 8,25 | CAIXA REFERENCIAL
7100 | PORTA DE MADEIRA | 0089 |  |  | 7100 | LAMINADO MELAMINICO TEXTURIZADO, ESPESSURA 1,3MM, PARA REVESTIMENTO DE CHAPA COMPENSADA DE MADEIRA, FIXADA COM COLA | M2 | 62,78 | CAIXA REFERENCIAL
7101 | PORTA DE MADEIRA | 0089 |  |  | 7101 | LAMINADO MELAMINICO LISO E FOSCO, PARA REVESTIMENTO DE CHAPA COMPENSADA DE MADEIRA, ESPESSURA 1,3MM, FIXADO COM COLA | M2 | 64,04 | CAIXA REFERENCIAL
72142 | PORTA DE MADEIRA | 0089 |  |  | 72142 | RETIRADA DE FOLHAS DE PORTA DE PASSAGEM OU JANELA | UN | 6,59 | CAIXA REFERENCIAL
72143 | PORTA DE MADEIRA | 0089 |  |  | 72143 | RETIRADA DE BATENTES DE MADEIRA | UN | 31,85 | CAIXA REFERENCIAL
72144 | PORTA DE MADEIRA | 0089 |  |  | 72144 | RECOLOCACAO DE FOLHAS DE PORTA DE PASSAGEM OU JANELA, CONSIDERANDO REAPROVEITAMENTO DO MATERIAL | UN | 50,26 | CAIXA REFERENCIAL
72146 | PORTA DE MADEIRA | 0089 |  |  | 72146 | RECOLOCACAO DE BATENTES DE MADEIRA, CONSIDERANDO REAPROVEITAMENTO DE MATERIAL | UN | 31,44 | CAIXA REFERENCIAL
73486 | PORTA DE MADEIRA | 0089 |  |  | 73486 | MARCO MADEIRA REGIONAL 1A 7X3,5CM - P | M | 21,67 | CAIXA REFERENCIAL
73880/2 | PORTA DE MADEIRA | 0089 | 73880 | PORTA DE MADEIRA ALMOFADADA | 73880/2 | PORTA DE MADEIRA ALMOFADADA SEMI-OCA 1A, 80X210X3CM, INCLUSO ADUELA 2A, ALIZAR 2A E DOBRADICAS | UN | 569,95 | CAIXA REFERENCIAL
73905/1 | PORTA DE MADEIRA | 0089 | 73905 | BANDEIRA EM VENEZIANA MAD REGIONAL 1A 100X40CM FIXA C/ADUELA E ALIZAR | 73905/1 | BANDEIRA EM MADEIRA 1A, 40X60CM, FIXA, SEM ADUELA E ALIZAR, PARA VIDRO | UN | 76,66 | CAIXA REFERENCIAL
73905/2 | PORTA DE MADEIRA | 0089 | 73905 | BANDEIRA EM VENEZIANA MAD REGIONAL 1A 100X40CM FIXA C/ADUELA E ALIZAR | 73905/2 | BANDEIRA EM MADEIRA 2A, 40X60CM, FIXA, SEM ADUELA E ALIZAR, PARA VIDRO | UN | 61,20 | CAIXA REFERENCIAL
73906/1 | PORTA DE MADEIRA | 0089 | 73906 | PORTA MADEIRA VENEZIANA | 73906/1 | PORTA DE MADEIRA TIPO VENEZIANA 1A, 70X210X3CM, INCLUSO ADUELA 1A, ALIZAR 1A E DOBRADICAS COM ANEIS | UN | 628,56 | CAIXA REFERENCIAL
73906/3 | PORTA DE MADEIRA | 0089 | 73906 | PORTA MADEIRA VENEZIANA | 73906/3 | PORTA DE MADEIRA TIPO VENEZIANA 1A, 80X210X3CM, INCLUSO ADUELA 1A, ALIZAR 1A E DOBRADICAS COM ANEIS | UN | 804,94 | CAIXA REFERENCIAL
73906/4 | PORTA DE MADEIRA | 0089 | 73906 | PORTA MADEIRA VENEZIANA | 73906/4 | PORTA DE MADEIRA TIPO VENEZIANA 2A, 120X210X3CM, 2 FOLHAS, INCLUSO ADUELA 1A, ALIZAR 1A E DOBRADICAS COM ANEIS | UN | 1.109,25 | CAIXA REFERENCIAL
73906/5 | PORTA DE MADEIRA | 0089 | 73906 | PORTA MADEIRA VENEZIANA | 73906/5 | PORTA DE MADEIRA TIPO VENEZIANA 2A, 140X210X3CM, 2 FOLHAS, INCLUSO ADUELA 1A, ALIZAR 1A E DOBRADICAS COM ANEIS | UN | 1.150,33 | CAIXA REFERENCIAL
73906/6 | PORTA DE MADEIRA | 0089 | 73906 | PORTA MADEIRA VENEZIANA | 73906/6 | PORTA DE MADEIRA TIPO VENEZIANA 2A, 60X210X3CM, INCLUSO ADUELA 1A, ALIZAR 1A E DOBRADICAS COM ANEIS | UN | 658,78 | CAIXA REFERENCIAL
73910/1 | PORTA DE MADEIRA | 0089 | 73910 | PORTA DE MADEIRA COMPENSADA LISA | 73910/1 | PORTA DE MADEIRA COMPENSADA LISA PARA PINTURA, 60X210X3,5CM, INCLUSO ADUELA 2A, ALIZAR 2A E DOBRADICAS | UN | 276,45 | CAIXA REFERENCIAL
73910/2 | PORTA DE MADEIRA | 0089 | 73910 | PORTA DE MADEIRA COMPENSADA LISA | 73910/2 | PORTA DE MADEIRA COMPENSADA LISA PARA CERA OU VERNIZ, 60X210CM, INCLUSO ADUELA 1A, ALIZAR 1A E DOBRADICAS COM ANEL | UN | 385,75 | CAIXA REFERENCIAL
73910/3 | PORTA DE MADEIRA | 0089 | 73910 | PORTA DE MADEIRA COMPENSADA LISA | 73910/3 | PORTA DE MADEIRA COMPENSADA LISA PARA PINTURA, 70X210X3,5CM, INCLUSO ADUELA 2A, ALIZAR 2A E DOBRADICAS | UN | 279,44 | CAIXA REFERENCIAL
73910/4 | PORTA DE MADEIRA | 0089 | 73910 | PORTA DE MADEIRA COMPENSADA LISA | 73910/4 | PORTA DE MADEIRA COMPENSADA LISA PARA CERA OU VERNIZ, 70X210CM, INCLUSO ADUELA 1A, ALIZAR 1A E DOBRADICAS COM ANEL | UN | 391,20 | CAIXA REFERENCIAL
73910/5 | PORTA DE MADEIRA | 0089 | 73910 | PORTA DE MADEIRA COMPENSADA LISA | 73910/5 | PORTA DE MADEIRA COMPENSADA LISA PARA PINTURA, 80X210X3,5CM, INCLUSO ADUELA 2A, ALIZAR 2A E DOBRADICAS | UN | 282,69 | CAIXA REFERENCIAL
73910/6 | PORTA DE MADEIRA | 0089 | 73910 | PORTA DE MADEIRA COMPENSADA LISA | 73910/6 | PORTA DE MADEIRA COMPENSADA LISA PARA CERA OU VERNIZ, 80X210X3,5CM, INCLUSO ADUELA 1A, ALIZAR 1A E DOBRADICAS COM ANEL | UN | 397,87 | CAIXA REFERENCIAL
73910/7 | PORTA DE MADEIRA | 0089 | 73910 | PORTA DE MADEIRA COMPENSADA LISA | 73910/7 | PORTA DE MADEIRA COMPENSADA LISA PARA CERA OU VERNIZ, 90X210X3,5CM, INCLUSO ADUELA 1A, ALIZAR 1A E DOBRADICAS COM ANEL | UN | 412,54 | CAIXA REFERENCIAL
73910/8 | PORTA DE MADEIRA | 0089 | 73910 | PORTA DE MADEIRA COMPENSADA LISA | 73910/8 | PORTA DE MADEIRA COMPENSADA LISA PARA PINTURA, 120X210X3,5CM, 2 FOLHAS, INCLUSO ADUELA 2A, ALIZAR 2A E DOBRADICAS | UN | 412,34 | CAIXA REFERENCIAL
73910/9 | PORTA DE MADEIRA | 0089 | 73910 | PORTA DE MADEIRA COMPENSADA LISA | 73910/9 | PORTA DE MADEIRA COMPENSADA LISA PARA CERA OU VERNIZ, 120X210X3,5CM, 2 FOLHAS, INCLUSO ADUELA 1A, ALIZAR 1A E DOBRADICAS COM ANEL | UN | 560,33 | CAIXA REFERENCIAL
73910/10 | PORTA DE MADEIRA | 0089 | 73910 | PORTA DE MADEIRA COMPENSADA LISA | 73910/10 | PORTA DE MADEIRA COMPENSADA LISA PARA PINTURA, 90X210X3,5CM, INCLUSO ADUELA 2A, ALIZAR 2A E DOBRADICAS | UN | 299,95 | CAIXA REFERENCIAL
73910/11 | PORTA DE MADEIRA | 0089 | 73910 | PORTA DE MADEIRA COMPENSADA LISA | 73910/11 | PORTA DE MADEIRA COMPENSADA LISA PARA PINTURA, 160X210X3,5CM, 2 FOLHAS, INCLUSO ADUELA 2A, ALIZAR 2A E DOBRADICAS | UN | 427,82 | CAIXA REFERENCIAL
73934/1 | PORTA DE MADEIRA | 0089 | 73934 | PORTA DURADOOR 60X210X3,5CM C/ADUELA 13CM E ALIZAR DE 3A C/DOBRADICA LATAO CROMADO | 73934/1 | PORTA EM CHAPA DE FIBRA DE EUCALIPTO LISA PARA PINTURA, 80X210X3,5CM, INCLUSO ADUELA 2A, ALIZAR 2A E DOBRADICAS | UN | 297,44 | CAIXA REFERENCIAL
73934/2 | PORTA DE MADEIRA | 0089 | 73934 | PORTA DURADOOR 60X210X3,5CM C/ADUELA 13CM E ALIZAR DE 3A C/DOBRADICA LATAO CROMADO | 73934/2 | PORTA EM CHAPA DE FIBRA DE EUCALIPTO LISA PARA PINTURA, 70X210X3,5CM, INCLUSO ADUELA 2A, ALIZAR 2A E DOBRADICAS | UN | 338,06 | CAIXA REFERENCIAL
73934/3 | PORTA DE MADEIRA | 0089 | 73934 | PORTA DURADOOR 60X210X3,5CM C/ADUELA 13CM E ALIZAR DE 3A C/DOBRADICA LATAO CROMADO | 73934/3 | PORTA EM CHAPA DE FIBRA DE EUCALIPTO LISA PARA PINTURA, 60X210X3,5CM, INCLUSO ADUELA 2A, ALIZAR 2A E DOBRADICAS | UN | 332,59 | CAIXA REFERENCIAL
74139/1 | PORTA DE MADEIRA | 0089 | 74139 | PORTA P/SANITARIO C/LAMINADO, MARCO E FERRAGENS | 74139/1 | PORTA DE MADEIRA PARA BANHEIRO, EM CHAPA DE MADEIRA COMPENSADA, REVESTIDA COM LAMINADO TEXTURIZADO, 80X160CM, INCLUSO MARCO E DOBRADICAS | UN | 321,90 | CAIXA REFERENCIAL
74139/2 | PORTA DE MADEIRA | 0089 | 74139 | PORTA P/SANITARIO C/LAMINADO, MARCO E FERRAGENS | 74139/2 | PORTA DE MADEIRA PARA BANHEIRO, EM CHAPA DE MADEIRA COMPENSADA, REVESTIDA COM LAMINADO TEXTURIZADO, 60X160CM, INCLUSO MARCO E DOBRADICAS | UN | 275,37 | CAIXA REFERENCIAL
84830 | PORTA DE MADEIRA | 0089 |  |  | 84830 | PORTA DE MADEIRA VENEZIANA 2A, COM PREVISAO PARA VIDRO, 60X210X3CM, INCLUSO ADUELA 1A, ALIZAR 1A E DOBRADICAS COM ANEIS | UN | 912,08 | CAIXA REFERENCIAL
84831 | PORTA DE MADEIRA | 0089 |  |  | 84831 | PORTA DE MADEIRA VENEZIANA 2A, COM PREVISAO PARA VIDRO, 70X210X3CM, INCLUSO ADUELA 1A, ALIZAR 1A E DOBRADICAS COM ANEIS | UN | 1.017,90 | CAIXA REFERENCIAL
84832 | PORTA DE MADEIRA | 0089 |  |  | 84832 | PORTA DE MADEIRA VENEZIANA 2A, COM PREVISAO PARA VIDRO, 80X210X3CM, INCLUSO ADUELA 1A, ALIZAR 1A E DOBRADICAS COM ANEIS | UN | 1.123,72 | CAIXA REFERENCIAL
84838 | PORTA DE MADEIRA | 0089 |  |  | 84838 | PORTA DE MADEIRA ALMOFADADA SEMIOCA 1A, 60X210X3CM, INCLUSO ADUELA 1A, ALIZAR 1A E DOBRADICAS COM ANEIS | UN | 524,03 | CAIXA REFERENCIAL
84839 | PORTA DE MADEIRA | 0089 |  |  | 84839 | PORTA DE MADEIRA MACICA REGIONAL 1A, MEXICANA, 80X210X3,5CM, COM ADUELA E ALIZAR DE 1A, COM DOBRADICAS DE LATAO CROMADO COM ANEIS | UN | 819,88 | CAIXA REFERENCIAL
84840 | PORTA DE MADEIRA | 0089 |  |  | 84840 | PORTA DE MADEIRA ALMOFADADA SEMIOCA 1A, 70X210X3CM, INCLUSO ADUELA 1A, ALIZAR 1A E DOBRADICAS COM ANEIS | UN | 531,48 | CAIXA REFERENCIAL
84841 | PORTA DE MADEIRA | 0089 |  |  | 84841 | PORTA DE MADEIRA MACICA, REGIONAL 2A, MEXICANA, 80X210X3,5CM, COM ADUELA E ALIZAR DE 2A, COM DOBRADICAS DE LATAO CROMADO COM ANEIS | UN | 688,30 | CAIXA REFERENCIAL
84850 | PORTA DE MADEIRA | 0089 |  |  | 84850 | PORTA DE MADEIRA ALMOFADADA SEMIOCA 1A, 140X210X3CM, DUAS FOLHAS, INCLUSO ADUELA 1A, ALIZAR 1A E DOBRADICAS COM ANEIS | UN | 859,79 | CAIXA REFERENCIAL
84852 | PORTA DE MADEIRA | 0089 |  |  | 84852 | BANDEIRA PARA VIDRO EM MADEIRA REGIONAL 2A, 40X70CM, FIXA SEM ADUELA E ALIZAR | UN | 66,43 | CAIXA REFERENCIAL
84855 | PORTA DE MADEIRA | 0089 |  |  | 84855 | ALIZAR DE MADEIRA REGIONAL 1A 5X2,0CM | M | 4,31 | CAIXA REFERENCIAL
84856 | PORTA DE MADEIRA | 0089 |  |  | 84856 | ALIZAR DE MADEIRA REGIONAL 2A 5X2,0CM | M | 6,05 | CAIXA REFERENCIAL
84859 | PORTA DE MADEIRA | 0089 |  |  | 84859 | ALIZAR DE MADEIRA REGIONAL 3A 5X2,0CM | M | 5,32 | CAIXA REFERENCIAL
84861 | PORTA DE MADEIRA | 0089 |  |  | 84861 | MARCO DE MADEIRA REGIONAL 1A 7X3,0CM | M | 20,56 | CAIXA REFERENCIAL
84864 | PORTA DE MADEIRA | 0089 |  |  | 84864 | MARCO DE MADEIRA REGIONAL 2A 7X3,0CM | M | 14,31 | CAIXA REFERENCIAL
84865 | PORTA DE MADEIRA | 0089 |  |  | 84865 | ADUELA DE MADEIRA REGIONAL 3A 13X3,0CM | M | 18,93 | CAIXA REFERENCIAL
84868 | PORTA DE MADEIRA | 0089 |  |  | 84868 | PORTA DE MADEIRA ALMOFADADA SEMIOCA 1A, 120X210X3CM, DUAS FOLHAS, INCLUSO ADUELA 1A, ALIZAR 1A E DOBRADICAS COM ANEIS | UN | 831,67 | CAIXA REFERENCIAL
84871 | PORTA DE MADEIRA | 0089 |  |  | 84871 | ADUELA DE MADEIRA REGIONAL 1A 15X3,5CM | M | 32,99 | CAIXA REFERENCIAL
84874 | PORTA DE MADEIRA | 0089 |  |  | 84874 | ALCAPAO EM COMPENSADO DE MADEIRA CEDRO/VIROLA, 60X60X2CM, COM MARCO 7X3CM, ALIZAR DE 2A, DOBRADICAS EM LATAO CROMADO E TARJETA CROMADA | UN | 120,51 | CAIXA REFERENCIAL
84875 | PORTA DE MADEIRA | 0089 |  |  | 84875 | PORTA DE MADEIRA MACICA REGIONAL 1A, DE CORRER P/VIDRO, COM ADUELA E ALIZAR DE 1A, TRILHO E RODIZIOS | M2 | 608,19 | CAIXA REFERENCIAL
84876 | PORTA DE MADEIRA | 0089 |  |  | 84876 | PORTA MADEIRA 1A CORRER P/VIDRO 30MM/ GUARNICAO 15CM/ALIZAR | M2 | 650,12 | CAIXA REFERENCIAL
85034 | PORTA DE MADEIRA | 0089 |  |  | 85034 | ADUELA DE MADEIRA REGIONAL 2A 15X3,0CM | M | 19,86 | CAIXA REFERENCIAL
85040 | PORTA DE MADEIRA | 0089 |  |  | 85040 | ADUELA MADEIRA REGIONAL 2A 13X3,0CM | M | 18,57 | CAIXA REFERENCIAL
85044 | PORTA DE MADEIRA | 0089 |  |  | 85044 | ADUELA MADEIRA REGIONAL 3A 13X3,0CM | M | 18,57 | CAIXA REFERENCIAL
85065 | PORTA DE MADEIRA | 0089 |  |  | 85065 | ADUELA DE MADEIRA REGIONAL 1A 13X3,0CM | M | 28,12 | CAIXA REFERENCIAL
73813/1 | JANELA DE MADEIRA | 0090 | 73813 | JANELA DE MADEIRA | 73813/1 | JANELA DE MADEIRA ALMOFADADA 1A, 1,5X1,5M, DE ABRIR, INCLUSO GUARNICOES E DOBRADICAS | UN | 1.344,00 | CAIXA REFERENCIAL
84842 | JANELA DE MADEIRA | 0090 |  |  | 84842 | JANELA DE MADEIRA PARA VIDRO, DE CORRER, SEM BANDEIRA, INCLUSAS GUARNICOES SEM FERRAGENS | M2 | 619,46 | CAIXA REFERENCIAL
84843 | JANELA DE MADEIRA | 0090 |  |  | 84843 | JANELA DE MADEIRA PARA VIDRO, DE CORRER, COM BANDEIRA, INCLUSAS GUARNICOES SEM FERRAGENS | M2 | 617,45 | CAIXA REFERENCIAL
84844 | JANELA DE MADEIRA | 0090 |  |  | 84844 | JANELA DE MADEIRA TIPO GUILHOTINA, DE ABRIR , INCLUSAS GUARNICOES SEM FERRAGENS | M2 | 681,11 | CAIXA REFERENCIAL
84845 | JANELA DE MADEIRA | 0090 |  |  | 84845 | JANELA DE MADEIRA TIPO VENEZIANA. DE ABRIR, INCLUSAS GUARNICOES SEM FERRAGENS | M2 | 584,51 | CAIXA REFERENCIAL
84846 | JANELA DE MADEIRA | 0090 |  |  | 84846 | JANELA DE MADEIRA TIPO VENEZIANA/VIDRO, DE ABRIR, INCLUSAS GUARNICOES SEM FERRAGENS | M2 | 805,90 | CAIXA REFERENCIAL
84847 | JANELA DE MADEIRA | 0090 |  |  | 84847 | JANELA DE MADEIRA ALMOFADADA, DE ABRIR, INCLUSAS GUARNICOES SEM FERRAGENS | M2 | 644,89 | CAIXA REFERENCIAL
84848 | JANELA DE MADEIRA | 0090 |  |  | 84848 | JANELA DE MADEIRA TIPO VENEZIANA/GUILHOTINA, DE ABRIR, INCLUSAS GUARNICOES SEM FERRAGENS | M2 | 467,08 | CAIXA REFERENCIAL
84849 | JANELA DE MADEIRA | 0090 |  |  | 84849 | CAIXA MADEIRA 57X43CM COM GUARNICAO 13CM P/ FECHAMENTO DE AR CONDICIONAL | UN | 53,37 | CAIXA REFERENCIAL
84851 | JANELA DE MADEIRA | 0090 |  |  | 84851 | TRELICA DE MADEIRA, RIPAS 4X1,5CM E REQUADROS 7,5X7,5CM | M2 | 96,59 | CAIXA REFERENCIAL
40678 | PORTA E/OU TAMPA DE FERRO | 0092 |  |  | 40678 | PORTA EM FERRO QUADRICULADO PARA ABRIGO DE MEDIDORES E BOTIJOES, DE ABRIR, COM GUARNICOES | M2 | 158,89 | CAIXA REFERENCIAL
72140 | PORTA E/OU TAMPA DE FERRO | 0092 |  |  | 72140 | PORTA DE FERRO PARA LIXEIRA, DE ABRIR, TIPO CHAPA, 70X210CM , COM GUARNICOES | UN | 198,69 | CAIXA REFERENCIAL
73632 | PORTA E/OU TAMPA DE FERRO | 0092 |  |  | 73632 | PORTA CORTA-FOGO 90X210X4CM | UN | 540,30 | CAIXA REFERENCIAL
73933/1 | PORTA E/OU TAMPA DE FERRO | 0092 | 73933 | PORTA DE FERRO DE ABRIR | 73933/1 | PORTA DE FERRO, DE ABRIR, TIPO GRADE COM CHAPA, 87X210CM, COM GUARNICOES | M2 | 213,25 | CAIXA REFERENCIAL
73933/2 | PORTA E/OU TAMPA DE FERRO | 0092 | 73933 | PORTA DE FERRO DE ABRIR | 73933/2 | PORTA DE FERRO, DE ABRIR, TIPO CHAPA LISA, COM GUARNICOES | M2 | 249,77 | CAIXA REFERENCIAL
73933/3 | PORTA E/OU TAMPA DE FERRO | 0092 | 73933 | PORTA DE FERRO DE ABRIR | 73933/3 | PORTA DE FERRO TIPO VENEZIANA, DE ABRIR, SEM BANDEIRA SEM FERRAGENS | M2 | 224,53 | CAIXA REFERENCIAL
73933/4 | PORTA E/OU TAMPA DE FERRO | 0092 | 73933 | PORTA DE FERRO DE ABRIR | 73933/4 | PORTA DE FERRO DE ABRIR TIPO BARRA CHATA, COM REQUADRO E GUARNICAO COMPLETA | M2 | 200,07 | CAIXA REFERENCIAL
74073/1 | PORTA E/OU TAMPA DE FERRO | 0092 | 74073 | ALÇAPÃO DE FERRO | 74073/1 | ALCAPAO EM FERRO 60X60CM, INCLUSO FERRAGENS | UN | 78,96 | CAIXA REFERENCIAL
74073/2 | PORTA E/OU TAMPA DE FERRO | 0092 | 74073 | ALÇAPÃO DE FERRO | 74073/2 | ALCAPAO EM FERRO 70X70CM, INCLUSO FERRAGENS | UN | 88,39 | CAIXA REFERENCIAL
74136/1 | PORTA E/OU TAMPA DE FERRO | 0092 | 74136 | PORTA DE AÇO DE ENROLAR | 74136/1 | PORTA DE ACO DE ENROLAR TIPO GRADE, CHAPA 16 | M2 | 475,74 | CAIXA REFERENCIAL
74136/2 | PORTA E/OU TAMPA DE FERRO | 0092 | 74136 | PORTA DE AÇO DE ENROLAR | 74136/2 | PORTA DE ACO CHAPA 24, DE ENROLAR, VAZADA TIJOLINHO OU EQUIVALENTE COM RETANGULO OU CIRCULO, ACABAMENTO GALVANIZADO NATURAL | M2 | 523,44 | CAIXA REFERENCIAL
74136/3 | PORTA E/OU TAMPA DE FERRO | 0092 | 74136 | PORTA DE AÇO DE ENROLAR | 74136/3 | PORTA DE ACO CHAPA 24, DE ENROLAR, RAIADA, LARGA COM ACABAMENTO GALVANIZADO NATURAL | M2 | 329,99 | CAIXA REFERENCIAL
74232/1 | PORTA E/OU TAMPA DE FERRO | 0092 | 74232 | PORTA DE FERRO, DE ABRIR, CHAPA DOBRADA | 74232/1 | PORTA DE CHAPA DOBRADA DE ACO PRE-ZINCADO OU COM ADICAO DE COBRE, DE ABRIR COM POSTIGO PARA VIDRO, 87X210CM | UN | 515,67 | CAIXA REFERENCIAL
84853 | PORTA E/OU TAMPA DE FERRO | 0092 |  |  | 84853 | PORTA DE CHAPA DE ACO PRE-ZINCADO OU COM ADICAO DE COBRE, DE ABRIR, COM TRAVESSAS PARA VIDROS 87X210CM, EXCLUINDO VIDROS | UN | 322,91 | CAIXA REFERENCIAL
84854 | PORTA E/OU TAMPA DE FERRO | 0092 |  |  | 84854 | BATENTE FERRO 1X1/8" | M | 22,33 | CAIXA REFERENCIAL
84857 | PORTA E/OU TAMPA DE FERRO | 0092 |  |  | 84857 | PORTA PANTOGRAFICA PERFIL LAMINADO "U' INCLUSIVE ASSENTAMENTO E ACABAMENTO | M2 | 238,82 | CAIXA REFERENCIAL
6103 | JANELA DE FERRO | 0093 |  |  | 6103 | JANELA BASCULANTE DE FERRO EM CANTONEIRA 5/8"X1/8", LINHA POPULAR | M2 | 249,82 | CAIXA REFERENCIAL
6104 | JANELA DE FERRO | 0093 |  |  | 6104 | JANELA BASCULANTE EM CHAPA DOBRADA DE ACO | M2 | 281,54 | CAIXA REFERENCIAL
6126 | JANELA DE FERRO | 0093 |  |  | 6126 | JANELA DE CORRER EM CHAPA DE ACO, COM DUAS FOLHAS, PARA VIDRO | M2 | 343,58 | CAIXA REFERENCIAL
72148 | JANELA DE FERRO | 0093 |  |  | 72148 | RETIRADA DE BATENTES METALICOS | UN | 27,60 | CAIXA REFERENCIAL
72149 | JANELA DE FERRO | 0093 |  |  | 72149 | RECOLOCACAO DE BATENTES METALICOS, CONSIDERANDO REAPROVEITAMENTO DO MATERIAL | UN | 29,90 | CAIXA REFERENCIAL
73940/1 | JANELA DE FERRO | 0093 | 73940 | JANELA DE CORRER, EM CHAPA DOBRADA, AÇO COM ADIÇÃO DE COBRE PRÉ-ZINCADO | 73940/1 | JANELA DE CORRER EM CHAPA DE ACO DOBRADA, QUATRO FOLHAS, SEM DIVISAO HORIZONTAL, PARA VIDRO, 1,50X1,20M | UN | 365,14 | CAIXA REFERENCIAL
73945/1 | JANELA DE FERRO | 0093 | 73945 | JANELA DE FERRO, DE CORRER, PARA VIDRO | 73945/1 | JANELA DE CHAPA DOBRADA DE ACO COM ADICAO DE COBRE PRE-ZINCADO DE CORRER 2 FOLHAS PARA VIDRO, EXCLUINDO VIDROS | M2 | 341,20 | CAIXA REFERENCIAL
73961/1 | JANELA DE FERRO | 0093 | 73961 | JANELA MAXIM AIR | 73961/1 | JANELA MAXIM AR EM CHAPA DOBRADA | M2 | 376,40 | CAIXA REFERENCIAL
73984/1 | JANELA DE FERRO | 0093 | 73984 | JANELA DE FERRO, DE CORRER (SEM VIDRO E PINTURA) | 73984/1 | JANELA DE CORRER EM CHAPA DE ACO DOBRADA, QUATRO FOLHAS, COM DIVISAO HORIZONTAL, PARA VIDRO, 1,50X1,20M | M2 | 328,80 | CAIXA REFERENCIAL
73984/2 | JANELA DE FERRO | 0093 | 73984 | JANELA DE FERRO, DE CORRER (SEM VIDRO E PINTURA) | 73984/2 | JANELA DE CORRER EM FERRO TIPO VENEZIANA, DUAS FOLHAS, LINHA POPULAR | M2 | 389,66 | CAIXA REFERENCIAL
84858 | JANELA DE FERRO | 0093 |  |  | 84858 | JANELA DE CORRER EM CHAPA DE ACO DOBRADA 2,00X1,20M, 4 FOLHAS, PARA VIDRO, COM DIVISAO HORIZONTAL | UN | 468,54 | CAIXA REFERENCIAL
84860 | JANELA DE FERRO | 0093 |  |  | 84860 | JANELA DE CORRER EM CHAPA DE ACO DOBRADA 2,00X1,20M, 4 FOLHAS, PARA VIDRO, SEM DIVISAO HORIZONTAL | UN | 462,02 | CAIXA REFERENCIAL
73932/1 | GRADE DE FERRO | 0094 | 73932 | GRADE DE FERRO, BARRA CHATA | 73932/1 | GRADE DE FERRO EM BARRA CHATA 3/16" | M2 | 195,74 | CAIXA REFERENCIAL
73631 | GUARDA-CORPO DE FERRO | 0095 |  |  | 73631 | GUARDA-CORPO EM TUBO DE ACO GALVANIZADO 1 1/2" | M2 | 246,17 | CAIXA REFERENCIAL
74195/1 | GUARDA-CORPO DE FERRO | 0095 | 74195 | GUARDA-CORPO | 74195/1 | GUARDA-CORPO COM CORRIMAO EM FERRO BARRA CHATA 3/16" | M | 226,85 | CAIXA REFERENCIAL
73665 | ESCADAS/CORRIMAOS | 0097 |  |  | 73665 | ESCADA TIPO MARINHEIRO EM ACO CA-50 9,52MM INCLUSO PINTURA COM FUNDO ANTICORROSIVO TIPO ZARCAO | M | 42,84 | CAIXA REFERENCIAL
73669 | ESCADAS/CORRIMAOS | 0097 |  |  | 73669 | CORRIMAO EM MADEIRA 1A 2,5X30CM | M | 65,11 | CAIXA REFERENCIAL
74072/1 | ESCADAS/CORRIMAOS | 0097 | 74072 | CORRIMÃO DE FERRO | 74072/1 | CORRIMAO EM TUBO ACO GALVANIZADO 3/4" COM BRACADEIRA | M | 49,02 | CAIXA REFERENCIAL
74072/2 | ESCADAS/CORRIMAOS | 0097 | 74072 | CORRIMÃO DE FERRO | 74072/2 | CORRIMAO EM TUBO ACO GALVANIZADO 2 1/2" COM BRACADEIRA | M | 88,98 | CAIXA REFERENCIAL
74072/3 | ESCADAS/CORRIMAOS | 0097 | 74072 | CORRIMÃO DE FERRO | 74072/3 | CORRIMAO EM TUBO ACO GALVANIZADO 1 1/4" COM BRACADEIRA | M | 61,77 | CAIXA REFERENCIAL
74103/1 | ESCADAS/CORRIMAOS | 0097 | 74103 | ESCADA MARINHEIRO EM FERRO CA-50, D=1/2" (12.5MM), L=0,3M, SEM PROTEÇÃO, INCLUINDO PINTURA ANTI-CORROSIVA (INCLUSIVE FORNECIMENTO E INSTALAÇÃO) | 74103/1 | ESCADA TIPO MARINHEIRO EM ACO CA-50 12,5", INCLUSO PINTURA COM FUNDO ANTICORROSIVO TIPO ZARCAO | M | 49,65 | CAIXA REFERENCIAL
74194/1 | ESCADAS/CORRIMAOS | 0097 | 74194 | ESCADA MARINHEIRO | 74194/1 | ESCADA TIPO MARINHEIRO EM TUBO ACO GALVANIZADO 1 1/2" 5 DEGRAUS | M | 192,33 | CAIXA REFERENCIAL
84862 | ESCADAS/CORRIMAOS | 0097 |  |  | 84862 | GUARDA-CORPO COM CORRIMAO EM TUBO DE ACO GALVANIZADO 1 1/2" | M | 170,59 | CAIXA REFERENCIAL
84863 | ESCADAS/CORRIMAOS | 0097 |  |  | 84863 | GUARDA-CORPO COM CORRIMAO EM TUBO DE ACO GALVANIZADO 3/4" | M | 83,96 | CAIXA REFERENCIAL
68050 | PORTA E/OU TAMPA DE ALUMINIO | 0098 |  |  | 68050 | PORTA DE CORRER EM ALUMINIO, COM DUAS FOLHAS PARA VIDRO, INCLUSO GUARNICAO E VIDRO LISO INCOLOR | M2 | 310,70 | CAIXA REFERENCIAL
74071/1 | PORTA E/OU TAMPA DE ALUMINIO | 0098 | 74071 | PORTA DE ALUMÍNIO, DE ABRIR | 74071/1 | PORTA DE ABRIR, EM ALUMINIO, CHAPA CORRUGADA COM GUARNICAO | M2 | 404,36 | CAIXA REFERENCIAL
74071/2 | PORTA E/OU TAMPA DE ALUMINIO | 0098 | 74071 | PORTA DE ALUMÍNIO, DE ABRIR | 74071/2 | PORTA DE ABRIR EM ALUMINIO TIPO VENEZIANA, COM GUARNICAO | M2 | 406,03 | CAIXA REFERENCIAL
73737/1 | GUARDA-CORPO/GRADE DE ALUMINIO | 0099 | 73737 | GRADIL ALUMINIO P/VARANDA | 73737/1 | GRADIL DE ALUMINIO ANODIZADO TIPO BARRA CHATA PARA VARANDAS, ALTURA 0,4M | M | 129,47 | CAIXA REFERENCIAL
73737/2 | GUARDA-CORPO/GRADE DE ALUMINIO | 0099 | 73737 | GRADIL ALUMINIO P/VARANDA | 73737/2 | GRADIL DE ALUMINIO ANODIZADO TIPO BARRA CHATA PARA VARANDAS, ALTURA 1,0M | M | 281,60 | CAIXA REFERENCIAL
73737/3 | GUARDA-CORPO/GRADE DE ALUMINIO | 0099 | 73737 | GRADIL ALUMINIO P/VARANDA | 73737/3 | GRADIL DE ALUMINIO ANODIZADO TIPO BARRA CHATA PARA VARANDAS, ALTURA 1,2M | M | 330,65 | CAIXA REFERENCIAL
85096 | GUARDA-CORPO/GRADE DE ALUMINIO | 0099 |  |  | 85096 | GRADIL DE ALUMINIO ANODIZADO TIPO BARRA CHATA | M2 | 284,21 | CAIXA REFERENCIAL
73736/1 | FERRAGENS PARA PORTAS | 0100 | 73736 | FORNECIMENTO E ASSENTAMENTO DE FERRAGENS | 73736/1 | DOBRADICA TIPO VAI E VEM EM LATAO POLIDO 3" | UN | 61,31 | CAIXA REFERENCIAL
74068/1 | FERRAGENS PARA PORTAS | 0100 | 74068 | CONJUNTO FERRAGENS CILINDRO 330/ROSETA 303/MACANETA TIPO ALAVANCA LATAO CROMADO LA FONTE | 74068/1 | CONJUNTO DE FERRAGENS CONTENDO FECHADURA COM CILINDRO PARA PORTA EXTERNA, MACANETA TIPO ALAVANCA COM ACABAMENTO PADRAO MEDIO E ROSETA EM LATAO CROMADO | UN | 456,29 | CAIXA REFERENCIAL
74068/2 | FERRAGENS PARA PORTAS | 0100 | 74068 | CONJUNTO FERRAGENS CILINDRO 330/ROSETA 303/MACANETA TIPO ALAVANCA LATAO CROMADO LA FONTE | 74068/2 | FECHADURA DE EMBUTIR COMPLETA, PARA PORTAS EXTERNAS, PADRAO DE ACABAMENTO POPULAR | UN | 66,99 | CAIXA REFERENCIAL
74068/3 | FERRAGENS PARA PORTAS | 0100 | 74068 | CONJUNTO FERRAGENS CILINDRO 330/ROSETA 303/MACANETA TIPO ALAVANCA LATAO CROMADO LA FONTE | 74068/3 | FECHADURA DE EMBUTIR COMPLETA, PARA PORTAS EXTERNAS, PADRAO DE ACABAMENTO SUPERIOR | UN | 229,67 | CAIXA REFERENCIAL
74068/4 | FERRAGENS PARA PORTAS | 0100 | 74068 | CONJUNTO FERRAGENS CILINDRO 330/ROSETA 303/MACANETA TIPO ALAVANCA LATAO CROMADO LA FONTE | 74068/4 | FECHADURA DE EMBUTIR COMPLETA, PARA PORTAS EXTERNAS 2 FOLHAS, PADRAO DE ACABAMENTO POPULAR E FECHO DE EMBUTIR TIPO UNHA COM ALAVANCA DE LATAO CROMADO 22CM | UN | 157,12 | CAIXA REFERENCIAL
74068/5 | FERRAGENS PARA PORTAS | 0100 | 74068 | CONJUNTO FERRAGENS CILINDRO 330/ROSETA 303/MACANETA TIPO ALAVANCA LATAO CROMADO LA FONTE | 74068/5 | FECHADURA DE SOBREPOR EM FERRO PINTADO COM MACANETA PARA PORTAS EXTERNAS | UN | 63,88 | CAIXA REFERENCIAL
74068/6 | FERRAGENS PARA PORTAS | 0100 | 74068 | CONJUNTO FERRAGENS CILINDRO 330/ROSETA 303/MACANETA TIPO ALAVANCA LATAO CROMADO LA FONTE | 74068/6 | FECHADURA DE EMBUTIR COMPLETA, PARA PORTAS EXTERNAS, PADRAO DE ACABAMENTO MEDIO | UN | 135,90 | CAIXA REFERENCIAL
74069/1 | FERRAGENS PARA PORTAS | 0100 | 74069 | CONJUNTO FERRAGENS LATAO CROMADO TRANQUETA COMPLETA LINHA LUXO | 74069/1 | FECHADURA DE EMBUTIR COMPLETA, PARA PORTAS DE BANHEIRO, PADRAO DE ACABAMENTO POPULAR | UN | 58,53 | CAIXA REFERENCIAL
74069/2 | FERRAGENS PARA PORTAS | 0100 | 74069 | CONJUNTO FERRAGENS LATAO CROMADO TRANQUETA COMPLETA LINHA LUXO | 74069/2 | FECHADURA DE EMBUTIR COMPLETA, PARA PORTAS DE BANHEIRO, PADRAO DE ACABAMENTO SUPERIOR | UN | 194,87 | CAIXA REFERENCIAL
74070/1 | FERRAGENS PARA PORTAS | 0100 | 74070 | CONJUNTO FERRAGEM GORGES COMPLETA LINHA MEDIA | 74070/1 | FECHADURA DE EMBUTIR COMPLETA, PARA PORTAS INTERNAS, PADRAO DE ACABAMENTO SUPERIOR | UN | 167,07 | CAIXA REFERENCIAL
74070/2 | FERRAGENS PARA PORTAS | 0100 | 74070 | CONJUNTO FERRAGEM GORGES COMPLETA LINHA MEDIA | 74070/2 | FECHADURA DE EMBUTIR COMPLETA, PARA PORTAS INTERNAS 2 FOLHAS, PADRAO DE ACABAMENTO POPULAR E FECHO DE EMBUTIR TIPO UNHA COM ALAVANCA DE LATAO CROMADO 22CM | UN | 148,06 | CAIXA REFERENCIAL
74070/3 | FERRAGENS PARA PORTAS | 0100 | 74070 | CONJUNTO FERRAGEM GORGES COMPLETA LINHA MEDIA | 74070/3 | FECHADURA DE EMBUTIR COMPLETA, PARA PORTAS INTERNAS, PADRAO DE ACABAMENTO POPULAR | UN | 57,93 | CAIXA REFERENCIAL
74070/4 | FERRAGENS PARA PORTAS | 0100 | 74070 | CONJUNTO FERRAGEM GORGES COMPLETA LINHA MEDIA | 74070/4 | FECHADURA DE EMBUTIR COMPLETA, PARA PORTAS INTERNAS, PADRAO DE ACABAMENTO MEDIO | UN | 94,46 | CAIXA REFERENCIAL
84866 | FERRAGENS PARA PORTAS | 0100 |  |  | 84866 | FECHADURA DE EMBUTIR REFORCADA COMPLETA, DE SEGURANCA, COM CILINDRO, PARA PORTA EXTERNA, ACABAMENTO PADRAO MEDIO | UN | 167,65 | CAIXA REFERENCIAL
84878 | FERRAGENS PARA PORTAS | 0100 |  |  | 84878 | TRANQUETA DE LATAO CROMADO PARA FECHADURA DE PORTA DE BANHEIRO COM ROSETA DE LATAO CROMADO SEM FECHADURA E MACANETA | UN | 66,64 | CAIXA REFERENCIAL
84879 | FERRAGENS PARA PORTAS | 0100 |  |  | 84879 | FECHADURA (SOMENTE A MAQUINA, SEM ESPELHO E SEM MACA NETA), PARA PORTA BANHEIRO, COM ROSETA DE LATAO CROMADO E JOGO DE TRANQUETA EM LATAO CROMADO | UN | 161,16 | CAIXA REFERENCIAL
84880 | FERRAGENS PARA PORTAS | 0100 |  |  | 84880 | FECHADURA BICO DE PAPAGAIO PARA PORTA DE CORRER INTERNA, CHAVE BIPARTIDA, ACABAMENTO PADRAO MEDIO | UN | 94,33 | CAIXA REFERENCIAL
84884 | FERRAGENS PARA PORTAS | 0100 |  |  | 84884 | FECHADURA CILINDRO CENTRAL TUBULAR, 70MM, COM MACANETA DE LATAO CROMADO PARA PORTA DIVISORIA | UN | 604,73 | CAIXA REFERENCIAL
84885 | FERRAGENS PARA PORTAS | 0100 |  |  | 84885 | JOGO DE FERRAGENS CROMADAS PARA PORTA DE VIDRO TEMPERADO, UMA FOLHA COMPOSTO DE DOBRADICAS SUPERIOR E INFERIOR, TRINCO, FECHADURA, CONTRA FECHADURA COM CAPUCHINHO SEM MOLA E PUXADOR | UN | 470,22 | CAIXA REFERENCIAL
84886 | FERRAGENS PARA PORTAS | 0100 |  |  | 84886 | MOLA HIDRAULICA DE PISO PARA PORTA DE VIDRO TEMPERADO | UN | 918,60 | CAIXA REFERENCIAL
84887 | FERRAGENS PARA PORTAS | 0100 |  |  | 84887 | MACANETA TIPO ALAVANCA, PADRAO MEDIO | UN | 51,37 | CAIXA REFERENCIAL
84889 | FERRAGENS PARA PORTAS | 0100 |  |  | 84889 | PUXADOR CENTRAL PARA ESQUADRIA DE ALUMINIO | UN | 13,99 | CAIXA REFERENCIAL
84890 | FERRAGENS PARA JANELAS | 0101 |  |  | 84890 | ROLDANA FIXA DUPLA DE LATAO COM ROLAMENTO PARA PORTA OU JANELA DE CORRER | UN | 31,53 | CAIXA REFERENCIAL
84891 | FERRAGENS PARA JANELAS | 0101 |  |  | 84891 | CREMONA EM LATAO CROMADO OU POLIDO, COMPLETA, COM VARA H=1,50M | UN | 120,12 | CAIXA REFERENCIAL
84892 | FERRAGENS PARA JANELAS | 0101 |  |  | 84892 | LEVANTADOR EM LATAO FUNDIDO CROMADO E BORBOLETA EM FERRO CROMADO, PARA JANELA TIPO GUILHOTINA | UN | 66,92 | CAIXA REFERENCIAL
84893 | FERRAGENS PARA JANELAS | 0101 |  |  | 84893 | PUXADOR TUBULAR DE CENTRO EM LATAO CROMADO PARA JANELAS | UN | 53,16 | CAIXA REFERENCIAL
84894 | FERRAGENS PARA JANELAS | 0101 |  |  | 84894 | PUXADOR CONCHA EM LATAO CROMADO OU POLIDO PARA PORTA OU JANELA DE CORRER, COM FURO PARA CHAVE, 4X10CM | UN | 15,14 | CAIXA REFERENCIAL
84895 | FERRAGENS PARA JANELAS | 0101 |  |  | 84895 | PUXADOR CONCHA EM LATAO CROMADO OU POLIDO PARA PORTA OU JANELA DE CORRER, 3X9CM | UN | 98,26 | CAIXA REFERENCIAL
84896 | FERRAGENS PARA JANELAS | 0101 |  |  | 84896 | CARRANCA DE FERRO CROMADO 40MM PARA JANELA DE ABRIR | UN | 40,73 | CAIXA REFERENCIAL
84897 | FERRAGENS PARA JANELAS | 0101 |  |  | 84897 | TRILHO QUADRADO DE ALUMINIO 1/4" PARA RODIZIOS | M | 24,40 | CAIXA REFERENCIAL
84898 | FERRAGENS PARA JANELAS | 0101 |  |  | 84898 | TRILHO "U" DE ALUMINIO, 40X40MM E ROLDANA FIXA DUPLA DE LATAO COM ROLAMENTO PARA PORTA OU JANELA DE CORRER | M | 20,15 | CAIXA REFERENCIAL
84899 | FERRAGENS PARA JANELAS | 0101 |  |  | 84899 | FECHO CHATO DE SOBREPOR EM FERRO ZINCADO/NIQUEL GALVANIZADO OU POLIDO, 5" | UN | 12,05 | CAIXA REFERENCIAL
74046/1 | FERRAGENS DIVERSAS | 0102 | 74046 | TARJETA | 74046/1 | TARJETA DE FERRO CROMADO DE SOBREPOR 2" | UN | 7,18 | CAIXA REFERENCIAL
74046/2 | FERRAGENS DIVERSAS | 0102 | 74046 | TARJETA | 74046/2 | TARJETA TIPO LIVRE/OCUPADO PARA PORTA DE BANHEIRO | UN | 26,58 | CAIXA REFERENCIAL
74047/1 | FERRAGENS DIVERSAS | 0102 | 74047 | DOBRADICA | 74047/1 | DOBRADICA EM FERRO CROMADO 3X3", SEM ANEIS | UN | 13,51 | CAIXA REFERENCIAL
74047/2 | FERRAGENS DIVERSAS | 0102 | 74047 | DOBRADICA | 74047/2 | DOBRADICA EM ACO ZINCADO 3X3", SEM ANEIS | UN | 13,58 | CAIXA REFERENCIAL
74047/3 | FERRAGENS DIVERSAS | 0102 | 74047 | DOBRADICA | 74047/3 | DOBRADICA EM LATAO CROMADO 3X3", COM ANEIS | UN | 29,16 | CAIXA REFERENCIAL
74047/4 | FERRAGENS DIVERSAS | 0102 | 74047 | DOBRADICA | 74047/4 | DOBRADICA EM LATAO CROMADO 3 X 2 1/2 | UN | 18,96 | CAIXA REFERENCIAL
74047/5 | FERRAGENS DIVERSAS | 0102 | 74047 | DOBRADICA | 74047/5 | DOBRADICA EM FERRO GALVANIZADO 1 3/4 X2, SEM ANEIS | UN | 8,66 | CAIXA REFERENCIAL
74047/6 | FERRAGENS DIVERSAS | 0102 | 74047 | DOBRADICA | 74047/6 | DOBRADICA EM FERRO CROMADO 2X1", SEM ANEIS | UN | 12,51 | CAIXA REFERENCIAL
74047/7 | FERRAGENS DIVERSAS | 0102 | 74047 | DOBRADICA | 74047/7 | DOBRADICA EM FERRO CROMADO 3X2 1/2", SEM ANEIS | UN | 12,17 | CAIXA REFERENCIAL
74047/8 | FERRAGENS DIVERSAS | 0102 | 74047 | DOBRADICA | 74047/8 | DOBRADICA EM FERRO GALVANIZADO 4X3", COM ANEIS | UN | 12,78 | CAIXA REFERENCIAL
74084/1 | FERRAGENS DIVERSAS | 0102 | 74084 | PORTA CADEADO | 74084/1 | PORTA CADEADO ZINCADO OXIDADO PRETO COM CADEADO DE ACO GRAFITADO OXIDADO ENVERNIZADO 45MM | UN | 31,18 | CAIXA REFERENCIAL
84950 | FERRAGENS DIVERSAS | 0102 |  |  | 84950 | FECHO EMBUTIR TIPO UNHA 40CM C/COLOCACAO | UN | 57,71 | CAIXA REFERENCIAL
84952 | FERRAGENS DIVERSAS | 0102 |  |  | 84952 | FECHO EMBUTIR TIPO UNHA 22CM C/COLOCACAO | UN | 48,89 | CAIXA REFERENCIAL
84955 | FERRAGENS DIVERSAS | 0102 |  |  | 84955 | FECHADURA CROMADA COM CILINDRO PARA ARMARIOS | UN | 78,55 | CAIXA REFERENCIAL
72116 | VIDROS/ESPELHOS | 0103 |  |  | 72116 | VIDRO LISO COMUM TRANSPARENTE, ESPESSURA 3MM | M2 | 54,26 | CAIXA REFERENCIAL
72117 | VIDROS/ESPELHOS | 0103 |  |  | 72117 | VIDRO LISO COMUM TRANSPARENTE, ESPESSURA 4MM | M2 | 69,44 | CAIXA REFERENCIAL
72118 | VIDROS/ESPELHOS | 0103 |  |  | 72118 | VIDRO TEMPERADO INCOLOR, ESPESSURA 6MM, FORNECIMENTO E INSTALACAO, INCLUSIVE MASSA PARA VEDACAO | M2 | 119,88 | CAIXA REFERENCIAL
72119 | VIDROS/ESPELHOS | 0103 |  |  | 72119 | VIDRO TEMPERADO INCOLOR, ESPESSURA 8MM, FORNECIMENTO E INSTALACAO, INCLUSIVE MASSA PARA VEDACAO | M2 | 141,04 | CAIXA REFERENCIAL
72120 | VIDROS/ESPELHOS | 0103 |  |  | 72120 | VIDRO TEMPERADO INCOLOR, ESPESSURA 10MM, FORNECIMENTO E INSTALACAO, INCLUSIVE MASSA PARA VEDACAO | M2 | 164,87 | CAIXA REFERENCIAL
72121 | VIDROS/ESPELHOS | 0103 |  |  | 72121 | VIDRO TEMPERADO COLORIDO VERDE, ESPESSURA 10MM, FORNECIMENTO E INSTALACAO, INCLUSIVE MASSA PARA VEDACAO | M2 | 194,86 | CAIXA REFERENCIAL
72122 | VIDROS/ESPELHOS | 0103 |  |  | 72122 | VIDRO FANTASIA TIPO CANELADO, ESPESSURA 4MM | M2 | 55,33 | CAIXA REFERENCIAL
72123 | VIDROS/ESPELHOS | 0103 |  |  | 72123 | VIDRO ARAMADO, ESPESSURA 7MM | M2 | 172,92 | CAIXA REFERENCIAL
73838/1 | VIDROS/ESPELHOS | 0103 | 73838 | PORTA DE VIDRO TEMPERADO | 73838/1 | PORTA DE VIDRO TEMPERADO, 0,9X2,10M, ESPESSURA 10MM, INCLUSIVE ACESSORIOS | UN | 1.505,00 | CAIXA REFERENCIAL
74125/1 | VIDROS/ESPELHOS | 0103 | 74125 | ESPELHO C/MOLDURA | 74125/1 | ESPELHO CRISTAL ESPESSURA 4MM, COM MOLDURA DE MADEIRA | M2 | 201,09 | CAIXA REFERENCIAL
74125/2 | VIDROS/ESPELHOS | 0103 | 74125 | ESPELHO C/MOLDURA | 74125/2 | ESPELHO CRISTAL ESPESSURA 4MM, COM MOLDURA EM ALUMINIO E COMPENSADO 6MM PLASTIFICADO COLADO | M2 | 247,49 | CAIXA REFERENCIAL
84957 | VIDROS/ESPELHOS | 0103 |  |  | 84957 | VIDRO LISO COMUM TRANSPARENTE, ESPESSURA 5MM | M2 | 92,65 | CAIXA REFERENCIAL
84959 | VIDROS/ESPELHOS | 0103 |  |  | 84959 | VIDRO LISO COMUM TRANSPARENTE, ESPESSURA 6MM | M2 | 129,31 | CAIXA REFERENCIAL
85001 | VIDROS/ESPELHOS | 0103 |  |  | 85001 | VIDRO LISO FUME, ESPESSURA 4MM | M2 | 94,04 | CAIXA REFERENCIAL
85002 | VIDROS/ESPELHOS | 0103 |  |  | 85002 | VIDRO LISO FUME, ESPESSURA 6MM | M2 | 143,84 | CAIXA REFERENCIAL
85004 | VIDROS/ESPELHOS | 0103 |  |  | 85004 | VIDRO FANTASIA MARTELADO 4MM | M2 | 60,84 | CAIXA REFERENCIAL
85005 | VIDROS/ESPELHOS | 0103 |  |  | 85005 | ESPELHO CRISTAL, ESPESSURA 4MM, COM PARAFUSOS DE FIXACAO, SEM MOLDURA | M2 | 180,91 | CAIXA REFERENCIAL
68054 | PORTOES DE MADEIRA/FERRO/ALUMINIO | 0105 |  |  | 68054 | PORTAO DE FERRO EM CHAPA GALVANIZADA PLANA 14 GSG | M2 | 172,01 | CAIXA REFERENCIAL
74100/1 | PORTOES DE MADEIRA/FERRO/ALUMINIO | 0105 | 74100 | PE-A.43 - PORTÃO DE FERRO COM FERRAGENS SEM PINTURA | 74100/1 | PORTAO DE FERRO COM VARA 1/2", COM REQUADRO | M2 | 167,75 | CAIXA REFERENCIAL
74238/2 | PORTOES DE MADEIRA/FERRO/ALUMINIO | 0105 | 74238 | FABRICACAO E INSTALACAO DE PORTAO PARA ENTRADA DE VEICULOS - MMA | 74238/2 | PORTAO EM TELA ARAME GALVANIZADO N.12 MALHA 2" E MOLDURA EM TUBOS DE ACO COM DUAS FOLHAS DE ABRIR, INCLUSO FERRAGENS | M2 | 617,53 | CAIXA REFERENCIAL
85188 | PORTOES DE MADEIRA/FERRO/ALUMINIO | 0105 |  |  | 85188 | PORTAO EM TUBO DE ACO GALVANIZADO DIN 2440/NBR 5580, PAINEL UNICO, DIMENSOES 1,0X1,6M, INCLUSIVE CADEADO | UN | 406,39 | CAIXA REFERENCIAL
85189 | PORTOES DE MADEIRA/FERRO/ALUMINIO | 0105 |  |  | 85189 | PORTAO EM TUBO DE ACO GALVANIZADO DIN 2440/NBR 5580, PAINEL UNICO, DIMENSOES 4,0X1,2M, INCLUSIVE CADEADO | UN | 957,78 | CAIXA REFERENCIAL
85190 | PORTOES DE MADEIRA/FERRO/ALUMINIO | 0105 |  |  | 85190 | PORTAO PARA VEICULOS EM BARRAS DE FERRO RETANGULAR CHATA E TELA DE ARAME GALVANIZADO, FIO 8 BWG, MALHA QUADRADA 5X5CM, INCLUSIVE CADEADO E PINTURA PVA EM PILARES DE APOIO DE CONCRETO | UN | 2.242,85 | CAIXA REFERENCIAL
85191 | PORTOES DE MADEIRA/FERRO/ALUMINIO | 0105 |  |  | 85191 | PORTAO PARA PEDESTRES EM BARRAS DE FERRO RETANGULAR CHATA E TELA DE ARAME GALVANIZADO, FIO 8 BWG, MALHA QUADRADA 5X5CM, INCLUSIVE CADEADO E PINTURA PVA EM PILARES DE APOIO DE CONCRETO | UN | 933,66 | CAIXA REFERENCIAL
68052 | JANELA DE ALUMINIO | 0222 |  |  | 68052 | JANELA BASCULANTE DE ALUMINIO | M2 | 437,48 | CAIXA REFERENCIAL
73809/1 | JANELA DE ALUMINIO | 0222 | 73809 | JANELA DE ALUMINIO, TIPO CORRER OU MAXIMAR, CONVENCIONAL, INCLUSIVE ASSENTAMENTO | 73809/1 | JANELA DE ALUMINIO TIPO MAXIM AR, INCLUSO GUARNICOES E VIDRO FANTASIA | M2 | 468,77 | CAIXA REFERENCIAL
74067/1 | JANELA DE ALUMINIO | 0222 | 74067 | JANELA DE ALUMÍNIO, DE CORRER | 74067/1 | JANELA DE CORRER EM ALUMINIO, COM QUATRO FOLHAS PARA VIDRO, DUAS FIXAS E DUAS MOVEIS, INCLUSO GUARNICAO E VIDRO LISO INCOLOR | M2 | 441,30 | CAIXA REFERENCIAL
74067/2 | JANELA DE ALUMINIO | 0222 | 74067 | JANELA DE ALUMÍNIO, DE CORRER | 74067/2 | JANELA DE CORRER EM ALUMINIO, FOLHAS PARA VIDRO, COM BANDEIRA, INCLUSO GUARNICAO E VIDRO LISO INCOLOR | M2 | 550,17 | CAIXA REFERENCIAL
74067/3 | JANELA DE ALUMINIO | 0222 | 74067 | JANELA DE ALUMÍNIO, DE CORRER | 74067/3 | JANELA DE CORRER EM ALUMINIO, VENEZIANA, COM BANDEIRA | M2 | 663,24 | CAIXA REFERENCIAL
74067/4 | JANELA DE ALUMINIO | 0222 | 74067 | JANELA DE ALUMÍNIO, DE CORRER | 74067/4 | JANELA DE CORRER EM ALUMINIO, VENEZIANA, SEM BANDEIRA | M2 | 577,14 | CAIXA REFERENCIAL
85010 | JANELA DE ALUMINIO | 0222 |  |  | 85010 | CAIXILHO FIXO, DE ALUMINIO, PARA VIDRO | M2 | 383,29 | CAIXA REFERENCIAL
85014 | JANELA DE ALUMINIO | 0222 |  |  | 85014 | CAIXILHO FIXO, DE ALUMINIO, COM TELA DE METAL FIO 12 MALHA 3X3CM | M2 | 437,30 | CAIXA REFERENCIAL
73908/1 | PERFIL/CANTONEIRA/BARRA | 0304 | 73908 | CANTONEIRA DE ALUMÍNIO | 73908/1 | CANTONEIRA DE ALUMINIO 2"X2", PARA PROTECAO DE QUINA DE PAREDE | M | 33,58 | CAIXA REFERENCIAL
73908/2 | PERFIL/CANTONEIRA/BARRA | 0304 | 73908 | CANTONEIRA DE ALUMÍNIO | 73908/2 | CANTONEIRA DE ALUMINIO 1"X1, PARA PROTECAO DE QUINA DE PAREDE | M | 24,48 | CAIXA REFERENCIAL
85015 | PERFIL/CANTONEIRA/BARRA | 0304 |  |  | 85015 | CANTONEIRA DE MADEIRA 3,0X3,0X1,0CM | M | 14,03 | CAIXA REFERENCIAL
85016 | PERFIL/CANTONEIRA/BARRA | 0304 |  |  | 85016 | CANTONEIRA DE MADEIRA COM LAMINADO MELAMINICO FOSCO 3,0X3,0X1,0CM | M | 19,68 | CAIXA REFERENCIAL
73713 | TUBULOES | 0038 |  |  | 73713 | ARRASAMENTO DE TUBULAO DE CONCRETO D=1,00 A 1,20M. (INCLUI ENCARREGADO). | UN | 323,47 | CAIXA REFERENCIAL
73761/1 | TUBULOES | 0038 | 73761 | ARRASAMENTO DE TUBULAO DE CONCRETO ARMADO | 73761/1 | ARRASAMENTO DE TUBULAO DE CONCRETO D=0,80M. | UN | 215,64 | CAIXA REFERENCIAL
73761/2 | TUBULOES | 0038 | 73761 | ARRASAMENTO DE TUBULAO DE CONCRETO ARMADO | 73761/2 | ARRASAMENTO DE TUBULAO DE CONCRETO D=1,25 A 1,40M. | UN | 373,79 | CAIXA REFERENCIAL
73761/3 | TUBULOES | 0038 | 73761 | ARRASAMENTO DE TUBULAO DE CONCRETO ARMADO | 73761/3 | ARRASAMENTO DE TUBULAO DE CONCRETO D=1,45 A 1,60M. | UN | 431,29 | CAIXA REFERENCIAL
73761/4 | TUBULOES | 0038 | 73761 | ARRASAMENTO DE TUBULAO DE CONCRETO ARMADO | 73761/4 | ARRASAMENTO DE TUBULAO DE CONCRETO D=1,65 A 2,00M. | UN | 539,12 | CAIXA REFERENCIAL
73761/5 | TUBULOES | 0038 | 73761 | ARRASAMENTO DE TUBULAO DE CONCRETO ARMADO | 73761/5 | ARRASAMENTO DE TUBULAO DE CONCRETO D=2,10 A 2,50M. | UN | 668,50 | CAIXA REFERENCIAL
79475 | TUBULOES | 0038 |  |  | 79475 | ESCAVACAO MANUAL CAMPO ABERTO P/TUBULAO - FUSTE E/OU BASE (PARA TODAS AS PROFUNDIDADES) | M3 | 237,05 | CAIXA REFERENCIAL
72819 | ESTACAS | 0039 |  |  | 72819 | ESTACA A TRADO (BROCA) DIAMETRO 30CM EM CONCRETO ARMADO MOLDADA IN-LOCO, 20 MPA | M | 68,12 | CAIXA REFERENCIAL
72820 | ESTACAS | 0039 |  |  | 72820 | CORTE E PREPARO EM CABECA DE ESTACA | UN | 27,47 | CAIXA REFERENCIAL
74122/1 | ESTACAS | 0039 | 74122 | ESTACA PRE-MOLDADA | 74122/1 | ESTACA PRE-MOLDADA CONCRETO ARMADO 20 T, INCLUSIVE CRAVACAO/EMENDAS. | M | 87,80 | CAIXA REFERENCIAL
74156/1 | ESTACAS | 0039 | 74156 | BROCAS (ESTACAS A TRADO) MOLDADA IN-LOCO | 74156/1 | ESTACA A TRADO(BROCA) D=25CM C/CONCRETO FCK=15MPA+20KG ACO/M3 MOLD.IN-LOCO | M | 44,21 | CAIXA REFERENCIAL
74156/2 | ESTACAS | 0039 | 74156 | BROCAS (ESTACAS A TRADO) MOLDADA IN-LOCO | 74156/2 | ESTACA A TRADO (BROCA) DIAMETRO = 25 CM, EM CONCRETO MOLDADO IN LOCO, 15 MPA, SEM ARMACAO. | M | 39,01 | CAIXA REFERENCIAL
74156/3 | ESTACAS | 0039 | 74156 | BROCAS (ESTACAS A TRADO) MOLDADA IN-LOCO | 74156/3 | ESTACA A TRADO (BROCA) DIAMETRO = 20 CM, EM CONCRETO MOLDADO IN LOCO, 15 MPA, SEM ARMACAO. | M | 33,29 | CAIXA REFERENCIAL
83494 | ESTACAS | 0039 |  |  | 83494 | ESTACA TP FRANKI D=35 CM P/CARGA 55 T S/BATE ESTACA | M | 203,86 | CAIXA REFERENCIAL
83495 | ESTACAS | 0039 |  |  | 83495 | ESTACA TP FRANKI D=40 CM P/CARGA 75T S/BATE ESTACA | M | 235,25 | CAIXA REFERENCIAL
83498 | ESTACAS | 0039 |  |  | 83498 | ESTACA TP FRANKI D=52 CM P/CARGA 130T S/BATE ESTACA | M | 442,16 | CAIXA REFERENCIAL
83500 | ESTACAS | 0039 |  |  | 83500 | ESTACA TP FRANKI D=60 CM P/CARGA 170T S/BATE ESTACA | M | 492,10 | CAIXA REFERENCIAL
83501 | ESTACAS | 0039 |  |  | 83501 | ESTACA CONCRETO ARMADO CENTRIFUGADO D=20 CM, 25 A 30T INCL CRAVACAO/EMENDAS | M | 105,22 | CAIXA REFERENCIAL
83502 | ESTACAS | 0039 |  |  | 83502 | ESTACA CONCRETO ARMADO CENTRIFUGADO D=28 CM INCLUSIVE CRAVACAO E SERVENTE | M | 117,65 | CAIXA REFERENCIAL
83503 | ESTACAS | 0039 |  |  | 83503 | ESTACA CONCRETO ARMADO CENTRIFUGADO D=33 CM, 60 A 75T, INCL CRAVACAO/EMENDAS | M | 181,24 | CAIXA REFERENCIAL
83504 | ESTACAS | 0039 |  |  | 83504 | ESTACA CONCRETO ARMADO CENTRIFUGADO D=38 CM, 75 A 90 T, INCL CRAVACAO/EMENDAS | M | 221,50 | CAIXA REFERENCIAL
83505 | ESTACAS | 0039 |  |  | 83505 | ESTACA CONCRETO ARMADO CENTRIFUGADO D=42 CM, 90 A 115T, INCL CRAVACAO/EMENDAS | M | 268,14 | CAIXA REFERENCIAL
83506 | ESTACAS | 0039 |  |  | 83506 | ESTACA CONCRETO ARMADO CENTRIFUGADO D=60 CM INCLUSIVE CRAVACAO E SERVENTE | M | 422,04 | CAIXA REFERENCIAL
83508 | ESTACAS | 0039 |  |  | 83508 | ESTACA PREMOLDADA CONCRETO ARMADO 25T INCL CRAVACAO/EMENDAS | M | 92,25 | CAIXA REFERENCIAL
83509 | ESTACAS | 0039 |  |  | 83509 | ESTACA PREMOLDADA CONCRETO ARMADO 32T INCL CRAVACAO/EMENDAS | M | 115,79 | CAIXA REFERENCIAL
83510 | ESTACAS | 0039 |  |  | 83510 | ESTACA PREMOLDADA CONCRETO ARMADO 38T INCL CRAVACAO/EMENDAS | M | 122,94 | CAIXA REFERENCIAL
83511 | ESTACAS | 0039 |  |  | 83511 | ESTACA PREMOLDADA CONCRETO ARMADO 50T INCL CRAVACAO/EMENDAS | M | 157,76 | CAIXA REFERENCIAL
83512 | ESTACAS | 0039 |  |  | 83512 | ESTACA PREMOLDADA CONCRETO ARMADO 62T INCL CRAVACAO/EMENDAS | M | 172,06 | CAIXA REFERENCIAL
73692 | LASTROS/FUNDACOES DIVERSAS | 0040 |  |  | 73692 | LASTRO DE AREIA MEDIA | M3 | 110,15 | CAIXA REFERENCIAL
74164/4 | LASTROS/FUNDACOES DIVERSAS | 0040 | 74164 | LASTRO DE PEDRA BRITADA E FUNDACOES EM BALDRAME | 74164/4 | LASTRO DE BRITA | M3 | 80,62 | CAIXA REFERENCIAL
83532 | LASTROS/FUNDACOES DIVERSAS | 0040 |  |  | 83532 | LASTRO DE CONCRETO, PREPARO MECANICO | M3 | 305,76 | CAIXA REFERENCIAL
83534 | LASTROS/FUNDACOES DIVERSAS | 0040 |  |  | 83534 | LASTRO DE CONCRETO, PREPARO MECANICO, INCLUSO ADITIVO IMPERMEABILIZANTE | M3 | 422,05 | CAIXA REFERENCIAL
5651 | FORMAS/CIMBRAMENTOS/ESCORAMENTOS | 0041 |  |  | 5651 | FORMA TABUA PARA CONCRETO EM FUNDACAO C/ REAPROVEITAMENTO 5X | M2 | 26,38 | CAIXA REFERENCIAL
5970 | FORMAS/CIMBRAMENTOS/ESCORAMENTOS | 0041 |  |  | 5970 | FORMA TABUA PARA CONCRETO EM FUNDACAO, C/ REAPROVEITAMENTO 2X. | M2 | 45,21 | CAIXA REFERENCIAL
73653 | FORMAS/CIMBRAMENTOS/ESCORAMENTOS | 0041 |  |  | 73653 | FORMAS TIPO SANDUICHE COM TABUAS, 30 APROVEITAMENTOS | M2 | 11,32 | CAIXA REFERENCIAL
73685 | FORMAS/CIMBRAMENTOS/ESCORAMENTOS | 0041 |  |  | 73685 | EXECUCAO DE CIMBRAMENTO PARA ESCORAMENTO DE FORMAS ELEVADAS DE MADEIRA (LAJES E VIGAS), ACIMA DE 3,30 M DE PE DIREITO, COM PONTALETES (8,0 X 8,0 CM) DE MADEIRA DE LEI 1A QUALIDADE E PECAS DE MADEIRA DE 2,5 X 10,0 CM DE 2A QUALIDADE, NAO APARELHADA. | M3 | 26,78 | CAIXA REFERENCIAL
73820/1 | FORMAS/CIMBRAMENTOS/ESCORAMENTOS | 0041 | 73820 | FORMA PARA FUNDACAO E BALDRAME | 73820/1 | FORMA CURVA EM CHAPA DE MADEIRA COMPENSADA RESINADA 21 MM, PARA ESTRUTURAS DE CONCRETO. | M2 | 35,45 | CAIXA REFERENCIAL
73821/1 | FORMAS/CIMBRAMENTOS/ESCORAMENTOS | 0041 | 73821 | FORMA PARA VIGA, PILAR E PAREDE | 73821/1 | FORMA CURVA EM TABUA 3A P/VIGA, PILAR E PAREDE. | M2 | 95,07 | CAIXA REFERENCIAL
74007/1 | FORMAS/CIMBRAMENTOS/ESCORAMENTOS | 0041 | 74007 | FORMAS PARA CONCRETO, INCLUINDO OS SERVICOS DE ESCORAMENTO,MONTAGEM, DESMONTAGEM, PARA CONCRETO NAO ESTRUTURAL | 74007/1 | FORMA TABUA P/ CONCRETO EM FUNDACAO C/ REAPROVEITAMENTO 10 X. | M2 | 20,84 | CAIXA REFERENCIAL
74007/2 | FORMAS/CIMBRAMENTOS/ESCORAMENTOS | 0041 | 74007 | FORMAS PARA CONCRETO, INCLUINDO OS SERVICOS DE ESCORAMENTO,MONTAGEM, DESMONTAGEM, PARA CONCRETO NAO ESTRUTURAL | 74007/2 | FORMA TABUAS MADEIRA 3A P/ PECAS CONCRETO ARM, REAPR 2X, INCL MONTAGEM E DESMONTAGEM. | M2 | 46,83 | CAIXA REFERENCIAL
74074/4 | FORMAS/CIMBRAMENTOS/ESCORAMENTOS | 0041 | 74074 | FORMA PINHO 3A P/CONCRETO EM FUNDACAO REAPROV 2 VEZES - CORTE/MONTAGEM/ESCORAMENTO/DESFORMA | 74074/4 | FORMA TABUA P/CONCRETO EM FUNDACAO S/REAPROVEITAMENTO | M2 | 69,45 | CAIXA REFERENCIAL
74076/1 | FORMAS/CIMBRAMENTOS/ESCORAMENTOS | 0041 | 74076 | FORMA PINHO 3A P/FUNDACAO RADIER REAPROV 10 VEZES - CORTE/MONTAGEM/ESCORAMENTO/DESFORMA | 74076/1 | FORMA TABUA P/ CONCRETO EM FUNDACAO RADIER C/ REAPROVEITAMENTO 3X. | M2 | 33,59 | CAIXA REFERENCIAL
74076/2 | FORMAS/CIMBRAMENTOS/ESCORAMENTOS | 0041 | 74076 | FORMA PINHO 3A P/FUNDACAO RADIER REAPROV 10 VEZES - CORTE/MONTAGEM/ESCORAMENTO/DESFORMA | 74076/2 | FORMA TABUA P/ CONCRETO EM FUNDACAO RADIER C/ REAPROVEITAMENTO 5X. | M2 | 23,99 | CAIXA REFERENCIAL
74076/3 | FORMAS/CIMBRAMENTOS/ESCORAMENTOS | 0041 | 74076 | FORMA PINHO 3A P/FUNDACAO RADIER REAPROV 10 VEZES - CORTE/MONTAGEM/ESCORAMENTO/DESFORMA | 74076/3 | FORMA TABUA P/ CONCRETO EM FUNDACAO RADIER C/ REAPROVEITAMENTO 10X. | M2 | 16,81 | CAIXA REFERENCIAL
74107/1 | FORMAS/CIMBRAMENTOS/ESCORAMENTOS | 0041 | 74107 | ESCORAMENTO DE LAJE PRE-MOLDADA | 74107/1 | ESCORAMENTO DE LAJE PRE-MOLDADA | M2 | 21,02 | CAIXA REFERENCIAL
83515 | FORMAS/CIMBRAMENTOS/ESCORAMENTOS | 0041 |  |  | 83515 | ESCORAMENTO FORMAS DE H=3,30 A 3,50 M, COM MADEIRA 3A QUALIDADE, NAO APARELHADA, APROVEITAMENTO TABUAS 3X E PRUMOS 4X | M3 | 10,52 | CAIXA REFERENCIAL
83516 | FORMAS/CIMBRAMENTOS/ESCORAMENTOS | 0041 |  |  | 83516 | ESCORAMENTO FORMAS H=3,50 A 4,00 M, COM MADEIRA DE 3A QUALIDADE, NAO APARELHADA, APROVEITAMENTO TABUAS 3X E PRUMOS 4X. | M3 | 12,14 | CAIXA REFERENCIAL
84214 | FORMAS/CIMBRAMENTOS/ESCORAMENTOS | 0041 |  |  | 84214 | FORMA PARA ESTRUTURAS DE CONCRETO (PILAR, VIGA E LAJE) EM CHAPA DE MADEIRA COMPENSADA RESINADA, DE 1,10 X 2,20, ESPESSURA = 12 MM, 02 UTILIZACOES. (FABRICACAO, MONTAGEM E DESMONTAGEM) | M2 | 43,89 | CAIXA REFERENCIAL
84215 | FORMAS/CIMBRAMENTOS/ESCORAMENTOS | 0041 |  |  | 84215 | FORMA PARA ESTRUTURAS DE CONCRETO (PILAR, VIGA E LAJE) EM CHAPA DE MADEIRA COMPENSADA RESINADA, DE 1,10 X 2,20, ESPESSURA = 12 MM, 03 UTILIZACOES. (FABRICACAO, MONTAGEM E DESMONTAGEM) | M2 | 33,44 | CAIXA REFERENCIAL
84216 | FORMAS/CIMBRAMENTOS/ESCORAMENTOS | 0041 |  |  | 84216 | FORMA PARA ESTRUTURAS DE CONCRETO (PILAR, VIGA E LAJE) EM CHAPA DE MADEIRA COMPENSADA RESINADA, DE 1,10 X 2,20, ESPESSURA = 12 MM, 05 UTILIZACOES. (FABRICACAO, MONTAGEM E DESMONTAGEM) | M2 | 24,98 | CAIXA REFERENCIAL
84217 | FORMAS/CIMBRAMENTOS/ESCORAMENTOS | 0041 |  |  | 84217 | FORMA PARA ESTRUTURAS DE CONCRETO (PILAR, VIGA E LAJE) EM CHAPA DE MADEIRA COMPENSADA PLASTIFICADA, DE 1,10 X 2,20, ESPESSURA = 12 MM, 02 UTILIZACOES. (FABRICACAO, MONTAGEM E DESMONTAGEM - EXCLUSIVE ESCORAMENTO) | M2 | 46,61 | CAIXA REFERENCIAL
84218 | FORMAS/CIMBRAMENTOS/ESCORAMENTOS | 0041 |  |  | 84218 | FORMA PARA ESTRUTURAS DE CONCRETO (PILAR, VIGA E LAJE) EM CHAPA DE MADEIRA COMPENSADA PLASTIFICADA, DE 1,10 X 2,20, ESPESSURA = 12 MM, 03 UTILIZACOES. (FABRICACAO, MONTAGEM E DESMONTAGEM - EXCLUSIVE ESCORAMENTO) | M2 | 34,80 | CAIXA REFERENCIAL
84219 | FORMAS/CIMBRAMENTOS/ESCORAMENTOS | 0041 |  |  | 84219 | FORMA PARA ESTRUTURAS DE CONCRETO (PILAR, VIGA E LAJE) EM CHAPA DE MADEIRA COMPENSADA PLASTIFICADA, DE 1,10 X 2,20, ESPESSURA = 12 MM, 05 UTILIZACOES. (FABRICACAO, MONTAGEM E DESMONTAGEM - EXCLUSIVE ESCORAMENTO) | M2 | 25,39 | CAIXA REFERENCIAL
84220 | FORMAS/CIMBRAMENTOS/ESCORAMENTOS | 0041 |  |  | 84220 | FORMA PARA ESTRUTURAS DE CONCRETO (PILAR, VIGA E LAJE) EM CHAPA DE MADEIRA COMPENSADA PLASTIFICADA, DE 1,10 X 2,20, ESPESSURA = 12 MM, 08 UTILIZACOES. (FABRICACAO, MONTAGEM E DESMONTAGEM - EXCLUSIVE ESCORAMENTO) | M2 | 21,23 | CAIXA REFERENCIAL
84221 | FORMAS/CIMBRAMENTOS/ESCORAMENTOS | 0041 |  |  | 84221 | FORMA PARA ESTRUTURAS DE CONCRETO (PILAR, VIGA E LAJE) EM CHAPA DE MADEIRA COMPENSADA PLASTIFICADA, DE 1,10 X 2,20, ESPESSURA = 18 MM, 02 UTILIZACOES. (FABRICACAO, MONTAGEM E DESMONTAGEM - EXCLUSIVE ESCORAMENTO) | M2 | 66,24 | CAIXA REFERENCIAL
84222 | FORMAS/CIMBRAMENTOS/ESCORAMENTOS | 0041 |  |  | 84222 | FORMA PARA ESTRUTURAS DE CONCRETO (PILAR, VIGA E LAJE) EM CHAPA DE MADEIRA COMPENSADA PLASTIFICADA, DE 1,10 X 2,20, ESPESSURA = 18 MM, 03 UTILIZACOES. (FABRICACAO, MONTAGEM E DESMONTAGEM - EXCLUSIVE ESCORAMENTO) | M2 | 49,10 | CAIXA REFERENCIAL
84223 | FORMAS/CIMBRAMENTOS/ESCORAMENTOS | 0041 |  |  | 84223 | FORMA PARA ESTRUTURAS DE CONCRETO (PILAR, VIGA E LAJE) EM CHAPA DE MADEIRA COMPENSADA PLASTIFICADA, DE 1,10 X 2,20, ESPESSURA = 18 MM, 05 UTILIZACOES. (FABRICACAO, MONTAGEM E DESMONTAGEM - EXCLUSIVE ESCORAMENTO) | M2 | 35,61 | CAIXA REFERENCIAL
84224 | FORMAS/CIMBRAMENTOS/ESCORAMENTOS | 0041 |  |  | 84224 | FORMA PARA ESTRUTURAS DE CONCRETO (PILAR, VIGA E LAJE) EM CHAPA DE MADEIRA COMPENSADA PLASTIFICADA, DE 1,10 X 2,20, ESPESSURA = 18 MM, 08 UTILIZACOES. (FABRICACAO, MONTAGEM E DESMONTAGEM - EXCLUSIVE ESCORAMENTO) | M2 | 28,16 | CAIXA REFERENCIAL
73771/1 | ARMADURAS | 0042 | 73771 | TIRANTES | 73771/1 | PROTENSAO DE TIRANTES DE BARRA DE ACO CA-50 EXCL MATERIAIS | UN | 13,50 | CAIXA REFERENCIAL
73942/1 | ARMADURAS | 0042 | 73942 | ARMACAO ACO CA-60 P/ ESTRUTURAS DE CONCRETO | 73942/1 | ARMACAO DE ACO CA-60 DIAM.7,0 A 8,0MM - FORNECIMENTO / CORTE (C/ PERDA DE 10%) / DOBRA / COLOCACAO. | KG | 6,18 | CAIXA REFERENCIAL
73942/2 | ARMADURAS | 0042 | 73942 | ARMACAO ACO CA-60 P/ ESTRUTURAS DE CONCRETO | 73942/2 | ARMACAO DE ACO CA-60 DIAM. 3,4 A 6,0MM.- FORNECIMENTO / CORTE (C/PERDA DE 10%) / DOBRA / COLOCAÇÃO. | KG | 6,53 | CAIXA REFERENCIAL
73990/1 | ARMADURAS | 0042 | 73990 | ARMACAO CA-50 P/1,0M3 DE CONCRETO | 73990/1 | ARMACAO ACO CA-50 P/1,0M3 DE CONCRETO | UN | 466,43 | CAIXA REFERENCIAL
73994/1 | ARMADURAS | 0042 | 73994 | ARMACAO EM TELA SOLDADA | 73994/1 | ARMACAO EM TELA DE ACO SOLDADA NERVURADA Q-138, ACO CA-60, 4,2MM, MALHA 10X10CM | KG | 6,28 | CAIXA REFERENCIAL
74254/1 | ARMADURAS | 0042 | 74254 | ARMACAO ACO CA-50 P/ ESTRUTURAS DE CONCRETO | 74254/1 | ARMACAO ACO CA-50 DIAM.16,0 (5/8) À 25,0MM (1) - FORNECIMENTO/ CORTE(PERDA DE 10%) / DOBRA / COLOCAÇÃO. | KG | 5,75 | CAIXA REFERENCIAL
74254/2 | ARMADURAS | 0042 | 74254 | ARMACAO ACO CA-50 P/ ESTRUTURAS DE CONCRETO | 74254/2 | ARMACAO ACO CA-50, DIAM. 6,3 (1/4) À 12,5MM(1/2) -FORNECIMENTO/ CORTE(PERDA DE 10%) / DOBRA / COLOCAÇÃO. | KG | 6,76 | CAIXA REFERENCIAL
79504/1 | ARMADURAS | 0042 | 79504 | TIRANTES | 79504/1 | TIRANTES P/PROTENSAO E ANCORAGEM EM ROCHA C/ 6 FIOS ACO DURO 8MM . | M | 32,30 | CAIXA REFERENCIAL
79504/2 | ARMADURAS | 0042 | 79504 | TIRANTES | 79504/2 | TIRANTES P/PROTENSAO E ANCORAGEM EM ROCHA C/ 8 FIOS ACO DURO 8MM . | M | 37,51 | CAIXA REFERENCIAL
79504/3 | ARMADURAS | 0042 | 79504 | TIRANTES | 79504/3 | TIRANTES P/PROTENSAO E ANCORAGEM EM ROCHA C/10 FIOS ACO DURO 8MM . | M | 42,73 | CAIXA REFERENCIAL
79504/4 | ARMADURAS | 0042 | 79504 | TIRANTES | 79504/4 | TIRANTES P/PROTENSAO E ANCORAGEM EM ROCHA C/12 FIOS ACO DURO 8MM . | M | 47,95 | CAIXA REFERENCIAL
79504/5 | ARMADURAS | 0042 | 79504 | TIRANTES | 79504/5 | TIRANTE PROTENDIDO P/ ANCORAGEM EM SOLO C/ 6 FIOS ACO DURO 8MM, INCLUSIVE PROTEÇÃO ANTICORR0SIVA. | M | 39,70 | CAIXA REFERENCIAL
79504/6 | ARMADURAS | 0042 | 79504 | TIRANTES | 79504/6 | TIRANTES P/PROTENSAO E ANCORAGEM EM SOLO TRECHO LIVRE C/ 8 FIOS ACO DURO 8MM INCLUSIVE PROTECAO ANTICORROSIVA. | M | 44,92 | CAIXA REFERENCIAL
79504/7 | ARMADURAS | 0042 | 79504 | TIRANTES | 79504/7 | TIRANTES P/PROTENSAO E ANCORAGEM EM SOLO TRECHO LIVRE C/10 FIOS ACO DURO 8MM INCLUSIVE PROTECAO ANTICORROSIVA. | M | 50,13 | CAIXA REFERENCIAL
79504/8 | ARMADURAS | 0042 | 79504 | TIRANTES | 79504/8 | TIRANTES P/PROTENSAO E ANCORAGEM EM SOLO TRECHO LIVRE C/16 FIOS ACO DURO 8MM INCLUSIVE PROTECAO ANTICORROSIVA. | M | 66,44 | CAIXA REFERENCIAL
79504/9 | ARMADURAS | 0042 | 79504 | TIRANTES | 79504/9 | TIRANTES P/PROTENSAO E ANCORAGEM EM SOLO TRECHO ANCOR C/ 6 FIOS ACO DURO 8MM , INCLUSIVE PROTECAO ANTICORROSIVA. | M | 76,35 | CAIXA REFERENCIAL
79504/10 | ARMADURAS | 0042 | 79504 | TIRANTES | 79504/10 | TIRANTES P/PROTENSAO E ANCORAGEM EM SOLO TRECHO ANCOR C/ 8 FIOS ACO DURO 8MM , INCLUSIVE PROTECAO ANTICORROSIVA. | M | 81,57 | CAIXA REFERENCIAL
79504/11 | ARMADURAS | 0042 | 79504 | TIRANTES | 79504/11 | TIRANTES P/PROTENSAO E ANCORAGEM EM SOLO TRECHO ANCOR C/10 FIOS ACO DURO 8MM . | M | 86,78 | CAIXA REFERENCIAL
79504/12 | ARMADURAS | 0042 | 79504 | TIRANTES | 79504/12 | TIRANTES P/PROTENSAO E ANCORAGEM EM SOLO TRECHO ANCOR C/16 FIOS ACO DURO 8MM . | M | 103,09 | CAIXA REFERENCIAL
85662 | ARMADURAS | 0042 |  |  | 85662 | ARMACAO EM TELA DE ACO SOLDADA NERVURADA Q-92, ACO CA-60, 4,2MM, MALHA 15X15CM | M2 | 9,56 | CAIXA REFERENCIAL
5652 | CONCRETOS | 0043 |  |  | 5652 | CONCRETO NAO ESTRUTURAL, CONSUMO 150KG/M3, PREPARO COM BETONEIRA, SEM LANCAMENTO | M3 | 221,14 | CAIXA REFERENCIAL
6042 | CONCRETOS | 0043 |  |  | 6042 | CONCRETO NAO ESTRUTURAL, CONSUMO 210KG/M3, PREPARO COM BETONEIRA, SEM LANCAMENTO | M3 | 251,77 | CAIXA REFERENCIAL
6045 | CONCRETOS | 0043 |  |  | 6045 | CONCRETO FCK=15MPA, PREPARO COM BETONEIRA, SEM LANCAMENTO | M3 | 308,18 | CAIXA REFERENCIAL
40780 | CONCRETOS | 0043 |  |  | 40780 | REGULARIZACAO DE SUPERFICIE DE CONC. APARENTE | M2 | 6,25 | CAIXA REFERENCIAL
73406 | CONCRETOS | 0043 |  |  | 73406 | CONCRETO FCK=15MPA (1:2,5:3) , INCLUIDO PREPARO MECANICO, LANCAMENTO E ADENSAMENTO. | M3 | 386,45 | CAIXA REFERENCIAL
73972/1 | CONCRETOS | 0043 | 73972 | CONCRETO C/ PREPARO MECANICO (BETONEIRA) NA OBRA | 73972/1 | CONCRETO FCK=25MPA, VIRADO EM BETONEIRA, SEM LANCAMENTO | M3 | 333,45 | CAIXA REFERENCIAL
73972/2 | CONCRETOS | 0043 | 73972 | CONCRETO C/ PREPARO MECANICO (BETONEIRA) NA OBRA | 73972/2 | CONCRETO FCK=20MPA, VIRADO EM BETONEIRA, SEM LANCAMENTO | M3 | 324,21 | CAIXA REFERENCIAL
73983/1 | CONCRETOS | 0043 | 73983 | CONCRETO ARMADO FCK=15MPA (PREP.NA OBRA C/BETONEIRA), INCLUSIVE IMPERMEABILIZANTE (ESTRUTURAS) | 73983/1 | CONCRETO FCK=15MPA, VIRADO EM BETONEIRA, SEM LANCAMENTO, COM IMPERMEABILIZANTE | M3 | 334,10 | CAIXA REFERENCIAL
74004/3 | CONCRETOS | 0043 | 74004 | CONCRETOS-INCLUI FORNECIMENTO, LANCAMENTO NAS FORMAS, ADENSAMENTO, DESEMPENO E PREPARO DAS JUNTAS DE CONCRETAGEM. | 74004/3 | CONCRETO GROUT, PREPARADO NO LOCAL, LANCADO E ADENSADO | M3 | 392,61 | CAIXA REFERENCIAL
74115/1 | CONCRETOS | 0043 | 74115 | CONCRETO PARA LASTRO | 74115/1 | EXECUÇÃO DE LASTRO EM CONCRETO (1:2,5:6), PREPARO MANUAL | M3 | 300,01 | CAIXA REFERENCIAL
74138/1 | CONCRETOS | 0043 | 74138 | CONCRETO BOMBEADO | 74138/1 | CONCRETO USINADO BOMBEADO FCK=15MPA, INCLUSIVE LANCAMENTO E ADENSAMENTO | M3 | 285,86 | CAIXA REFERENCIAL
74138/2 | CONCRETOS | 0043 | 74138 | CONCRETO BOMBEADO | 74138/2 | CONCRETO USINADO BOMBEADO FCK=20MPA, INCLUSIVE LANCAMENTO E ADENSAMENTO | M3 | 323,97 | CAIXA REFERENCIAL
74138/3 | CONCRETOS | 0043 | 74138 | CONCRETO BOMBEADO | 74138/3 | CONCRETO USINADO BOMBEADO FCK=25MPA, INCLUSIVE LANCAMENTO E ADENSAMENTO | M3 | 335,94 | CAIXA REFERENCIAL
74138/4 | CONCRETOS | 0043 | 74138 | CONCRETO BOMBEADO | 74138/4 | CONCRETO USINADO BOMBEADO FCK=30MPA, INCLUSIVE LANCAMENTO E ADENSAMENTO | M3 | 345,92 | CAIXA REFERENCIAL
74138/5 | CONCRETOS | 0043 | 74138 | CONCRETO BOMBEADO | 74138/5 | CONCRETO USINADO BOMBEADO FCK=35MPA, INCLUSIVE LANCAMENTO E ADENSAMENTO | M3 | 356,89 | CAIXA REFERENCIAL
74157/3 | CONCRETOS | 0043 | 74157 | LANCAMENTO MANUAL DE CONCRETO | 74157/3 | LANCAMENTO/APLICACAO MANUAL DE CONCRETO EM ESTRUTURAS | M3 | 65,66 | CAIXA REFERENCIAL
74157/4 | CONCRETOS | 0043 | 74157 | LANCAMENTO MANUAL DE CONCRETO | 74157/4 | LANCAMENTO/APLICACAO MANUAL DE CONCRETO EM FUNDACOES | M3 | 65,66 | CAIXA REFERENCIAL
74141/1 | LAJE PRE-FABRICADA | 0044 | 74141 | LAJE PRE-MOLDADA | 74141/1 | LAJE PRE-MOLD BETA 11 P/1KN/M2 VAOS 4,40M/INCL VIGOTAS TIJOLOS ARMADURA NEGATIVA CAPEAMENTO 3CM CONCRETO 20MPA ESCORAMENTO MATERIAL E MAO DE OBRA. | M2 | 69,33 | CAIXA REFERENCIAL
74141/2 | LAJE PRE-FABRICADA | 0044 | 74141 | LAJE PRE-MOLDADA | 74141/2 | LAJE PRE-MOLD BETA 12 P/3,5KN/M2 VAO 4,1M INCL VIGOTAS TIJOLOS ARMADU-RA NEGATIVA CAPEAMENTO 3CM CONCRETO 15MPA ESCORAMENTO MATERIAIS E MAO DE OBRA. | M2 | 78,44 | CAIXA REFERENCIAL
74141/3 | LAJE PRE-FABRICADA | 0044 | 74141 | LAJE PRE-MOLDADA | 74141/3 | LAJE PRE-MOLD BETA 16 P/3,5KN/M2 VAO 5,2M INCL VIGOTAS TIJOLOS ARMADU-RA NEGATIVA CAPEAMENTO 3CM CONCRETO 15MPA ESCORAMENTO MATERIAL E MAO DE OBRA. | M2 | 87,32 | CAIXA REFERENCIAL
74141/4 | LAJE PRE-FABRICADA | 0044 | 74141 | LAJE PRE-MOLDADA | 74141/4 | LAJE PRE-MOLD BETA 20 P/3,5KN/M2 VAO 6,2M INCL VIGOTAS TIJOLOS ARMADU-RA NEGATIVA CAPEAMENTO 3CM CONCRETO 15MPA ESCORAMENTO MATERIAL E MAO DE OBRA. | M2 | 113,53 | CAIXA REFERENCIAL
74202/1 | LAJE PRE-FABRICADA | 0044 | 74202 | LAJE PRE-MOLDADA | 74202/1 | LAJE PRE-MOLDADA P/FORRO, SOBRECARGA 100KG/M2, VAOS ATE 3,50M/E=8CM, C/LAJOTAS E CAP.C/CONC FCK=20MPA, 3CM, INTER-EIXO 38CM, C/ESCORAMENTO (REAPR.3X) E FERRAGEM NEGATIVA | M2 | 58,22 | CAIXA REFERENCIAL
74202/2 | LAJE PRE-FABRICADA | 0044 | 74202 | LAJE PRE-MOLDADA | 74202/2 | LAJE PRE-MOLDADA P/PISO, SOBRECARGA 200KG/M2, VAOS ATE 3,50M/E=8CM, C/LAJOTAS E CAP.C/CONC FCK=20MPA, 4CM, INTER-EIXO 38CM, C/ESCORAMENTO (REAPR.3X) E FERRAGEM NEGATIVA | M2 | 65,55 | CAIXA REFERENCIAL
6122 | EMBASAMENTOS | 0247 |  |  | 6122 | EMBASAMENTO C/PEDRA ARGAMASSADA UTILIZANDO ARG.CIM/AREIA 1:4 | M3 | 274,77 | CAIXA REFERENCIAL
73817/1 | EMBASAMENTOS | 0247 | 73817 | EMBASAMENTO DE MATERIAL GRANULAR | 73817/1 | EMBASAMENTO DE MATERIAL GRANULAR - PO DE PEDRA | M3 | 68,69 | CAIXA REFERENCIAL
73817/2 | EMBASAMENTOS | 0247 | 73817 | EMBASAMENTO DE MATERIAL GRANULAR | 73817/2 | EMBASAMENTO DE MATERIAL GRANULAR - RACHAO | M3 | 80,91 | CAIXA REFERENCIAL
74078/1 | EMBASAMENTOS | 0247 | 74078 | AGULHAMENTO DE PEDRA MARROADA NO FUNDO DE VALAS | 74078/1 | AGULHAMENTO FUNDO DE VALAS C/MACO 30KG PEDRA-DE-MAO H=10CM | M2 | 19,21 | CAIXA REFERENCIAL
74078/2 | EMBASAMENTOS | 0247 | 74078 | AGULHAMENTO DE PEDRA MARROADA NO FUNDO DE VALAS | 74078/2 | AGULHAMENTO FUNDO DE VALAS C/MACO 30KG PEDRA-DE-MAO H=5CM | M2 | 9,60 | CAIXA REFERENCIAL
83518 | EMBASAMENTOS | 0247 |  |  | 83518 | ALVENARIA EMBASAMENTO E=20 CM BLOCO CONCRETO | M3 | 212,31 | CAIXA REFERENCIAL
83519 | EMBASAMENTOS | 0247 |  |  | 83519 | ALVENARIA EMBASAMENTO TIJOLO CERAMICO FURADO 10X20X20 CM | M3 | 350,29 | CAIXA REFERENCIAL
68328 | ADESIVOS PARA ESTRUTURAS | 0286 |  |  | 68328 | JUNTA DE DILATACAO COM ISOPOR 10 MM | M2 | 9,37 | CAIXA REFERENCIAL
73898/1 | ADESIVOS PARA ESTRUTURAS | 0286 | 73898 | JUNTA ELASTICA | 73898/1 | JUNTA DE DILATACAO ELASTICA (PVC) O-220/6 PRESSAO ATE 30 MCA | M | 158,89 | CAIXA REFERENCIAL
74121/1 | ADESIVOS PARA ESTRUTURAS | 0286 | 74121 | JUNTA DE DILATACAO | 74121/1 | JUNTA DE DILATACAO PARA IMPERMEABILIZACAO, COM SELANTE ELASTICO MONOCOMPONENTE A BASE DE POLIURETANO, DIMENSOES 1X1CM. | M | 21,56 | CAIXA REFERENCIAL
79471 | ADESIVOS PARA ESTRUTURAS | 0286 |  |  | 79471 | PINTURA ADESIVA P/ CONCRETO, A BASE DE RESINA EPOXI ( SIKADUR 32 ) | KG | 65,46 | CAIXA REFERENCIAL
83499 | ADESIVOS PARA ESTRUTURAS | 0286 |  |  | 83499 | JUNTA DE DILATACAO E VEDACAO TIPO JEENE, INCLUSO CORTE E REMOCAO DO PAVIMENTO | M | 394,92 | CAIXA REFERENCIAL
74200/1 | CINTAS E VERGAS | 0296 | 74200 | VERGA CONCRETO ARMADO | 74200/1 | VERGA 10X10CM EM CONCRETO PRÉ-MOLDADO FCK=20MPA (PREPARO COM BETONEIRA) AÇO CA60, BITOLA FINA, INCLUSIVE FORMAS TABUA 3A. | M | 13,08 | CAIXA REFERENCIAL
83901 | CINTAS E VERGAS | 0296 |  |  | 83901 | VERGAS 10X10 CM, PREMOLDADAS C/ CONCRETO FCK=15 MPA (PREPARO MECANICO), ACO CA-50 COM FORMAS TABUA DE PINHO 3A | M | 13,34 | CAIXA REFERENCIAL
71623 | ESTRUTURAS DIVERSAS | 0301 |  |  | 71623 | CHAPIM DE CONCRETO APARENTE COM ACABAMENTO DESEMPENADO, FORMA DE COMPENSADO PLASTIFICADO (MADEIRIT) DE 14 X 10 CM, FUNDIDO NO LOCAL. | M | 20,09 | CAIXA REFERENCIAL
74144/2 | ESTRUTURAS DIVERSAS | 0301 | 74144 | PILAR E SUPORTE CAIXA D AGUA EM MADEIRA 1A CASAS HP | 74144/2 | SUPORTE APOIO CAIXA D AGUA BARROTES MADEIRA DE 1 | UN | 24,28 | CAIXA REFERENCIAL
83513 | ESTRUTURAS DIVERSAS | 0301 |  |  | 83513 | FORNECIMENTO DE PERFIL SIMPLES "I" OU "H" ATE 8" INCLUSIVE PERDAS | KG | 4,39 | CAIXA REFERENCIAL
83514 | ESTRUTURAS DIVERSAS | 0301 |  |  | 83514 | FORNECIMENTO DE PERFIL SIMPLES "I" OU "H" 8 A 12" INCLUSIVE PERDAS | KG | 3,75 | CAIXA REFERENCIAL
84153 | ESTRUTURAS DIVERSAS | 0301 |  |  | 84153 | APARELHO DE APOIO NEOPRENE NAO FRETADO (1,4KG/DM3) | KG | 16,88 | CAIXA REFERENCIAL
84154 | ESTRUTURAS DIVERSAS | 0301 |  |  | 84154 | APARELHO APOIO NEOPRENE FRETADO | DM3 | 46,50 | CAIXA REFERENCIAL
85233 | ESTRUTURAS DIVERSAS | 0301 |  |  | 85233 | ESCADA EM CONCRETO ARMADO, FCK = 15 MPA, MOLDADA IN LOCO | M3 | 1.476,99 | CAIXA REFERENCIAL
5968 | IMPERMEABILIZACAO COM ARGAMASSA | 0138 |  |  | 5968 | IMPERMEABILIZACAO DE SUPERFICIE COM ARGAMASSA DE CIMENTO E AREIA (MEDIA), TRACO 1:3, COM ADITIVO IMPERMEABILIZANTE, E=2CM. | M2 | 27,67 | CAIXA REFERENCIAL
6130 | IMPERMEABILIZACAO COM ARGAMASSA | 0138 |  |  | 6130 | IMPERMEABILIZACAO DE SUPERFICIE COM ARGAMASSA DE CIMENTO E AREIA (GROSSA), TRACO 1:4, COM ADITIVO IMPERMEABILIZANTE, E=2,5CM | M2 | 16,46 | CAIXA REFERENCIAL
74000/1 | IMPERMEABILIZACAO COM ARGAMASSA | 0138 | 74000 | IMPERMEABILIZACAO RIGIDA C/ARG. CIM/AREIA + IMPERMEABILIZANTE | 74000/1 | IMPERMEABILIZACAO DE SUPERFICIE COM ARMAGASSA DE CIMENTO E AREIA (GROSSA), TRACO 1:3, COM ADITIVO IMPERMEABILIZANTE, E=2,5CM. | M2 | 36,27 | CAIXA REFERENCIAL
83731 | IMPERMEABILIZACAO COM ARGAMASSA | 0138 |  |  | 83731 | IMPERMEABILIZACAO DE SUPERFICIE COM ARGAMASSA DE CIMENTO E AREIA, TRACO 1:3, COM ADITIVO IMPERMEABILIZANTE, E=3 CM | M2 | 31,27 | CAIXA REFERENCIAL
83732 | IMPERMEABILIZACAO COM ARGAMASSA | 0138 |  |  | 83732 | IMPERMEABILIZACAO DE SUPERFICIE COM ARGAMASSA DE CIMENTO E AREIA, TRACO 1:3, COM ADITIVO IMPERMEABILIZANTE, E=1,5 CM | M2 | 21,92 | CAIXA REFERENCIAL
83733 | IMPERMEABILIZACAO COM ARGAMASSA | 0138 |  |  | 83733 | IMPERMEABILIZACAO DE SUPERFICIE COM ARGAMASSA DE CIMENTO E AREIA (GROSSA), TRACO 1:4, COM ADITIVO IMPERMEABILIZANTE, E=2 CM | M2 | 27,15 | CAIXA REFERENCIAL
83735 | IMPERMEABILIZACAO COM ADITIVO | 0140 |  |  | 83735 | IMPERMEABILIZACAO DE SUPERFICIE COM CIMENTO IMPERMEABILIZANTE DE PEGA ULTRA RAPIDA, TRACO 1:1, E=0,5 CM | M2 | 33,82 | CAIXA REFERENCIAL
68053 | IMPERMEABILIZACAO COM MANTA | 0141 |  |  | 68053 | FORNECIMENTO/INSTALACAO LONA PLASTICA PRETA, PARA IMPERMEABILIZACAO, ESPESSURA 150 MICRAS. | M2 | 3,60 | CAIXA REFERENCIAL
73753/1 | IMPERMEABILIZACAO COM MANTA | 0141 | 73753 | IMPERMEABILIZACAO DE TERRACOS E LAJES | 73753/1 | IMPERMEABILIZACAO DE SUPERFICIE COM MANTA ASFALTICA PROTEGIDA COM FILME DE ALUMINIO GOFRADO (DE ESPESSURA 0,8MM), INCLUSA APLICACAO DE EMULSAO ASFALTICA, E=3MM. | M2 | 57,47 | CAIXA REFERENCIAL
73753/2 | IMPERMEABILIZACAO COM MANTA | 0141 | 73753 | IMPERMEABILIZACAO DE TERRACOS E LAJES | 73753/2 | IMPERMEABILIZACAO DE SUPERFICIE COM MANTA BUTILICA, INCLUSAS CINTA DE CALDEACAO E COLA ADESIVA, E=0,8MM. | M2 | 94,12 | CAIXA REFERENCIAL
74033/1 | IMPERMEABILIZACAO COM MANTA | 0141 | 74033 | ESTABILIZAÇÃO DE SOLO COM GEOMEMBRANA | 74033/1 | IMPERMEABILIZACAO DE SUPERFICIE COM GEOMEMBRANA (MANTA TERMOPLASTICA LISA) TIPO PEAD, E=2MM. | M2 | 27,63 | CAIXA REFERENCIAL
83737 | IMPERMEABILIZACAO COM MANTA | 0141 |  |  | 83737 | IMPERMEABILIZACAO DE SUPERFICIE COM MANTA ASFALTICA (COM POLIMEROS TIPO APP), E=3 MM | M2 | 48,24 | CAIXA REFERENCIAL
83738 | IMPERMEABILIZACAO COM MANTA | 0141 |  |  | 83738 | IMPERMEABILIZACAO DE SUPERFICIE COM MANTA ASFALTICA (COM POLIMEROS TIPO APP), E=4 MM | M2 | 56,24 | CAIXA REFERENCIAL
83740 | IMPERMEABILIZACAO COM FELTRO | 0142 |  |  | 83740 | IMPERMEABILIZACAO COM FELTRO ASFALTICO BETUMINADO, NUM 15 | M2 | 28,40 | CAIXA REFERENCIAL
73929/1 | IMPERMEABILIZACAO COM CIMENTO CRISTALIZADO | 0144 | 73929 | CIMENTO ESPECIAL CRISTALIZANTE DENVERLIT C/EMULSAO ADESIVA DENVERFIX -DENVER-1 DEMAO P/SUB SOLO/BALDRAMES/GALERIAS/JARDINEIRAS/ETC | 73929/1 | IMPERMEABILIZACAO DE SUPERFICIE COM CIMENTO ESPECIAL CRISTALIZANTE COM ADESIVO LIQUIDO DE ALTA PERFORMANCE A BASE DE RESINA ACRÍLICA, UMA DEMAO. | M2 | 19,68 | CAIXA REFERENCIAL
73929/3 | IMPERMEABILIZACAO COM CIMENTO CRISTALIZADO | 0144 | 73929 | CIMENTO ESPECIAL CRISTALIZANTE DENVERLIT C/EMULSAO ADESIVA DENVERFIX -DENVER-1 DEMAO P/SUB SOLO/BALDRAMES/GALERIAS/JARDINEIRAS/ETC | 73929/3 | IMPERMEABILIZACAO DE SUPERFICIE COM EMULSAO ACRILICA E SELADOR. | M2 | 39,82 | CAIXA REFERENCIAL
73929/4 | IMPERMEABILIZACAO COM CIMENTO CRISTALIZADO | 0144 | 73929 | CIMENTO ESPECIAL CRISTALIZANTE DENVERLIT C/EMULSAO ADESIVA DENVERFIX -DENVER-1 DEMAO P/SUB SOLO/BALDRAMES/GALERIAS/JARDINEIRAS/ETC | 73929/4 | IMPERMEABILIZACAO DE ESTRUTURAS ENTERRADAS COM CIMENTO CRISTALIZANTE E EMULSAO ADESIVA, ATE 7M DE PROFUNDIDADE. | M2 | 34,81 | CAIXA REFERENCIAL
6225 | IMPERMEABILIZACAO BETUMINOSA C/EMULSAO ASFALTICA E ACRILICA | 0145 |  |  | 6225 | IMPERMEABILIZACAO DE CALHAS/LAJES DESCOBERTAS, COM EMULSAO ASFALTICA COM ELASTOMEROS, 3 DEMAOS | M2 | 24,83 | CAIXA REFERENCIAL
72075 | IMPERMEABILIZACAO BETUMINOSA C/EMULSAO ASFALTICA E ACRILICA | 0145 |  |  | 72075 | IMPERMEABILIZACAO DE SUPERFICIE COM REVESTIMENTO BICOMPONENTE SEMI FLEXIVEL. | M2 | 7,23 | CAIXA REFERENCIAL
73762/1 | IMPERMEABILIZACAO BETUMINOSA C/EMULSAO ASFALTICA E ACRILICA | 0145 | 73762 | IMPERMEABILIZACAO DE TERRACOS E LAJES | 73762/1 | IMPERMEABILIZACAO DE SUPERFICIE COM ASFALTO ELASTOMERICO, INCLUSOS PRIMER E VEU DE POLIESTER. | M2 | 57,73 | CAIXA REFERENCIAL
73762/2 | IMPERMEABILIZACAO BETUMINOSA C/EMULSAO ASFALTICA E ACRILICA | 0145 | 73762 | IMPERMEABILIZACAO DE TERRACOS E LAJES | 73762/2 | IMPERMEABILIZACAO DE SUPERFICIE COM EMULSAO ACRILICA SOBRE CIMENTO CRISTALIZANTE, INCLUSO VEU DE FIBRA DE VIDRO. | M2 | 43,83 | CAIXA REFERENCIAL
73762/3 | IMPERMEABILIZACAO BETUMINOSA C/EMULSAO ASFALTICA E ACRILICA | 0145 | 73762 | IMPERMEABILIZACAO DE TERRACOS E LAJES | 73762/3 | IMPERMEABILIZACAO DE SUPERFICIE COM EMULSAO ACRILICA ESTILENADA COM TELA SOBRE CIMENTO CRISTALIZANTE, INCLUSO EMULSAO ADESIVA DE BASE ACRILICA. | M2 | 70,62 | CAIXA REFERENCIAL
73762/4 | IMPERMEABILIZACAO BETUMINOSA C/EMULSAO ASFALTICA E ACRILICA | 0145 | 73762 | IMPERMEABILIZACAO DE TERRACOS E LAJES | 73762/4 | IMPERMEABILIZACAO DE SUPERFICIE COM ASFALTO ELASTOMERICO, INCLUSOS PRIMER E VEU DE FIBRA DE VIDRO. | M2 | 79,16 | CAIXA REFERENCIAL
74066/1 | IMPERMEABILIZACAO BETUMINOSA C/EMULSAO ASFALTICA E ACRILICA | 0145 | 74066 | IMPERMEABILIZACAO FLEXIVEL | 74066/1 | IMPERMEABILIZACAO DE SUPERFICIE, COM IMPERMEABILIZANTE FLEXIVEL A BASE DE ELASTOMERO. | M2 | 41,21 | CAIXA REFERENCIAL
74066/2 | IMPERMEABILIZACAO BETUMINOSA C/EMULSAO ASFALTICA E ACRILICA | 0145 | 74066 | IMPERMEABILIZACAO FLEXIVEL | 74066/2 | IMPERMEABILIZACAO DE SUPERFICIE, COM IMPERMEABILIZANTE FLEXIVEL A BASE ACRILICA. | M2 | 171,61 | CAIXA REFERENCIAL
74097/1 | IMPERMEABILIZACAO BETUMINOSA C/EMULSAO ASFALTICA E ACRILICA | 0145 | 74097 | IMPERMEABILIZACAO CALHAS/LAJES DESCOBERTAS | 74097/1 | IMPERMEABILIZACAO DE SUPERFICIE, COM ASFALTO ELASTOMERICO. | M2 | 24,83 | CAIXA REFERENCIAL
74106/1 | IMPERMEABILIZACAO BETUMINOSA C/EMULSAO ASFALTICA E ACRILICA | 0145 | 74106 | IMPERMEAB. DE FUNDACOES/BALDRAMES/MUROS DE ARRIMO/ALICERCES E REVEST. EM CONTATO C/SOLO - UTILIZ. TINTA BETUMINOSA TIPO NEUTROLIN / 2DEMAOS | 74106/1 | IMPERMEABILIZACAO DE ESTRUTURAS ENTERRADAS, COM TINTA ASFALTICA, DUAS DEMAOS. | M2 | 6,48 | CAIXA REFERENCIAL
83741 | IMPERMEABILIZACAO BETUMINOSA C/EMULSAO ASFALTICA E ACRILICA | 0145 |  |  | 83741 | IMPERMEABILIZACAO DE SUPERFICIE COM EMULSAO ASFALTICA COM ELASTOMERO, INCLUSOS PRIMER E VEU DE POLIESTER | M2 | 60,40 | CAIXA REFERENCIAL
83742 | IMPERMEABILIZACAO BETUMINOSA C/EMULSAO ASFALTICA E ACRILICA | 0145 |  |  | 83742 | IMPERMEABILIZACAO DE SUPERFICIE COM EMULSAO ASFALTICA A BASE D'AGUA | M2 | 17,06 | CAIXA REFERENCIAL
83743 | IMPERMEABILIZACAO BETUMINOSA C/EMULSAO ASFALTICA E ACRILICA | 0145 |  |  | 83743 | JUNTA DE DILATACAO PARA IMPERMEABILIZACAO, COM ASFALTO OXIDADO APLICADO A QUENTE, DIMENSOES 2X2 CM | M | 12,09 | CAIXA REFERENCIAL
73872/1 | IMPERMEABILIZACAO COM PINTURA | 0146 | 73872 | IMPERMEABILIZACAO COM RESINA EPOXI | 73872/1 | IMPERMEABILIZACAO COM PINTURA A BASE DE RESINA EPOXI ALCATRAO, UMA DEMAO. | M2 | 19,80 | CAIXA REFERENCIAL
73872/2 | IMPERMEABILIZACAO COM PINTURA | 0146 | 73872 | IMPERMEABILIZACAO COM RESINA EPOXI | 73872/2 | IMPERMEABILIZACAO COM PINTURA A BASE DE RESINA EPOXI ALCATRAO, DUAS DEMAOS. | M2 | 38,24 | CAIXA REFERENCIAL
72124 | IMPERMEABILIZACAO COM MASTIQUE | 0147 |  |  | 72124 | IMPERMEABILIZACAO DE SUPERFICIE COM MASTIQUE ELASTICO A BASE DE SILICONE, POR VOLUME. | DM3 | 75,98 | CAIXA REFERENCIAL
74025/1 | IMPERMEABILIZACAO COM MASTIQUE | 0147 | 74025 | CONSERVACAO DE CALHAS DE CONCRETO - PAR | 74025/1 | IMPERMEABILIZACAO DE SUPERFICIE COM MASTIQUE BETUMINOSO A FRIO, POR METRO. | M | 30,08 | CAIXA REFERENCIAL
74190/1 | IMPERMEABILIZACAO COM MASTIQUE | 0147 | 74190 | IMPERMEABILIZACAO DE LAJES | 74190/1 | IMPERMEABILIZACAO DE SUPERFICIE COM MASTIQUE BETUMINOSO A FRIO, POR AREA. | M2 | 100,48 | CAIXA REFERENCIAL
83744 | PROTECAO DE SUPERFICIE COM ARGAMASSA | 0150 |  |  | 83744 | PROTECAO MECANICA DE SUPERFICIE COM ARGAMASSA DE CIMENTO E AREIA, TRACO 1:7 CM, E=3 CM | M2 | 22,70 | CAIXA REFERENCIAL
83745 | PROTECAO DE SUPERFICIE COM ARGAMASSA | 0150 |  |  | 83745 | PROTECAO MECANICA DE SUPERFICIE COM ARGAMASSA DE CIMENTO E AREIA, TRACO 1:4, E=0,5 CM | M2 | 13,97 | CAIXA REFERENCIAL
83746 | PROTECAO DE SUPERFICIE COM ARGAMASSA | 0150 |  |  | 83746 | PROTECAO MECANICA DE SUPERFICIE COM ARGAMASSA DE CIMENTO E AREIA, TRACO 1:4, E=2 CM | M2 | 19,91 | CAIXA REFERENCIAL
83747 | PROTECAO DE SUPERFICIE COM ARGAMASSA | 0150 |  |  | 83747 | PROTECAO MECANICA DE SUPERFICIE COM ARGAMASSA DE CIMENTO E AREIA, TRACO 1:7, E=1,5 CM | M2 | 17,10 | CAIXA REFERENCIAL
83748 | PROTECAO DE SUPERFICIE COM ARGAMASSA | 0150 |  |  | 83748 | PROTECAO MECANICA DE SUPERFICIE COM ARGAMASSA DE CIMENTO E AREIA, TRACO 1:3, E=2 CM | M2 | 20,69 | CAIXA REFERENCIAL
83749 | PROTECAO DE SUPERFICIE COM ARGAMASSA | 0150 |  |  | 83749 | PROTECAO MECANICA DE SUPERFICIE COM ARGAMASSA DE CIMENTO E AREIA, TRACO 1:3, E=2,5 CM | M2 | 22,99 | CAIXA REFERENCIAL
83750 | PROTECAO DE SUPERFICIE COM ARGAMASSA | 0150 |  |  | 83750 | PROTECAO MECANICA DE SUPERFICIE COM ARGAMASSA DE CIMENTO E AREIA, TRACO 1:3, E=3 CM | M2 | 25,28 | CAIXA REFERENCIAL
83751 | PROTECAO DE SUPERFICIE COM ARGAMASSA | 0150 |  |  | 83751 | PROTECAO MECANICA DE SUPERFICIE COM ARGAMASSA DE CIMENTO E AREIA, TRACO 1:4, E=1,5 CM | M2 | 18,93 | CAIXA REFERENCIAL
83752 | PROTECAO DE SUPERFICIE COM ARGAMASSA | 0150 |  |  | 83752 | PROTECAO MECANICA DE SUPERFICIE COM ARGAMASSA DE CIMENTO E AREIA, TRACO 1:6, E=1,5 CM | M2 | 17,10 | CAIXA REFERENCIAL
83753 | PROTECAO DE SUPERFICIE COM ARGAMASSA | 0150 |  |  | 83753 | PROTECAO MECANICA DE SUPERFICIE COM ARGAMASSA DE CIMENTO E AREIA, TRACO 1:3, JUNTA BATIDA, E=3 CM | M2 | 28,18 | CAIXA REFERENCIAL
83754 | PROTECAO DE SUPERFICIE COM ARGAMASSA | 0150 |  |  | 83754 | PROTECAO MECANICA DE SUPERFICIE COM ARGAMASSA DE CIMENTO E AREIA, TRACO 1:6, E=2 CM | M2 | 18,97 | CAIXA REFERENCIAL
55865 | ELETRODUTOS/CALHAS PARA LEITO DE CABOS | 0165 |  |  | 55865 | ELETRODUTO DE PVC RIGIDO ROSCAVEL DN 40MM (1 1/2") INCL CONEXOES, FORNECIMENTO E INSTALACAO | M | 17,22 | CAIXA REFERENCIAL
55866 | ELETRODUTOS/CALHAS PARA LEITO DE CABOS | 0165 |  |  | 55866 | ELETRODUTO DE PVC RIGIDO ROSCAVEL DN 50MM (2"), INCL CONEXOES, FORNECIMENTO E INSTALACAO | M | 19,05 | CAIXA REFERENCIAL
55867 | ELETRODUTOS/CALHAS PARA LEITO DE CABOS | 0165 |  |  | 55867 | ELETRODUTO DE PVC RIGIDO ROSCAVEL DN 75MM (3"), INCL CONEXOES, FORNECIMENTO E INSTALACAO | M | 35,25 | CAIXA REFERENCIAL
55868 | ELETRODUTOS/CALHAS PARA LEITO DE CABOS | 0165 |  |  | 55868 | ELETRODUTO DE PVC RIGIDO ROSCAVEL DN 100MM (4"), INCL CONEXOES, FORNECIMENTO E INSTALACAO | M | 46,13 | CAIXA REFERENCIAL
72308 | ELETRODUTOS/CALHAS PARA LEITO DE CABOS | 0165 |  |  | 72308 | ELETRODUTO DE ACO GALVANIZADO ELETROLITICO DN 20MM (3/4"), TIPO LEVE, INCLUSIVE CONEXOES - FORNECIMENTO E INSTALACAO | M | 17,01 | CAIXA REFERENCIAL
72309 | ELETRODUTOS/CALHAS PARA LEITO DE CABOS | 0165 |  |  | 72309 | ELETRODUTO DE ACO GALVANIZADO ELETROLITICO DN 25MM (1"), TIPO LEVE, INCLUSIVE CONEXOES - FORNECIMENTO E INSTALACAO | M | 17,89 | CAIXA REFERENCIAL
72310 | ELETRODUTOS/CALHAS PARA LEITO DE CABOS | 0165 |  |  | 72310 | ELETRODUTO DE ACO GALVANIZADO ELETROLITICO DN 40MM (1 1/2"), TIPO SEMI-PESADO, INCLUSIVE CONEXOES - FORNECIMENTO E INSTALACAO | M | 30,08 | CAIXA REFERENCIAL
72311 | ELETRODUTOS/CALHAS PARA LEITO DE CABOS | 0165 |  |  | 72311 | ELETRODUTO DE ACO GALVANIZADO ELETROLITICO DN 50MM (2), TIPO SEMI-PESADO, INCLUSIVE CONEXOES - FORNECIMENTO E INSTALACAO | M | 33,57 | CAIXA REFERENCIAL
72312 | ELETRODUTOS/CALHAS PARA LEITO DE CABOS | 0165 |  |  | 72312 | ELETRODUTO DE ACO GALVANIZADO ELETROLITICO DN 62MM (2 1/2"), TIPO SEMI-PESADO, INCLUSIVE CONEXOES - FORNECIMENTO E INSTALACAO | M | 46,46 | CAIXA REFERENCIAL
72316 | ELETRODUTOS/CALHAS PARA LEITO DE CABOS | 0165 |  |  | 72316 | ELETRODUTO DE ACO GALVANIZADO ELETROLITICO DN 75MM (3"), TIPO SEMI-PESADO, INCLUSIVE CONEXOES - FORNECIMENTO E INSTALACAO | M | 54,86 | CAIXA REFERENCIAL
72925 | ELETRODUTOS/CALHAS PARA LEITO DE CABOS | 0165 |  |  | 72925 | ELETRODUTO METALICO FLEXIVEL DN 25MM FABRICADO COM FITA DE ACO ZINCADO, REVESTIDO EXTERNAMENTE COM PVC PRETO, INCLUSIVE CONEXOES, FORNECIMENTO E INSTALACAO | M | 10,36 | CAIXA REFERENCIAL
72926 | ELETRODUTOS/CALHAS PARA LEITO DE CABOS | 0165 |  |  | 72926 | ELETRODUTO METALICO FLEXIVEL DN 40MM FABRICADO COM FITA DE ACO ZINCADO, REVESTIDO EXTERNAMENTE COM PVC PRETO, INCLUSIVE CONEXOES, FORNECIMENTO E INSTALACAO | M | 17,53 | CAIXA REFERENCIAL
72933 | ELETRODUTOS/CALHAS PARA LEITO DE CABOS | 0165 |  |  | 72933 | ELETRODUTO DE PVC FLEXIVEL CORRUGADO DN 16MM (1/2") FORNECIMENTO E INSTALACAO | M | 3,40 | CAIXA REFERENCIAL
72934 | ELETRODUTOS/CALHAS PARA LEITO DE CABOS | 0165 |  |  | 72934 | ELETRODUTO DE PVC FLEXIVEL CORRUGADO DN 20MM (3/4") FORNECIMENTO E INSTALACAO | M | 4,15 | CAIXA REFERENCIAL
72935 | ELETRODUTOS/CALHAS PARA LEITO DE CABOS | 0165 |  |  | 72935 | ELETRODUTO DE PVC FLEXIVEL CORRUGADO DN 25MM (1") FORNECIMENTO E INSTALACAO | M | 5,27 | CAIXA REFERENCIAL
72936 | ELETRODUTOS/CALHAS PARA LEITO DE CABOS | 0165 |  |  | 72936 | ELETRODUTO DE PVC FLEXIVEL CORRUGADO DN32 MM (1 1/4") FORNECIMENTO E INSTALACAO | M | 7,27 | CAIXA REFERENCIAL
73613 | ELETRODUTOS/CALHAS PARA LEITO DE CABOS | 0165 |  |  | 73613 | ELETRODUTO DE PVC RIGIDO ROSCAVEL DN 20MM (3/4") INCL CONEXOES, FORNECIMENTO E INSTALACAO | M | 9,50 | CAIXA REFERENCIAL
73614 | ELETRODUTOS/CALHAS PARA LEITO DE CABOS | 0165 |  |  | 73614 | ELETRODUTO DE PVC RIGIDO ROSCAVEL DN 15MM (1/2") INCL CONEXOES, FORNECIMENTO E INSTALACAO | M | 8,89 | CAIXA REFERENCIAL
73627 | ELETRODUTOS/CALHAS PARA LEITO DE CABOS | 0165 |  |  | 73627 | ELETRODUTO DE ACO GALVANIZADO ELETROLITICO DN 16MM (1/2"), TIPO LEVE, INCLUSIVE CONEXOES - FORNECIMENTO E INSTALACAO | M | 15,87 | CAIXA REFERENCIAL
73798/1 | ELETRODUTOS/CALHAS PARA LEITO DE CABOS | 0165 | 73798 | DUTOS DE POLIESTER DE ALTA DENSIDADE(PEAD) | 73798/1 | DUTO ESPIRAL FLEXIVEL SINGELO PEAD D=50MM(2") REVESTIDO COM PVC COM FIO GUIA DE ACO GALVANIZADO, LANCADO DIRETO NO SOLO, INCL CONEXOES | M | 19,59 | CAIXA REFERENCIAL
73798/3 | ELETRODUTOS/CALHAS PARA LEITO DE CABOS | 0165 | 73798 | DUTOS DE POLIESTER DE ALTA DENSIDADE(PEAD) | 73798/3 | DUTO ESPIRAL FLEXIVEL SINGELO PEAD D=75MM(3") REVESTIDO COM PVC COM FIO GUIA DE ACO GALVANIZADO, LANCADO DIRETO NO SOLO, INCL CONEXOES | M | 31,47 | CAIXA REFERENCIAL
74252/1 | ELETRODUTOS/CALHAS PARA LEITO DE CABOS | 0165 | 74252 | FORN/ASSENT. ELETRODUTO PVC ROSCA 25 MM (1") | 74252/1 | ELETRODUTO DE PVC RIGIDO ROSCAVEL DN 25MM (1") INCL CONEXOES, FORNECIMENTO E INSTALACAO | M | 10,67 | CAIXA REFERENCIAL
83407 | ELETRODUTOS/CALHAS PARA LEITO DE CABOS | 0165 |  |  | 83407 | ELETRODUTO DE PVC RIGIDO ROSCAVEL DN 32MM (1 1/4") INCL CONEXOES, FORNECIMENTO E INSTALACAO | M | 15,94 | CAIXA REFERENCIAL
83408 | ELETRODUTOS/CALHAS PARA LEITO DE CABOS | 0165 |  |  | 83408 | ELETRODUTO DE PVC RIGIDO ROSCAVEL DN 60MM (2 1/2") INCL CONEXOES, FORNECIMENTO E INSTALACAO | M | 30,89 | CAIXA REFERENCIAL
83409 | ELETRODUTOS/CALHAS PARA LEITO DE CABOS | 0165 |  |  | 83409 | ELETRODUTO FLEXIVEL ACO GALV TIPO CONDUITE D = 1/2" (16MM) - FORNECIMENTO E INSTALACAO | M | 5,39 | CAIXA REFERENCIAL
83410 | ELETRODUTOS/CALHAS PARA LEITO DE CABOS | 0165 |  |  | 83410 | ELETRODUTO FLEXIVEL ACO GALV TIPO CONDUITE D = 1" (25MM) - FORNECIMENTO E INSTALACAO | M | 7,49 | CAIXA REFERENCIAL
83411 | ELETRODUTOS/CALHAS PARA LEITO DE CABOS | 0165 |  |  | 83411 | ELETRODUTO FLEXIVEL ACO GALV TIPO CONDUITE D = 1 1/4" (32MM) - FORNECIMENTO E INSTALACAO | M | 9,59 | CAIXA REFERENCIAL
83412 | ELETRODUTOS/CALHAS PARA LEITO DE CABOS | 0165 |  |  | 83412 | ELETRODUTO FLEXIVEL ACO GALV TIPO CONDUITE D = 1 1/2" (40MM) - FORNECIMENTO E INSTALACAO | M | 10,83 | CAIXA REFERENCIAL
83413 | ELETRODUTOS/CALHAS PARA LEITO DE CABOS | 0165 |  |  | 83413 | ELETRODUTO FLEXIVEL ACO GALV TIPO CONDUITE D = 2" (50MM) - FORNECIMENTO E INSTALACAO | M | 14,67 | CAIXA REFERENCIAL
83414 | ELETRODUTOS/CALHAS PARA LEITO DE CABOS | 0165 |  |  | 83414 | ELETRODUTO FLEXIVEL ACO GALV TIPO CONDUITE D = 2 1/2" (65MM) - FORNECIMENTO E INSTALACAO | M | 17,89 | CAIXA REFERENCIAL
83415 | ELETRODUTOS/CALHAS PARA LEITO DE CABOS | 0165 |  |  | 83415 | ELETRODUTO FLEXIVEL ACO GALV TIPO CONDUITE D = 3" (75MM) - FORNECIMENTO E INSTALACAO | M | 25,80 | CAIXA REFERENCIAL
72259 | CONEXOES | 0166 |  |  | 72259 | TERMINAL OU CONECTOR DE PRESSAO - PARA CABO 10MM2 - FORNECIMENTO E INSTALACAO | UN | 9,54 | CAIXA REFERENCIAL
72260 | CONEXOES | 0166 |  |  | 72260 | TERMINAL OU CONECTOR DE PRESSAO - PARA CABO 16MM2 - FORNECIMENTO E INSTALACAO | UN | 10,12 | CAIXA REFERENCIAL
72261 | CONEXOES | 0166 |  |  | 72261 | TERMINAL OU CONECTOR DE PRESSAO - PARA CABO 25MM2 - FORNECIMENTO E INSTALACAO | UN | 11,09 | CAIXA REFERENCIAL
72262 | CONEXOES | 0166 |  |  | 72262 | TERMINAL OU CONECTOR DE PRESSAO - PARA CABO 35MM2 - FORNECIMENTO E INSTALACAO | UN | 11,09 | CAIXA REFERENCIAL
72263 | CONEXOES | 0166 |  |  | 72263 | TERMINAL OU CONECTOR DE PRESSAO - PARA CABO 50MM2 - FORNECIMENTO E INSTALACAO | UN | 14,66 | CAIXA REFERENCIAL
72264 | CONEXOES | 0166 |  |  | 72264 | TERMINAL OU CONECTOR DE PRESSAO - PARA CABO 70MM2 - FORNECIMENTO E INSTALACAO | UN | 14,66 | CAIXA REFERENCIAL
72265 | CONEXOES | 0166 |  |  | 72265 | TERMINAL OU CONECTOR DE PRESSAO - PARA CABO 95MM2 - FORNECIMENTO E INSTALACAO | UN | 16,59 | CAIXA REFERENCIAL
72266 | CONEXOES | 0166 |  |  | 72266 | TERMINAL OU CONECTOR DE PRESSAO - PARA CABO 120MM2 - FORNECIMENTO E INSTALACAO | UN | 21,32 | CAIXA REFERENCIAL
72267 | CONEXOES | 0166 |  |  | 72267 | TERMINAL OU CONECTOR DE PRESSAO - PARA CABO 150MM2 - FORNECIMENTO E INSTALACAO | UN | 21,32 | CAIXA REFERENCIAL
72268 | CONEXOES | 0166 |  |  | 72268 | TERMINAL OU CONECTOR DE PRESSAO - PARA CABO 185MM2 - FORNECIMENTO E INSTALACAO | UN | 21,32 | CAIXA REFERENCIAL
72269 | CONEXOES | 0166 |  |  | 72269 | TERMINAL OU CONECTOR DE PRESSAO - PARA CABO 240MM2 - FORNECIMENTO E INSTALACAO | UN | 28,13 | CAIXA REFERENCIAL
72270 | CONEXOES | 0166 |  |  | 72270 | TERMINAL OU CONECTOR DE PRESSAO - PARA CABO 300MM2 - FORNECIMENTO E INSTALACAO | UN | 24,42 | CAIXA REFERENCIAL
72271 | CONEXOES | 0166 |  |  | 72271 | CONECTOR PARAFUSO FENDIDO SPLIT-BOLT - PARA CABO DE 16MM2 - FORNECIMENTO E INSTALACAO | UN | 7,60 | CAIXA REFERENCIAL
72272 | CONEXOES | 0166 |  |  | 72272 | CONECTOR PARAFUSO FENDIDO SPLIT-BOLT - PARA CABO DE 35MM2 - FORNECIMENTO E INSTALACAO | UN | 8,18 | CAIXA REFERENCIAL
73782/2 | CONEXOES | 0166 | 73782 | TERMINAL MECANICO | 73782/2 | TERMINAL A PRESSAO REFORCADO PARA CONEXAO DE CABO DE COBRE A BARRA, CABO 50 E 70MM2 - FORNECIMENTO E INSTALACAO | UN | 23,86 | CAIXA REFERENCIAL
73782/3 | CONEXOES | 0166 | 73782 | TERMINAL MECANICO | 73782/3 | TERMINAL A PRESSAO REFORCADO PARA CONEXAO DE CABO DE COBRE A BARRA, CABO 95 E 120MM2 - FORNECIMENTO E INSTALACAO | UN | 36,50 | CAIXA REFERENCIAL
73782/4 | CONEXOES | 0166 | 73782 | TERMINAL MECANICO | 73782/4 | TERMINAL A PRESSAO REFORCADO PARA CONEXAO DE CABO DE COBRE A BARRA, CABO 150 E 185MM2 - FORNECIMENTO E INSTALACAO | UN | 44,20 | CAIXA REFERENCIAL
73782/5 | CONEXOES | 0166 | 73782 | TERMINAL MECANICO | 73782/5 | TERMINAL A PRESSAO REFORCADO PARA CONEXAO DE CABO DE COBRE A BARRA, CABO 16 E 25MM2 - FORNECIMENTO E INSTALACAO | UN | 14,94 | CAIXA REFERENCIAL
83377 | CONEXOES | 0166 |  |  | 83377 | CONECTOR DE PARAFUSO FENDIDO EM LIGA DE COBRE COM SEPARADOR DE CABOS PARA CABO 50 MM2 - FORNECIMENTO E INSTALACAO | UN | 9,06 | CAIXA REFERENCIAL
55869 | FIOS/CABOS | 0167 |  |  | 55869 | FIO DE COBRE ISOLADO PARALELO OU TORCIDO 2 X 1,5MM2 | M | 5,61 | CAIXA REFERENCIAL
72249 | FIOS/CABOS | 0167 |  |  | 72249 | CABO DE COBRE NU 6MM2 - FORNECIMENTO E INSTALACAO | M | 4,69 | CAIXA REFERENCIAL
72250 | FIOS/CABOS | 0167 |  |  | 72250 | CABO DE COBRE NU 10MM2 - FORNECIMENTO E INSTALACAO | M | 6,78 | CAIXA REFERENCIAL
72251 | FIOS/CABOS | 0167 |  |  | 72251 | CABO DE COBRE NU 16MM2 - FORNECIMENTO E INSTALACAO | M | 8,73 | CAIXA REFERENCIAL
72252 | FIOS/CABOS | 0167 |  |  | 72252 | CABO DE COBRE NU 25MM2 - FORNECIMENTO E INSTALACAO | M | 14,07 | CAIXA REFERENCIAL
72253 | FIOS/CABOS | 0167 |  |  | 72253 | CABO DE COBRE NU 35MM2 - FORNECIMENTO E INSTALACAO | M | 17,87 | CAIXA REFERENCIAL
72254 | FIOS/CABOS | 0167 |  |  | 72254 | CABO DE COBRE NU 50MM2 - FORNECIMENTO E INSTALACAO | M | 24,16 | CAIXA REFERENCIAL
72255 | FIOS/CABOS | 0167 |  |  | 72255 | CABO DE COBRE NU 70MM2 - FORNECIMENTO E INSTALACAO | M | 32,84 | CAIXA REFERENCIAL
72256 | FIOS/CABOS | 0167 |  |  | 72256 | CABO DE COBRE NU 95MM2 - FORNECIMENTO E INSTALACAO | M | 41,40 | CAIXA REFERENCIAL
72257 | FIOS/CABOS | 0167 |  |  | 72257 | CABO DE COBRE NU 120MM2 - FORNECIMENTO E INSTALACAO | M | 51,82 | CAIXA REFERENCIAL
73860/7 | FIOS/CABOS | 0167 | 73860 | FIOS E CABOS C/ISOL.TERMOPLASTICO TENSAO 450/750V | 73860/7 | CABO DE COBRE ISOLADO PVC 450/750V 1,5MM2 RESISTENTE A CHAMA - FORNECIMENTO E INSTALACAO | M | 1,58 | CAIXA REFERENCIAL
73860/8 | FIOS/CABOS | 0167 | 73860 | FIOS E CABOS C/ISOL.TERMOPLASTICO TENSAO 450/750V | 73860/8 | CABO DE COBRE ISOLADO PVC 450/750V 2,5MM2 RESISTENTE A CHAMA - FORNECIMENTO E INSTALACAO | M | 2,07 | CAIXA REFERENCIAL
73860/9 | FIOS/CABOS | 0167 | 73860 | FIOS E CABOS C/ISOL.TERMOPLASTICO TENSAO 450/750V | 73860/9 | CABO DE COBRE ISOLADO PVC 450/750V 4MM2 RESISTENTE A CHAMA - FORNECIMENTO E INSTALACAO | M | 2,97 | CAIXA REFERENCIAL
73860/10 | FIOS/CABOS | 0167 | 73860 | FIOS E CABOS C/ISOL.TERMOPLASTICO TENSAO 450/750V | 73860/10 | CABO DE COBRE ISOLADO PVC 450/750V 6MM2 RESISTENTE A CHAMA - FORNECIMENTO E INSTALACAO | M | 3,96 | CAIXA REFERENCIAL
73860/11 | FIOS/CABOS | 0167 | 73860 | FIOS E CABOS C/ISOL.TERMOPLASTICO TENSAO 450/750V | 73860/11 | CABO DE COBRE ISOLADO PVC 450/750V 10MM2 RESISTENTE A CHAMA - FORNECIMENTO E INSTALACAO | M | 5,95 | CAIXA REFERENCIAL
73860/12 | FIOS/CABOS | 0167 | 73860 | FIOS E CABOS C/ISOL.TERMOPLASTICO TENSAO 450/750V | 73860/12 | CABO DE COBRE ISOLADO PVC 450/750V 16MM2 RESISTENTE A CHAMA - FORNECIMENTO E INSTALACAO | M | 6,83 | CAIXA REFERENCIAL
73860/13 | FIOS/CABOS | 0167 | 73860 | FIOS E CABOS C/ISOL.TERMOPLASTICO TENSAO 450/750V | 73860/13 | CABO DE COBRE ISOLADO PVC 450/750V 25MM2 RESISTENTE A CHAMA - FORNECIMENTO E INSTALACAO | M | 9,74 | CAIXA REFERENCIAL
73860/14 | FIOS/CABOS | 0167 | 73860 | FIOS E CABOS C/ISOL.TERMOPLASTICO TENSAO 450/750V | 73860/14 | CABO DE COBRE ISOLADO PVC 450/750V 50MM2 RESISTENTE A CHAMA - FORNECIMENTO E INSTALACAO | M | 17,92 | CAIXA REFERENCIAL
73860/15 | FIOS/CABOS | 0167 | 73860 | FIOS E CABOS C/ISOL.TERMOPLASTICO TENSAO 450/750V | 73860/15 | CABO DE COBRE ISOLADO PVC 450/750V 70MM2 RESISTENTE A CHAMA - FORNECIMENTO E INSTALACAO | M | 25,31 | CAIXA REFERENCIAL
73860/16 | FIOS/CABOS | 0167 | 73860 | FIOS E CABOS C/ISOL.TERMOPLASTICO TENSAO 450/750V | 73860/16 | CABO DE COBRE ISOLADO PVC 450/750V 95MM2 RESISTENTE A CHAMA - FORNECIMENTO E INSTALACAO | M | 33,25 | CAIXA REFERENCIAL
73860/17 | FIOS/CABOS | 0167 | 73860 | FIOS E CABOS C/ISOL.TERMOPLASTICO TENSAO 450/750V | 73860/17 | CABO DE COBRE ISOLADO PVC 450/750V 120MM2 RESISTENTE A CHAMA - FORNECIMENTO E INSTALACAO | M | 40,89 | CAIXA REFERENCIAL
73860/18 | FIOS/CABOS | 0167 | 73860 | FIOS E CABOS C/ISOL.TERMOPLASTICO TENSAO 450/750V | 73860/18 | CABO DE COBRE ISOLADO PVC 450/750V 150MM2 RESISTENTE A CHAMA - FORNECIMENTO E INSTALACAO | M | 48,88 | CAIXA REFERENCIAL
73860/19 | FIOS/CABOS | 0167 | 73860 | FIOS E CABOS C/ISOL.TERMOPLASTICO TENSAO 450/750V | 73860/19 | CABO DE COBRE ISOLADO PVC 450/750V 185MM2 RESISTENTE A CHAMA - FORNECIMENTO E INSTALACAO | M | 59,98 | CAIXA REFERENCIAL
73860/20 | FIOS/CABOS | 0167 | 73860 | FIOS E CABOS C/ISOL.TERMOPLASTICO TENSAO 450/750V | 73860/20 | CABO DE COBRE ISOLADO PVC 450/750V 240MM2 RESISTENTE A CHAMA - FORNECIMENTO E INSTALACAO | M | 76,10 | CAIXA REFERENCIAL
73860/21 | FIOS/CABOS | 0167 | 73860 | FIOS E CABOS C/ISOL.TERMOPLASTICO TENSAO 450/750V | 73860/21 | CABO DE COBRE ISOLADO PVC 450/750V 300MM2 RESISTENTE A CHAMA - FORNECIMENTO E INSTALACAO | M | 91,19 | CAIXA REFERENCIAL
73860/22 | FIOS/CABOS | 0167 | 73860 | FIOS E CABOS C/ISOL.TERMOPLASTICO TENSAO 450/750V | 73860/22 | CABO DE COBRE ISOLADO PVC 450/750V 35MM2 RESISTENTE A CHAMA - FORNECIMENTO E INSTALACAO | M | 13,31 | CAIXA REFERENCIAL
83416 | FIOS/CABOS | 0167 |  |  | 83416 | CABO DE COBRE ISOLAMENTO TERMOPLASTICO 0,6/1KV 1,5MM2 ANTI-CHAMA - FORNECIMENTO E INSTALACAO | M | 1,87 | CAIXA REFERENCIAL
83417 | FIOS/CABOS | 0167 |  |  | 83417 | CABO DE COBRE ISOLAMENTO TERMOPLASTICO 0,6/1KV 2,5MM2 ANTI-CHAMA - FORNECIMENTO E INSTALACAO | M | 2,38 | CAIXA REFERENCIAL
83418 | FIOS/CABOS | 0167 |  |  | 83418 | CABO DE COBRE ISOLAMENTO TERMOPLASTICO 0,6/1KV 4MM2 ANTI-CHAMA - FORNECIMENTO E INSTALACAO | M | 3,42 | CAIXA REFERENCIAL
83419 | FIOS/CABOS | 0167 |  |  | 83419 | CABO DE COBRE ISOLAMENTO TERMOPLASTICO 0,6/1KV 6MM2 ANTI-CHAMA - FORNECIMENTO E INSTALACAO | M | 4,11 | CAIXA REFERENCIAL
83420 | FIOS/CABOS | 0167 |  |  | 83420 | CABO DE COBRE ISOLAMENTO TERMOPLASTICO 0,6/1KV 10MM2 ANTI-CHAMA - FORNECIMENTO E INSTALACAO | M | 5,64 | CAIXA REFERENCIAL
83421 | FIOS/CABOS | 0167 |  |  | 83421 | CABO DE COBRE ISOLAMENTO TERMOPLASTICO 0,6/1KV 16MM2 ANTI-CHAMA - FORNECIMENTO E INSTALACAO | M | 7,74 | CAIXA REFERENCIAL
83422 | FIOS/CABOS | 0167 |  |  | 83422 | CABO DE COBRE ISOLAMENTO TERMOPLASTICO 0,6/1KV 25MM2 ANTI-CHAMA - FORNECIMENTO E INSTALACAO | M | 11,01 | CAIXA REFERENCIAL
83423 | FIOS/CABOS | 0167 |  |  | 83423 | CABO DE COBRE ISOLAMENTO TERMOPLASTICO 0,6/1KV 35MM2 ANTI-CHAMA - FORNECIMENTO E INSTALACAO | M | 14,94 | CAIXA REFERENCIAL
83424 | FIOS/CABOS | 0167 |  |  | 83424 | CABO DE COBRE ISOLAMENTO TERMOPLASTICO 0,6/1KV 50MM2 ANTI-CHAMA - FORNECIMENTO E INSTALACAO | M | 20,17 | CAIXA REFERENCIAL
83425 | FIOS/CABOS | 0167 |  |  | 83425 | CABO DE COBRE ISOLAMENTO TERMOPLASTICO 0,6/1KV 70MM2 ANTI-CHAMA - FORNECIMENTO E INSTALACAO | M | 27,48 | CAIXA REFERENCIAL
83431 | FIOS/CABOS | 0167 |  |  | 83431 | CABO DE COBRE ISOLAMENTO TERMOPLASTICO 0,6/1KV 95MM2 ANTI-CHAMA - FORNECIMENTO E INSTALACAO | M | 37,29 | CAIXA REFERENCIAL
83432 | FIOS/CABOS | 0167 |  |  | 83432 | CABO DE COBRE ISOLAMENTO TERMOPLASTICO 0,6/1KV 120MM2 ANTI-CHAMA - FORNECIMENTO E INSTALACAO | M | 43,17 | CAIXA REFERENCIAL
83433 | FIOS/CABOS | 0167 |  |  | 83433 | CABO DE COBRE ISOLAMENTO TERMOPLASTICO 0,6/1KV 150MM2 ANTI-CHAMA - FORNECIMENTO E INSTALACAO | M | 53,76 | CAIXA REFERENCIAL
83434 | FIOS/CABOS | 0167 |  |  | 83434 | CABO DE COBRE ISOLAMENTO TERMOPLASTICO 0,6/1KV 185MM2 ANTI-CHAMA - FORNECIMENTO E INSTALACAO | M | 64,92 | CAIXA REFERENCIAL
83435 | FIOS/CABOS | 0167 |  |  | 83435 | CABO DE COBRE ISOLAMENTO TERMOPLASTICO 0,6/1KV 240MM2 ANTI-CHAMA - FORNECIMENTO E INSTALACAO | M | 85,29 | CAIXA REFERENCIAL
83436 | FIOS/CABOS | 0167 |  |  | 83436 | CABO DE COBRE ISOLAMENTO TERMOPLASTICO 0,6/1KV 300MM2 ANTI-CHAMA - FORNECIMENTO E INSTALACAO | M | 100,39 | CAIXA REFERENCIAL
84682 | FIOS/CABOS | 0167 |  |  | 84682 | FIO DE COBRE NU 4 MM2 - FORNECIMENTO E INSTALACAO | M | 1,50 | CAIXA REFERENCIAL
73861/1 | CAIXAS | 0168 | 73861 | CONDULETES | 73861/1 | CONDULETE 1/2" EM LIGA DE ALUMÍNIO FUNDIDO TIPO B - FORNECIMENTO E INSTALACAO | UN | 8,31 | CAIXA REFERENCIAL
73861/2 | CAIXAS | 0168 | 73861 | CONDULETES | 73861/2 | CONDULETE 3/4" EM LIGA DE ALUMÍNIO FUNDIDO TIPO "B" - FORNECIMENTO E INSTALACAO | UN | 9,58 | CAIXA REFERENCIAL
73861/3 | CAIXAS | 0168 | 73861 | CONDULETES | 73861/3 | CONDULETE 1" EM LIGA DE ALUMÍNIO FUNDIDO TIPO "B" - FORNECIMENTO E INSTALACAO | UN | 13,17 | CAIXA REFERENCIAL
73861/4 | CAIXAS | 0168 | 73861 | CONDULETES | 73861/4 | CONDULETE 1/2" EM LIGA DE ALUMÍNIO FUNDIDO TIPO "C" - FORNECIMENTO E INSTALACAO | UN | 9,12 | CAIXA REFERENCIAL
73861/5 | CAIXAS | 0168 | 73861 | CONDULETES | 73861/5 | CONDULETE 3/4" EM LIGA DE ALUMÍNIO FUNDIDO TIPO "C" - FORNECIMENTO E INSTALACAO | UN | 9,89 | CAIXA REFERENCIAL
73861/6 | CAIXAS | 0168 | 73861 | CONDULETES | 73861/6 | CONDULETE 1" EM LIGA DE ALUMÍNIO FUNDIDO TIPO "C" - FORNECIMENTO E INSTALACAO | UN | 14,35 | CAIXA REFERENCIAL
73861/7 | CAIXAS | 0168 | 73861 | CONDULETES | 73861/7 | CONDULETE 1/2" EM LIGA DE ALUMÍNIO FUNDIDO TIPO "E" - FORNECIMENTO E INSTALACAO | UN | 7,88 | CAIXA REFERENCIAL
73861/8 | CAIXAS | 0168 | 73861 | CONDULETES | 73861/8 | CONDULETE 3/4" EM LIGA DE ALUMÍNIO FUNDIDO TIPO "E" - FORNECIMENTO E INSTALACAO | UN | 9,04 | CAIXA REFERENCIAL
73861/9 | CAIXAS | 0168 | 73861 | CONDULETES | 73861/9 | CONDULETE 1" EM LIGA DE ALUMÍNIO FUNDIDO TIPO "E" - FORNECIMENTO E INSTALACAO | UN | 13,38 | CAIXA REFERENCIAL
73861/10 | CAIXAS | 0168 | 73861 | CONDULETES | 73861/10 | CONDULETE 1/2" EM LIGA DE ALUMÍNIO FUNDIDO TIPO "LB" - FORNECIMENTO E INSTALACAO | UN | 8,65 | CAIXA REFERENCIAL
73861/11 | CAIXAS | 0168 | 73861 | CONDULETES | 73861/11 | CONDULETE 3/4" EM LIGA DE ALUMÍNIO FUNDIDO TIPO "LB" - FORNECIMENTO E INSTALACAO | UN | 9,93 | CAIXA REFERENCIAL
73861/12 | CAIXAS | 0168 | 73861 | CONDULETES | 73861/12 | CONDULETE 1" EM LIGA DE ALUMÍNIO FUNDIDO TIPO "LB" - FORNECIMENTO E INSTALACAO | UN | 14,16 | CAIXA REFERENCIAL
73861/13 | CAIXAS | 0168 | 73861 | CONDULETES | 73861/13 | CONDULETE 1/2" EM LIGA DE ALUMÍNIO FUNDIDO TIPO "LL" - FORNECIMENTO E INSTALACAO | UN | 8,65 | CAIXA REFERENCIAL
73861/14 | CAIXAS | 0168 | 73861 | CONDULETES | 73861/14 | CONDULETE 3/4" EM LIGA DE ALUMÍNIO FUNDIDO TIPO "LL" - FORNECIMENTO E INSTALACAO | UN | 9,93 | CAIXA REFERENCIAL
73861/15 | CAIXAS | 0168 | 73861 | CONDULETES | 73861/15 | CONDULETE 1" EM LIGA DE ALUMÍNIO FUNDIDO TIPO "LL" - FORNECIMENTO E INSTALACAO | UN | 14,16 | CAIXA REFERENCIAL
73861/16 | CAIXAS | 0168 | 73861 | CONDULETES | 73861/16 | CONDULETE 1/2" EM LIGA DE ALUMÍNIO FUNDIDO TIPO "X" - FORNECIMENTO E INSTALACAO | UN | 10,16 | CAIXA REFERENCIAL
73861/17 | CAIXAS | 0168 | 73861 | CONDULETES | 73861/17 | CONDULETE 3/4" EM LIGA DE ALUMÍNIO FUNDIDO TIPO "X" - FORNECIMENTO E INSTALACAO | UN | 11,63 | CAIXA REFERENCIAL
73861/18 | CAIXAS | 0168 | 73861 | CONDULETES | 73861/18 | CONDULETE 1" EM LIGA DE ALUMÍNIO FUNDIDO TIPO "X" - FORNECIMENTO E INSTALACAO | UN | 18,05 | CAIXA REFERENCIAL
73861/19 | CAIXAS | 0168 | 73861 | CONDULETES | 73861/19 | CONDULETE 1/2" EM LIGA DE ALUMÍNIO FUNDIDO TIPO "T" - FORNECIMENTO E INSTALACAO | UN | 9,82 | CAIXA REFERENCIAL
73861/20 | CAIXAS | 0168 | 73861 | CONDULETES | 73861/20 | CONDULETE 3/4" EM LIGA DE ALUMÍNIO FUNDIDO TIPO "T" - FORNECIMENTO E INSTALACAO | UN | 10,80 | CAIXA REFERENCIAL
73861/21 | CAIXAS | 0168 | 73861 | CONDULETES | 73861/21 | CONDULETE 1" EM LIGA DE ALUMÍNIO FUNDIDO TIPO "T" - FORNECIMENTO E INSTALACAO | UN | 16,42 | CAIXA REFERENCIAL
74043/1 | CAIXAS | 0168 | 74043 | CONDULETE PVC 3/4 | 74043/1 | CONDULETE PVC TIPO B 3/4 SEM TAMPA, FORNECIMENTO E INSTALACAO | UN | 14,94 | CAIXA REFERENCIAL
74043/2 | CAIXAS | 0168 | 74043 | CONDULETE PVC 3/4 | 74043/2 | CONDULETE PVC TIPO LL 3/4  SEM TAMPA, FORNECIMENTO E INSTALACAO | UN | 12,48 | CAIXA REFERENCIAL
74043/3 | CAIXAS | 0168 | 74043 | CONDULETE PVC 3/4 | 74043/3 | CONDULETE PVC TIPO TB 3/4 SEM TAMPA, FORNECIMENTO E INSTALACAO | UN | 19,97 | CAIXA REFERENCIAL
83386 | CAIXAS | 0168 |  |  | 83386 | CAIXA DE PASSAGEM PVC 4X4" - FORNECIMENTO E INSTALACAO | UN | 6,17 | CAIXA REFERENCIAL
83387 | CAIXAS | 0168 |  |  | 83387 | CAIXA DE PASSAGEM PVC 4X2" - FORNECIMENTO E INSTALACAO | UN | 5,22 | CAIXA REFERENCIAL
83388 | CAIXAS | 0168 |  |  | 83388 | CAIXA DE PASSAGEM PVC 3" OCTOGONAL | UN | 7,99 | CAIXA REFERENCIAL
83438 | CAIXAS | 0168 |  |  | 83438 | CAIXA METALICA OCTOGONAL 4X4" FUNDO MOVEL | UN | 5,78 | CAIXA REFERENCIAL
83439 | CAIXAS | 0168 |  |  | 83439 | CAIXA METALICA SEXTAVADA (HEXAGONAL) 3X3" | UN | 5,41 | CAIXA REFERENCIAL
83440 | CAIXAS | 0168 |  |  | 83440 | CAIXA DE PASSAGEM 4X2" EM FERRO GALVANIZADO | UN | 4,69 | CAIXA REFERENCIAL
83442 | CAIXAS | 0168 |  |  | 83442 | CAIXA DE PASSAGEM 4X4" EM FERRO GALVANIZADO | UN | 5,41 | CAIXA REFERENCIAL
83443 | CAIXAS | 0168 |  |  | 83443 | CAIXA DE PASSAGEM 20X20X25 FUNDO BRITA COM TAMPA | UN | 36,62 | CAIXA REFERENCIAL
83446 | CAIXAS | 0168 |  |  | 83446 | CAIXA DE PASSAGEM 30X30X40 COM TAMPA E DRENO BRITA | UN | 114,30 | CAIXA REFERENCIAL
83447 | CAIXAS | 0168 |  |  | 83447 | CAIXA DE PASSAGEM 40X40X50 FUNDO BRITA COM TAMPA | UN | 126,74 | CAIXA REFERENCIAL
83448 | CAIXAS | 0168 |  |  | 83448 | CAIXA DE PASSGEM 50X50X60 FUNDO BRITA C/ TAMPA | UN | 192,03 | CAIXA REFERENCIAL
83449 | CAIXAS | 0168 |  |  | 83449 | CAIXA DE PASSAGEM 60X60X70 FUNDO BRITA COM TAMPA | UN | 271,61 | CAIXA REFERENCIAL
83450 | CAIXAS | 0168 |  |  | 83450 | CAIXA DE PASSAGEM 80X80X62 FUNDO BRITA COM TAMPA | UN | 322,87 | CAIXA REFERENCIAL
83451 | CAIXAS | 0168 |  |  | 83451 | CONDULETE EM LIGA DE ALUMINIO TIPO "LR" 3/4" - FORNECIMENTO E INSTALACAO | UN | 12,86 | CAIXA REFERENCIAL
83452 | CAIXAS | 0168 |  |  | 83452 | CONDULETE EM LIGA DE ALUMINIO TIPO "LR" 1" - FORNECIMENTO E INSTALACAO | UN | 15,96 | CAIXA REFERENCIAL
83455 | CAIXAS | 0168 |  |  | 83455 | CONDULETE PVC TIPO "B" 1/2" SEM TAMPA - FORNECIMENTO E INSTALACAO | UN | 15,01 | CAIXA REFERENCIAL
83456 | CAIXAS | 0168 |  |  | 83456 | CONDULETE PVC TIPO "LB" 1/2" SEM TAMPA - FORNECIMENTO E INSTALACAO | UN | 12,38 | CAIXA REFERENCIAL
83457 | CAIXAS | 0168 |  |  | 83457 | CONDULETE PVC TIPO "LB" 3/4" SEM TAMPA - FORNECIMENTO E INSTALACAO | UN | 12,44 | CAIXA REFERENCIAL
83458 | CAIXAS | 0168 |  |  | 83458 | CONDULETE PVC TIPO "LL" 1/2" SEM TAMPA - FORNECIMENTO E INSTALACAO | UN | 12,64 | CAIXA REFERENCIAL
83460 | CAIXAS | 0168 |  |  | 83460 | CONDULETE PVC TIPO "TA" 3/4" SEM TAMPA - FORNECIMENTO E INSTALACAO | UN | 22,26 | CAIXA REFERENCIAL
83461 | CAIXAS | 0168 |  |  | 83461 | CONDULETE PVC TIPO "TB" 1/2" SEM TAMPA - FORNECIMENTO E INSTALACAO | UN | 19,80 | CAIXA REFERENCIAL
83462 | CAIXAS | 0168 |  |  | 83462 | CONDULETE PVC TIPO "XA" 3/4" SEM TAMPA - FORNECIMENTO E INSTALACAO | UN | 20,27 | CAIXA REFERENCIAL
83471 | CAIXAS | 0168 |  |  | 83471 | CONDULETE EM ALUMINIO FUNDIDO 2" TIPO "E" - FORNECIMENTO E INSTALACAO | UN | 35,08 | CAIXA REFERENCIAL
83472 | CAIXAS | 0168 |  |  | 83472 | CONDULETE EM ALUMINIO FUNDIDO 3" TIPO "E" - FORNECIMENTO E INSTALACAO | UN | 68,04 | CAIXA REFERENCIAL
68066 | QUADROS/DISJUNTORES | 0169 |  |  | 68066 | CAIXA DE PROTECAO PARA MEDIDOR MONOFASICO, FORNECIMENTO E INSTALACAO | UN | 96,85 | CAIXA REFERENCIAL
72319 | QUADROS/DISJUNTORES | 0169 |  |  | 72319 | DISJUNTOR BAIXA TENSAO TRIPOLAR A SECO 800A/600V, INCLUSIVE ELETROTÉCNICO | UN | 3.175,20 | CAIXA REFERENCIAL
72341 | QUADROS/DISJUNTORES | 0169 |  |  | 72341 | CONTATOR TRIPOLAR I NOMINAL 12A - FORNECIMENTO E INSTALACAO INCLUSIVE ELETROTÉCNICO | UN | 161,25 | CAIXA REFERENCIAL
72343 | QUADROS/DISJUNTORES | 0169 |  |  | 72343 | CONTATOR TRIPOLAR I NOMINAL 22A - FORNECIMENTO E INSTALACAO INCLUSIVE ELETROTÉCNICO | UN | 201,21 | CAIXA REFERENCIAL
72344 | QUADROS/DISJUNTORES | 0169 |  |  | 72344 | CONTATOR TRIPOLAR I NOMINAL 36A - FORNECIMENTO E INSTALACAO INCLUSIVE ELETROTÉCNICO | UN | 359,22 | CAIXA REFERENCIAL
72345 | QUADROS/DISJUNTORES | 0169 |  |  | 72345 | CONTATOR TRIPOLAR I NOMIMAL 94A - FORNECIMENTO E INSTALACAO INCLUSIVE ELETROTÉCNICO | UN | 935,58 | CAIXA REFERENCIAL
74052/5 | QUADROS/DISJUNTORES | 0169 | 74052 | P/DISTRIBUICAO 4 CIRCUITOS INCLUSIVE ACESSORIOS | 74052/5 | QUADRO DE MEDICAO GERAL EM CHAPA METALICA PARA EDIFICIOS COM 16 APTOS, INCLUSIVE DISJUNTORES E ATERRAMENTO | UN | 968,69 | CAIXA REFERENCIAL
74130/1 | QUADROS/DISJUNTORES | 0169 | 74130 | DISJUNTORES | 74130/1 | DISJUNTOR TERMOMAGNETICO MONOPOLAR PADRAO NEMA (AMERICANO) 10 A 30A 240V, FORNECIMENTO E INSTALACAO | UN | 9,28 | CAIXA REFERENCIAL
74130/2 | QUADROS/DISJUNTORES | 0169 | 74130 | DISJUNTORES | 74130/2 | DISJUNTOR TERMOMAGNETICO MONOPOLAR PADRAO NEMA (AMERICANO) 35 A 50A 240V, FORNECIMENTO E INSTALACAO | UN | 14,45 | CAIXA REFERENCIAL
74130/3 | QUADROS/DISJUNTORES | 0169 | 74130 | DISJUNTORES | 74130/3 | DISJUNTOR TERMOMAGNETICO BIPOLAR PADRAO NEMA (AMERICANO) 10 A 50A 240V, FORNECIMENTO E INSTALACAO | UN | 43,01 | CAIXA REFERENCIAL
74130/4 | QUADROS/DISJUNTORES | 0169 | 74130 | DISJUNTORES | 74130/4 | DISJUNTOR TERMOMAGNETICO TRIPOLAR PADRAO NEMA (AMERICANO) 10 A 50A 240V, FORNECIMENTO E INSTALACAO | UN | 60,78 | CAIXA REFERENCIAL
74130/5 | QUADROS/DISJUNTORES | 0169 | 74130 | DISJUNTORES | 74130/5 | DISJUNTOR TERMOMAGNETICO TRIPOLAR PADRAO NEMA (AMERICANO) 60 A 100A 240V, FORNECIMENTO E INSTALACAO | UN | 81,69 | CAIXA REFERENCIAL
74130/6 | QUADROS/DISJUNTORES | 0169 | 74130 | DISJUNTORES | 74130/6 | DISJUNTOR TERMOMAGNETICO TRIPOLAR PADRAO NEMA (AMERICANO) 125 A 150A 240V, FORNECIMENTO E INSTALACAO | UN | 235,01 | CAIXA REFERENCIAL
74130/7 | QUADROS/DISJUNTORES | 0169 | 74130 | DISJUNTORES | 74130/7 | DISJUNTOR TERMOMAGNETICO TRIPOLAR EM CAIXA MOLDADA 250A 600V, FORNECIMENTO E INSTALACAO | UN | 610,54 | CAIXA REFERENCIAL
74130/8 | QUADROS/DISJUNTORES | 0169 | 74130 | DISJUNTORES | 74130/8 | DISJUNTOR TERMOMAGNETICO TRIPOLAR EM CAIXA MOLDADA 300 A 400A 600V, FORNECIMENTO E INSTALACAO | UN | 835,06 | CAIXA REFERENCIAL
74130/9 | QUADROS/DISJUNTORES | 0169 | 74130 | DISJUNTORES | 74130/9 | DISJUNTOR TERMOMAGNETICO TRIPOLAR EM CAIXA MOLDADA 500 A 600A 600V, FORNECIMENTO E INSTALACAO | UN | 1.369,11 | CAIXA REFERENCIAL
74130/10 | QUADROS/DISJUNTORES | 0169 | 74130 | DISJUNTORES | 74130/10 | DISJUNTOR TERMOMAGNETICO TRIPOLAR EM CAIXA MOLDADA 175 A 225A 240V, FORNECIMENTO E INSTALACAO | UN | 368,46 | CAIXA REFERENCIAL
74131/1 | QUADROS/DISJUNTORES | 0169 | 74131 | QUADROS DE DISTRIBUICAO. | 74131/1 | QUADRO DE DISTRIBUICAO DE ENERGIA DE EMBUTIR, EM CHAPA METALICA, PARA 3 DISJUNTORES TERMOMAGNETICOS MONOPOLARES SEM BARRAMENTO FORNECIMENTO E INSTALACAO | UN | 39,70 | CAIXA REFERENCIAL
74131/4 | QUADROS/DISJUNTORES | 0169 | 74131 | QUADROS DE DISTRIBUICAO. | 74131/4 | QUADRO DE DISTRIBUICAO DE ENERGIA DE EMBUTIR, EM CHAPA METALICA, PARA 18 DISJUNTORES TERMOMAGNETICOS MONOPOLARES, COM BARRAMENTO TRIFASICO E NEUTRO, FORNECIMENTO E INSTALACAO | UN | 310,33 | CAIXA REFERENCIAL
74131/5 | QUADROS/DISJUNTORES | 0169 | 74131 | QUADROS DE DISTRIBUICAO. | 74131/5 | QUADRO DE DISTRIBUICAO DE ENERGIA DE EMBUTIR, EM CHAPA METALICA, PARA 24 DISJUNTORES TERMOMAGNETICOS MONOPOLARES, COM BARRAMENTO TRIFASICO E NEUTRO, FORNECIMENTO E INSTALACAO | UN | 342,48 | CAIXA REFERENCIAL
74131/6 | QUADROS/DISJUNTORES | 0169 | 74131 | QUADROS DE DISTRIBUICAO. | 74131/6 | QUADRO DE DISTRIBUICAO DE ENERGIA DE EMBUTIR, EM CHAPA METALICA, PARA 32 DISJUNTORES TERMOMAGNETICOS MONOPOLARES, COM BARRAMENTO TRIFASICO E NEUTRO, FORNECIMENTO E INSTALACAO | UN | 507,45 | CAIXA REFERENCIAL
74131/7 | QUADROS/DISJUNTORES | 0169 | 74131 | QUADROS DE DISTRIBUICAO. | 74131/7 | QUADRO DE DISTRIBUICAO DE ENERGIA DE EMBUTIR, EM CHAPA METALICA, PARA 40 DISJUNTORES TERMOMAGNETICOS MONOPOLARES, COM BARRAMENTO TRIFASICO E NEUTRO, FORNECIMENTO E INSTALACAO | UN | 546,73 | CAIXA REFERENCIAL
74131/8 | QUADROS/DISJUNTORES | 0169 | 74131 | QUADROS DE DISTRIBUICAO. | 74131/8 | QUADRO DE DISTRIBUICAO DE ENERGIA DE EMBUTIR, EM CHAPA METALICA, PARA 50 DISJUNTORES TERMOMAGNETICOS MONOPOLARES, COM BARRAMENTO TRIFASICO E NEUTRO, FORNECIMENTO E INSTALACAO | UN | 810,15 | CAIXA REFERENCIAL
83372 | QUADROS/DISJUNTORES | 0169 |  |  | 83372 | CAIXA DE MEDICAO EM ALTA TENSAO - FORNECIMENTO E INSTALACAO | UN | 564,34 | CAIXA REFERENCIAL
83463 | QUADROS/DISJUNTORES | 0169 |  |  | 83463 | QUADRO DE DISTRIBUICAO DE ENERGIA EM CHAPA DE ACO GALVANIZADO, PARA 12 DISJUNTORES TERMOMAGNETICOS MONOPOLARES, COM BARRAMENTO TRIFASICO E NEUTRO - FORNECIMENTO E INSTALACAO | UN | 210,26 | CAIXA REFERENCIAL
84402 | QUADROS/DISJUNTORES | 0169 |  |  | 84402 | QUADRO DE DISTRIBUICAO DE ENERGIA P/ 6 DISJUNTORES TERMOMAGNETICOS MONOPOLARES SEM BARRAMENTO, DE EMBUTIR, EM CHAPA METALICA - FORNECIMENTO E INSTALACAO | UN | 47,77 | CAIXA REFERENCIAL
72331 | INTERRUPTOR/TOMADA | 0170 |  |  | 72331 | INTERRUPTOR SIMPLES DE EMBUTIR 10A/250V 1 TECLA, SEM PLACA - FORNECIMENTO E INSTALACAO | UN | 10,07 | CAIXA REFERENCIAL
72332 | INTERRUPTOR/TOMADA | 0170 |  |  | 72332 | INTERRUPTOR SIMPLES DE EMBUTIR 10A/250V 2 TECLAS, COM PLACA - FORNECIMENTO E INSTALACAO | UN | 20,23 | CAIXA REFERENCIAL
72333 | INTERRUPTOR/TOMADA | 0170 |  |  | 72333 | INTERRUPTOR BIPOLAR DE EMBUTIR 20A/250V, TECLA DUPLA C/ PLACA- FORNECIMENTO E INSTALACAO | UN | 34,90 | CAIXA REFERENCIAL
72334 | INTERRUPTOR/TOMADA | 0170 |  |  | 72334 | INTERRUPTOR PARALELO DE EMBUTIR 10A/250V 1 TECLA, SEM PLACA - FORNECIMENTO E INSTALACAO | UN | 12,46 | CAIXA REFERENCIAL
72335 | INTERRUPTOR/TOMADA | 0170 |  |  | 72335 | ESPELHO PLASTICO 4X2" - FORNECIMENTO E INSTALACAO | UN | 3,46 | CAIXA REFERENCIAL
72336 | INTERRUPTOR/TOMADA | 0170 |  |  | 72336 | ESPELHO PLASTICO 4X4" - FORNECIMENTO E INSTALACAO | UN | 6,29 | CAIXA REFERENCIAL
72339 | INTERRUPTOR/TOMADA | 0170 |  |  | 72339 | TOMADA 3P+T 30A/440V SEM PLACA - FORNECIMENTO E INSTALACAO | UN | 34,67 | CAIXA REFERENCIAL
83403 | INTERRUPTOR/TOMADA | 0170 |  |  | 83403 | INTERRUPTOR PULSADOR DE CAMPAINHA OU MINUTERIA 2A/250V C/ CAIXA - FORNECIMENTO E INSTALACAO | UN | 14,68 | CAIXA REFERENCIAL
83465 | INTERRUPTOR/TOMADA | 0170 |  |  | 83465 | INTERRUPTOR INTERMEDIARIO (FOUR-WAY) - FORNECIMENTO E INSTALACAO | UN | 37,38 | CAIXA REFERENCIAL
83466 | INTERRUPTOR/TOMADA | 0170 |  |  | 83466 | INTERRUPTOR SIMPLES COM 1 TOMADA UNIVERSAL CONJUGADOS COM PLACA - FORNECIMENTO E INSTALACAO | UN | 23,18 | CAIXA REFERENCIAL
83467 | INTERRUPTOR/TOMADA | 0170 |  |  | 83467 | INTERRUPTOR SIMPLES DE EMBUTIR 10A/250V 3 TECLAS, COM PLACA - FORNECIMENTO E INSTALACAO | UN | 30,52 | CAIXA REFERENCIAL
83540 | INTERRUPTOR/TOMADA | 0170 |  |  | 83540 | TOMADA DE EMBUTIR 2P+T 10A/250V C/ PLACA - FORNECIMENTO E INSTALACAO | UN | 12,77 | CAIXA REFERENCIAL
83555 | INTERRUPTOR/TOMADA | 0170 |  |  | 83555 | TOMADA DUPLA DE EMBUTIR 2X2P+T 10A/250V C/ PLACA - FORNECIMENTO E INSTALACAO | UN | 22,50 | CAIXA REFERENCIAL
83566 | INTERRUPTOR/TOMADA | 0170 |  |  | 83566 | TOMADA DE EMBUTIR 2P+T 20A/250V C/ PLACA - FORNECIMENTO E INSTALACAO | UN | 23,43 | CAIXA REFERENCIAL
84226 | INTERRUPTOR/TOMADA | 0170 |  |  | 84226 | INTERRUPTOR PARALELO COM 1 TOMADA UNIVERSAL CONJUGADOS S/ PLACA - FORNECIMENTO E INSTALACAO | UN | 23,15 | CAIXA REFERENCIAL
84227 | INTERRUPTOR/TOMADA | 0170 |  |  | 84227 | INTERRUPTOR PARALELO 2 TECLAS COM 1 TOMADA 2P UNIVERSAL S/ PLACA - FORNECIMENTO E INSTALACAO | UN | 33,75 | CAIXA REFERENCIAL
84379 | INTERRUPTOR/TOMADA | 0170 |  |  | 84379 | INTERRUPTOR SIMPLES COM INTERRUPTOR PARALELO CONJUNGADOS C/ PLACA - FORNECIMENTO E INSTALACAO | UN | 25,55 | CAIXA REFERENCIAL
84542 | INTERRUPTOR/TOMADA | 0170 |  |  | 84542 | INTERRUPTOR PARALELO DE EMBUTIR 10A/250V 2 TECLAS - FORNECIMENTO E INSTALACAO | UN | 30,65 | CAIXA REFERENCIAL
85049 | INTERRUPTOR/TOMADA | 0170 |  |  | 85049 | INTERRUPTOR SIMPLES 2 TECLAS COM TOMADA CONJUGADOS - FORNECIMENTO E INSTALACAO | UN | 31,65 | CAIXA REFERENCIAL
72248 | LUMINARIA INTERNA/BOCAL/LAMPADAS | 0171 |  |  | 72248 | LAMPADA INCANDESCENTE 40W - FORNECIMENTO E INSTALACAO | UN | 1,84 | CAIXA REFERENCIAL
72274 | LUMINARIA INTERNA/BOCAL/LAMPADAS | 0171 |  |  | 72274 | LAMPADA INCANDESCENTE 100W - FORNECIMENTO E INSTALACAO | UN | 2,06 | CAIXA REFERENCIAL
72275 | LUMINARIA INTERNA/BOCAL/LAMPADAS | 0171 |  |  | 72275 | LAMPADA INCANDESCENTE 150W - FORNECIMENTO E INSTALACAO | UN | 2,50 | CAIXA REFERENCIAL
72277 | LUMINARIA INTERNA/BOCAL/LAMPADAS | 0171 |  |  | 72277 | LAMPADA INCANDESCENTE 200W - FORNECIMENTO E INSTALACAO | UN | 2,86 | CAIXA REFERENCIAL
72278 | LUMINARIA INTERNA/BOCAL/LAMPADAS | 0171 |  |  | 72278 | LAMPADA VAPOR METALICO 400W - FORNECIMENTO E INSTALACAO | UN | 82,36 | CAIXA REFERENCIAL
72280 | LUMINARIA INTERNA/BOCAL/LAMPADAS | 0171 |  |  | 72280 | IGNITOR PARA PARTIDA LÂMPADA VAPOR SÓDIO ALTA PRESSÃO ATÉ 400W | UN | 37,92 | CAIXA REFERENCIAL
73738/1 | LUMINARIA INTERNA/BOCAL/LAMPADAS | 0171 | 73738 | REATORES | 73738/1 | STARTER DE 20W OU 40W FORNECIMENTO E COLOCACAO | UN | 2,14 | CAIXA REFERENCIAL
73953/1 | LUMINARIA INTERNA/BOCAL/LAMPADAS | 0171 | 73953 | LUMINARIA INTERNA TP CALHA SOBREPOR | 73953/1 | LUMINARIA TIPO CALHA, DE SOBREPOR, COM REATOR DE PARTIDA RAPIDA E LAMPADA FLUORESCENTE 1X20W, COMPLETA, FORNECIMENTO E INSTALACAO | UN | 43,79 | CAIXA REFERENCIAL
73953/2 | LUMINARIA INTERNA/BOCAL/LAMPADAS | 0171 | 73953 | LUMINARIA INTERNA TP CALHA SOBREPOR | 73953/2 | LUMINARIA TIPO CALHA, DE SOBREPOR, COM REATOR DE PARTIDA RAPIDA E LAMPADA FLUORESCENTE 2X20W, COMPLETA, FORNECIMENTO E INSTALACAO | UN | 64,19 | CAIXA REFERENCIAL
73953/3 | LUMINARIA INTERNA/BOCAL/LAMPADAS | 0171 | 73953 | LUMINARIA INTERNA TP CALHA SOBREPOR | 73953/3 | LUMINARIA TIPO CALHA, DE SOBREPOR, COM REATOR DE PARTIDA RAPIDA E LAMPADA FLUORESCENTE 3X20W, COMPLETA, FORNECIMENTO E INSTALACAO | UN | 94,26 | CAIXA REFERENCIAL
73953/4 | LUMINARIA INTERNA/BOCAL/LAMPADAS | 0171 | 73953 | LUMINARIA INTERNA TP CALHA SOBREPOR | 73953/4 | LUMINARIA TIPO CALHA, DE SOBREPOR, COM REATOR DE PARTIDA RAPIDA E LAMPADA FLUORESCENTE 4X20W, COMPLETA, FORNECIMENTO E INSTALACAO | UN | 102,09 | CAIXA REFERENCIAL
73953/5 | LUMINARIA INTERNA/BOCAL/LAMPADAS | 0171 | 73953 | LUMINARIA INTERNA TP CALHA SOBREPOR | 73953/5 | LUMINARIA TIPO CALHA, DE SOBREPOR, COM REATOR DE PARTIDA RAPIDA E LAMPADA FLUORESCENTE 1X40W, COMPLETA, FORNECIMENTO E INSTALACAO | UN | 51,21 | CAIXA REFERENCIAL
73953/6 | LUMINARIA INTERNA/BOCAL/LAMPADAS | 0171 | 73953 | LUMINARIA INTERNA TP CALHA SOBREPOR | 73953/6 | LUMINARIA TIPO CALHA, DE SOBREPOR, COM REATOR DE PARTIDA RAPIDA E LAMPADA FLUORESCENTE 2X40W, COMPLETA, FORNECIMENTO E INSTALACAO | UN | 69,96 | CAIXA REFERENCIAL
73953/7 | LUMINARIA INTERNA/BOCAL/LAMPADAS | 0171 | 73953 | LUMINARIA INTERNA TP CALHA SOBREPOR | 73953/7 | LUMINARIA TIPO CALHA, DE SOBREPOR, COM REATOR DE PARTIDA RAPIDA E LAMPADA FLUORESCENTE 3X40W, COMPLETA, FORNECIMENTO E INSTALACAO | UN | 95,26 | CAIXA REFERENCIAL
73953/8 | LUMINARIA INTERNA/BOCAL/LAMPADAS | 0171 | 73953 | LUMINARIA INTERNA TP CALHA SOBREPOR | 73953/8 | LUMINARIA TIPO CALHA, DE SOBREPOR, COM REATOR DE PARTIDA RAPIDA E LAMPADA FLUORESCENTE 4X40W, COMPLETA, FORNECIMENTO E INSTALACAO | UN | 117,78 | CAIXA REFERENCIAL
73953/9 | LUMINARIA INTERNA/BOCAL/LAMPADAS | 0171 | 73953 | LUMINARIA INTERNA TP CALHA SOBREPOR | 73953/9 | LUMINARIA SOBREPOR TP CALHA C/REATOR PART CONVENC LAMP 1X20W E STARTERFIX EM LAJE OU FORRO - FORNECIMENTO E COLOCACAO | UN | 39,19 | CAIXA REFERENCIAL
74041/1 | LUMINARIA INTERNA/BOCAL/LAMPADAS | 0171 | 74041 | LUMINARIA GLOBO | 74041/1 | LUMINARIA GLOBO VIDRO LEITOSO/PLAFONIER/BOCAL/LAMPADA 60W | UN | 36,64 | CAIXA REFERENCIAL
74041/2 | LUMINARIA INTERNA/BOCAL/LAMPADAS | 0171 | 74041 | LUMINARIA GLOBO | 74041/2 | LUMINARIA GLOBO VIDRO LEITOSO/PLAFONIER/BOCAL/LAMPADA 100W | UN | 36,86 | CAIXA REFERENCIAL
74082/1 | LUMINARIA INTERNA/BOCAL/LAMPADAS | 0171 | 74082 | REFLETOR | 74082/1 | REFLETOR REDONDO EM ALUMINIO COM SUPORTE E ALCA REGULAVEL PARA FIXACAO, COM LAMPADA VAPOR DE MERCURIO 250W | UN | 150,73 | CAIXA REFERENCIAL
74094/1 | LUMINARIA INTERNA/BOCAL/LAMPADAS | 0171 | 74094 | LUMINARIA INTERNA | 74094/1 | LUMINARIA TIPO SPOT PARA 1 LAMPADA INCANDESCENTE/FLUORESCENTE COMPACTA | UN | 20,19 | CAIXA REFERENCIAL
83389 | LUMINARIA INTERNA/BOCAL/LAMPADAS | 0171 |  |  | 83389 | REATOR PARA LAMPADA FLUORESCENTE 1X20W PARTIDA CONVENCIONAL FORNECIMENTO E INSTALACAO | UN | 10,84 | CAIXA REFERENCIAL
83390 | LUMINARIA INTERNA/BOCAL/LAMPADAS | 0171 |  |  | 83390 | REATOR PARA LAMPADA FLUORESCENTE 1X40W PARTIDA CONVENCIONAL FORNECIMENTO E INSTALACAO | UN | 18,48 | CAIXA REFERENCIAL
83391 | LUMINARIA INTERNA/BOCAL/LAMPADAS | 0171 |  |  | 83391 | REATOR PARA LAMPADA FLUORESCENTE 2X40W PARTIDA RAPIDA FORNECIMENTO E INSTALACAO | UN | 28,16 | CAIXA REFERENCIAL
83392 | LUMINARIA INTERNA/BOCAL/LAMPADAS | 0171 |  |  | 83392 | REATOR PARA LAMPADA FLUORESCENTE 1X20W PARTIDA RAPIDA FORNECIMENTO E INSTALACAO | UN | 19,08 | CAIXA REFERENCIAL
83393 | LUMINARIA INTERNA/BOCAL/LAMPADAS | 0171 |  |  | 83393 | REATOR PARA LAMPADA FLUORESCENTE 1X40W PARTIDA RAPIDA FORNECIMENTO E INSTALACAO | UN | 20,68 | CAIXA REFERENCIAL
83468 | LUMINARIA INTERNA/BOCAL/LAMPADAS | 0171 |  |  | 83468 | LAMPADA FLUORESCENTE 20W - FORNECIMENTO E INSTALACAO | UN | 3,66 | CAIXA REFERENCIAL
83469 | LUMINARIA INTERNA/BOCAL/LAMPADAS | 0171 |  |  | 83469 | LAMPADA FLUORESCENTE 40W - FORNECIMENTO E INSTALACAO | UN | 3,66 | CAIXA REFERENCIAL
83470 | LUMINARIA INTERNA/BOCAL/LAMPADAS | 0171 |  |  | 83470 | LAMPADA FLUORESCENTE TP HO 85W - FORNECIMENTO E INSTALACAO | UN | 8,53 | CAIXA REFERENCIAL
9540 | FORNECIMENTO DE MAT/MO P/ELETRIFICACAO E ILUMINACAO PUBLICA | 0172 |  |  | 9540 | ENTRADA DE ENERGIA ELÉTRICA AÉREA MONOFÁSICA 50A COM POSTE DE CONCRETO, INCLUSIVE CABEAMENTO, CAIXA DE PROTEÇÃO PARA MEDIDOR E ATERRAMENTO. | UN | 794,55 | CAIXA REFERENCIAL
41598 | FORNECIMENTO DE MAT/MO P/ELETRIFICACAO E ILUMINACAO PUBLICA | 0172 |  |  | 41598 | ENTRADA PROVISORIA DE ENERGIA ELETRICA AEREA TRIFASICA 40A EM POSTE MADEIRA | UN | 752,99 | CAIXA REFERENCIAL
72941 | FORNECIMENTO DE MAT/MO P/ELETRIFICACAO E ILUMINACAO PUBLICA | 0172 |  |  | 72941 | APARELHO SINALIZADOR DE SAIDA DE GARAGEM, COM CELULA FOTOELETRICA - FORNECIMENTO E INSTALACAO | UN | 294,55 | CAIXA REFERENCIAL
73624 | FORNECIMENTO DE MAT/MO P/ELETRIFICACAO E ILUMINACAO PUBLICA | 0172 |  |  | 73624 | SUPORTE PARA TRANSFORMADOR EM POSTE DE CONCRETO CIRCULAR | UN | 104,77 | CAIXA REFERENCIAL
73767/1 | FORNECIMENTO DE MAT/MO P/ELETRIFICACAO E ILUMINACAO PUBLICA | 0172 | 73767 | FORNEC/COLOC DE CONECTORES/LACO DE ROLDANA E ALCA P/ILUM PUBLICA | 73767/1 | GRAMPO PARALELO EM ALUMINIO FUNDIDO OU ESTRUDADO DE 2 PARAFUSOS, PARA CABO DE 6 A 50 MM2, PASTA ANTIOXIDANTE. FORNEC E INSTALAÇÃO. | UN | 6,04 | CAIXA REFERENCIAL
73767/2 | FORNECIMENTO DE MAT/MO P/ELETRIFICACAO E ILUMINACAO PUBLICA | 0172 | 73767 | FORNEC/COLOC DE CONECTORES/LACO DE ROLDANA E ALCA P/ILUM PUBLICA | 73767/2 | ALCA PRE-FORMADA DISTRIBUIÇÃO EM ACO RECOBERTO COM ALUMINIO PARA CABO 25MM2, ENCAPADO. FORNECIMENTO E INSTALAÇÃO. | UN | 7,89 | CAIXA REFERENCIAL
73767/3 | FORNECIMENTO DE MAT/MO P/ELETRIFICACAO E ILUMINACAO PUBLICA | 0172 | 73767 | FORNEC/COLOC DE CONECTORES/LACO DE ROLDANA E ALCA P/ILUM PUBLICA | 73767/3 | LACO DE ROLDANA PRE-FORMADO ACO RECOBERTO DE ALUMINIO PARA CABO DE ALUMINIO NU BITOLA 25MM2 - FORNECIMENTO E COLOCACAO | UN | 5,31 | CAIXA REFERENCIAL
73767/4 | FORNECIMENTO DE MAT/MO P/ELETRIFICACAO E ILUMINACAO PUBLICA | 0172 | 73767 | FORNEC/COLOC DE CONECTORES/LACO DE ROLDANA E ALCA P/ILUM PUBLICA | 73767/4 | ALCA PRE-FORMADA DISTRIBUICAO EM ACO RECOBERTO COM ALUMINIO NU PARA CABO 25MM2, ENCAPADO. FORNECIMENTO E INSTALACAO. | UN | 3,91 | CAIXA REFERENCIAL
73767/5 | FORNECIMENTO DE MAT/MO P/ELETRIFICACAO E ILUMINACAO PUBLICA | 0172 | 73767 | FORNEC/COLOC DE CONECTORES/LACO DE ROLDANA E ALCA P/ILUM PUBLICA | 73767/5 | ALCA PRE-FORMADA SERV DE ACO RECOB C/ALUM NU ENCAPADO 25MM2 (BITOLA) CONF PROJ A4-148-CP RIOLUZ FORNECIMENTO E COLOCACAO | UN | 5,19 | CAIXA REFERENCIAL
73781/1 | FORNECIMENTO DE MAT/MO P/ELETRIFICACAO E ILUMINACAO PUBLICA | 0172 | 73781 | DIVERSOS PARA SUBESTACAO | 73781/1 | MUFLA TERMINAL PRIMARIA UNIPOLAR USO INTERNO PARA CABO 35/120MM2, ISOLACAO 15/25KV EM EPR - BORRACHA DE SILICONE. FORNECIMENTO E INSTALACAO. | UN | 194,85 | CAIXA REFERENCIAL
73781/2 | FORNECIMENTO DE MAT/MO P/ELETRIFICACAO E ILUMINACAO PUBLICA | 0172 | 73781 | DIVERSOS PARA SUBESTACAO | 73781/2 | ISOLADOR DE PINO TP HI-POT CILINDRICO CLASSE 15KV. FORNECIMENTO E INSTALACAO. | UN | 22,46 | CAIXA REFERENCIAL
73781/3 | FORNECIMENTO DE MAT/MO P/ELETRIFICACAO E ILUMINACAO PUBLICA | 0172 | 73781 | DIVERSOS PARA SUBESTACAO | 73781/3 | ISOLADOR DE SUSPENSAO (DISCO) TP CAVILHA CLASSE 15KV - 6''. FORNECIMENTO E INSTALACAO. | UN | 83,16 | CAIXA REFERENCIAL
88543 | FORNECIMENTO DE MAT/MO P/ELETRIFICACAO E ILUMINACAO PUBLICA | 0172 |  |  | 88543 | ARMACAO SECUNDARIA OU REX COMPLETA PARA TRESLINHAS-FORNECIMENTO E INSTALACAO. | UN | 101,27 | CAIXA REFERENCIAL
88544 | FORNECIMENTO DE MAT/MO P/ELETRIFICACAO E ILUMINACAO PUBLICA | 0172 |  |  | 88544 | ARMACAO SECUNDARIA OU REX COMPLETA PARA DUAS LINHAS-FORNECIMENTO E INSTALACAO. | UN | 70,33 | CAIXA REFERENCIAL
88545 | FORNECIMENTO DE MAT/MO P/ELETRIFICACAO E ILUMINACAO PUBLICA | 0172 |  |  | 88545 | ARMACAO SECUNDARIA OU REX COMPLETA PARA QUATRO LINHAS-FORNECIMENTO E INSTALACAO. | UN | 117,80 | CAIXA REFERENCIAL
73783/1 | POSTE DE CONCRETO | 0173 | 73783 | POSTE DE CONCRETO - ASSENTAMENTO | 73783/1 | POSTE CONCRETO SECAO CIRCULAR COMPRIMENTO=5M CARGA NOMINAL TOPO 100KG INCLUSIVE ESCAVACAO EXCLUSIVE TRANSPORTE - FORNECIMENTO E COLOCACAO | UN | 337,54 | CAIXA REFERENCIAL
73783/3 | POSTE DE CONCRETO | 0173 | 73783 | POSTE DE CONCRETO - ASSENTAMENTO | 73783/3 | POSTE CONCRETO SEÇÃO CIRCULAR COMPRIMENTO=5M CARGA NOMINAL TOPO 300KG INCLUSIVE ESCAVACAO EXCLUSIVE TRANSPORTE - FORNECIMENTO E COLOCAÇÃO | UN | 419,80 | CAIXA REFERENCIAL
73783/5 | POSTE DE CONCRETO | 0173 | 73783 | POSTE DE CONCRETO - ASSENTAMENTO | 73783/5 | POSTE CONCRETO SEÇÃO CIRCULAR COMPRIMENTO=7M CARGA NOMINAL TOPO 100KG INCLUSIVE ESCAVACAO EXCLUSIVE TRANSPORTE - FORNECIMENTO E COLOCAÇÃO | UN | 468,61 | CAIXA REFERENCIAL
73783/6 | POSTE DE CONCRETO | 0173 | 73783 | POSTE DE CONCRETO - ASSENTAMENTO | 73783/6 | POSTE CONCRETO SEÇÃO CIRCULAR COMPRIMENTO=7M CARGA NOMINAL TOPO 200KG INCLUSIVE ESCAVACAO EXCLUSIVE TRANSPORTE - FORNECIMENTO E COLOCAÇÃO | UN | 559,91 | CAIXA REFERENCIAL
73783/8 | POSTE DE CONCRETO | 0173 | 73783 | POSTE DE CONCRETO - ASSENTAMENTO | 73783/8 | POSTE CONCRETO SEÇÃO CIRCULAR COMPRIMENTO=11M E CARGA NOMINAL 200KG INCLUSIVE ESCAVACAO EXCLUSIVE TRANSPORTE - FORNECIMENTO E COLOCAÇÃO | UN | 1.004,73 | CAIXA REFERENCIAL
73783/9 | POSTE DE CONCRETO | 0173 | 73783 | POSTE DE CONCRETO - ASSENTAMENTO | 73783/9 | POSTE CONCRETO SEÇÃO CIRCULAR COMPRIMENTO=11M CARGA NOMINAL NO TOPO 300KG INCLUSIVE ESCAVACAO EXCLUSIVE TRANSPORTE - FORNECIMENTO E COLOCAÇÃO | UN | 1.007,08 | CAIXA REFERENCIAL
73783/10 | POSTE DE CONCRETO | 0173 | 73783 | POSTE DE CONCRETO - ASSENTAMENTO | 73783/10 | POSTE CONCRETO SEÇÃO CIRCULAR COMPRIMENTO=11M CARGA NOMINAL NO TOPO 400KG INCLUSIVE ESCAVACAO EXCLUSIVE TRANSPORTE - FORNECIMENTO E COLOCAÇÃO | UN | 1.218,07 | CAIXA REFERENCIAL
73783/11 | POSTE DE CONCRETO | 0173 | 73783 | POSTE DE CONCRETO - ASSENTAMENTO | 73783/11 | POSTE CONCRETO SEÇÃO CIRCULAR COMPRIMENTO=14M CARGA NOMINAL NO TOPO 400KG INCLUSIVE ESCAVACAO EXCLUSIVE TRANSPORTE - FORNECIMENTO E COLOCAÇÃO | UN | 1.914,83 | CAIXA REFERENCIAL
73783/12 | POSTE DE CONCRETO | 0173 | 73783 | POSTE DE CONCRETO - ASSENTAMENTO | 73783/12 | POSTE CONCRETO SEÇÃO CIRCULAR COMPRIMENTO=7M CARGA NOMINAL NO TOPO 300KG INCLUSIVE ESCAVACAO EXCLUSIVE TRANSPORTE - FORNECIMENTO E COLOCAÇÃO | UN | 656,04 | CAIXA REFERENCIAL
73783/14 | POSTE DE CONCRETO | 0173 | 73783 | POSTE DE CONCRETO - ASSENTAMENTO | 73783/14 | POSTE CONCRETO SEÇÃO CIRCULAR COMPRIMENTO=9M CARGA NOMINAL NO TOPO 200KG INCLUSIVE ESCAVACAO EXCLUSIVE TRANSPORTE - FORNECIMENTO E COLOCAÇÃO | UN | 739,63 | CAIXA REFERENCIAL
73783/15 | POSTE DE CONCRETO | 0173 | 73783 | POSTE DE CONCRETO - ASSENTAMENTO | 73783/15 | POSTE CONCRETO SEÇÃO CIRCULAR COMPRIMENTO=9M CARGA NOMINAL NO TOPO 300KG INCLUSIVE ESCAVACAO EXCLUSIVE TRANSPORTE - FORNECIMENTO E COLOCAÇÃO | UN | 800,08 | CAIXA REFERENCIAL
73783/16 | POSTE DE CONCRETO | 0173 | 73783 | POSTE DE CONCRETO - ASSENTAMENTO | 73783/16 | POSTE CONCRETO SEÇÃO CIRCULAR COMPRIMENTO=9M CARGA NOMINAL NO TOPO 400KG INCLUSIVE ESCAVACAO EXCLUSIVE TRANSPORTE - FORNECIMENTO E COLOCAÇÃO | UN | 968,01 | CAIXA REFERENCIAL
73783/17 | POSTE DE CONCRETO | 0173 | 73783 | POSTE DE CONCRETO - ASSENTAMENTO | 73783/17 | POSTE CONCRETO SEÇÃO CIRCULAR COMPRIMENTO=10M CARGA NOMINAL NO TOPO 600KG INCLUSIVE ESCAVACAO EXCLUSIVE TRANSPORTE - FORNECIMENTO E COLOCAÇÃO | UN | 1.296,11 | CAIXA REFERENCIAL
83394 | POSTE DE CONCRETO | 0173 |  |  | 83394 | POSTE DE CONCRETO DUPLO T H=11M E CARGA NOMINAL 200KG INCLUSIVE ESCAVACAO, EXCLUSIVE TRANSPORTE - FORNECIMENTO E INSTALACAO | UN | 823,65 | CAIXA REFERENCIAL
83396 | POSTE DE CONCRETO | 0173 |  |  | 83396 | POSTE DE CONCRETO DUPLO T H=9M CARGA NOMINAL 300KG INCLUSIVE ESCAVACAO, EXCLUSIVE TRANSPORTE - FORNECIMENTO E INSTALACAO | UN | 747,54 | CAIXA REFERENCIAL
83397 | POSTE DE CONCRETO | 0173 |  |  | 83397 | POSTE DE CONCRETO DUPLO T H=9M CARGA NOMINAL 500KG INCLUSIVE ESCAVACAO, EXCLUSIVE TRANSPORTE - FORNECIMENTO E INSTALACAO | UN | 1.023,64 | CAIXA REFERENCIAL
83398 | POSTE DE CONCRETO | 0173 |  |  | 83398 | POSTE DE CONCRETO DUPLO T H=10M CARGA NOMINAL 300KG INCLUSIVE ESCAVACAO, EXCLUSIVE TRANSPORTE - FORNECIMENTO E INSTALACAO | UN | 877,78 | CAIXA REFERENCIAL
73769/1 | POSTE METALICO | 0174 | 73769 | POSTES DE ACO FORNECIMENTO E ASSENTAMENTO | 73769/1 | POSTE ACO CONICO CONTINUO CURVO SIMPLES SEM BASE C/JANELA 9M (INSPECAO) - FORNECIMENTO E INSTALACAO | UN | 1.389,40 | CAIXA REFERENCIAL
73769/2 | POSTE METALICO | 0174 | 73769 | POSTES DE ACO FORNECIMENTO E ASSENTAMENTO | 73769/2 | POSTE DE AÇO CONICO CONTÍNUO CURVO SIMPLES, FLANGEADO, COM JANELA DE INSPEÇÃO H=9M - FORNECIMENTO E INSTALACAO | UN | 1.184,83 | CAIXA REFERENCIAL
73769/3 | POSTE METALICO | 0174 | 73769 | POSTES DE ACO FORNECIMENTO E ASSENTAMENTO | 73769/3 | POSTE DE ACO CONICO CONTINUO CURVO DUPLO, FLANGEADO, COM JANELA DE INSPECAO H=9M - FORNECIMENTO E INSTALACAO | UN | 1.530,74 | CAIXA REFERENCIAL
73769/4 | POSTE METALICO | 0174 | 73769 | POSTES DE ACO FORNECIMENTO E ASSENTAMENTO | 73769/4 | POSTE DE ACO CONICO CONTINUO RETO, FLANGEADO, H=9M - FORNECIMENTO E INSTALACAO | UN | 1.253,79 | CAIXA REFERENCIAL
73855/1 | POSTE METALICO | 0174 | 73855 | CHUMBADORES DE ACO | 73855/1 | CHUMBADOR DE AÇO PARA FIXAÇÃO DE POSTE DE ACO RETO OU CURVO 7 A 9M COM FLANGE - FORNECIMENTO E INSTALACAO | UN | 280,79 | CAIXA REFERENCIAL
83473 | POSTE METALICO | 0174 |  |  | 83473 | POSTE METALICO DECORATIVO EXTERNO P/ JARDIM H = 2,50M D = 75MM C/ 1 LUMINARIA PARA LAMPADA INCANDESCENTE - FORNECIMENTO E INSTALACAO | UN | 303,57 | CAIXA REFERENCIAL
83474 | POSTE METALICO | 0174 |  |  | 83474 | POSTE METALICO DECORATIVO EXTERNO P/ JARDIM H = 2,50M D = 75MM C/ 2 LUMINARIAS PARA LAMPADA INCANDESCENTE - FORNECIMENTO E INSTALACAO | UN | 361,36 | CAIXA REFERENCIAL
72281 | LUMINARIA EXTERNA | 0175 |  |  | 72281 | REATOR PARA LAMPADA VAPOR DE MERCURIO USO EXTERNO 220V/400W | UN | 66,68 | CAIXA REFERENCIAL
72282 | LUMINARIA EXTERNA | 0175 |  |  | 72282 | REATOR PARA LAMPADA VAPOR DE SODIO ALTA PRESSAO - 220V/250W - USO EXTERNO | UN | 89,76 | CAIXA REFERENCIAL
73831/1 | LUMINARIA EXTERNA | 0175 | 73831 | LAMPADAS E RECEPTACULOS | 73831/1 | LAMPADA DE VAPOR DE MERCURIO DE 125W - FORNECIMENTO E INSTALACAO | UN | 11,02 | CAIXA REFERENCIAL
73831/2 | LUMINARIA EXTERNA | 0175 | 73831 | LAMPADAS E RECEPTACULOS | 73831/2 | LAMPADA DE VAPOR DE MERCURIO DE 250W - FORNECIMENTO E INSTALACAO | UN | 20,53 | CAIXA REFERENCIAL
73831/3 | LUMINARIA EXTERNA | 0175 | 73831 | LAMPADAS E RECEPTACULOS | 73831/3 | LAMPADA DE VAPOR DE MERCURIO DE 400W/250V - FORNECIMENTO E INSTALACAO | UN | 29,57 | CAIXA REFERENCIAL
73831/4 | LUMINARIA EXTERNA | 0175 | 73831 | LAMPADAS E RECEPTACULOS | 73831/4 | LAMPADA MISTA DE 160W - FORNECIMENTO E INSTALACAO | UN | 11,50 | CAIXA REFERENCIAL
73831/5 | LUMINARIA EXTERNA | 0175 | 73831 | LAMPADAS E RECEPTACULOS | 73831/5 | LAMPADA MISTA DE 250W - FORNECIMENTO E INSTALACAO | UN | 14,45 | CAIXA REFERENCIAL
73831/6 | LUMINARIA EXTERNA | 0175 | 73831 | LAMPADAS E RECEPTACULOS | 73831/6 | LAMPADA MISTA DE 500W - FORNECIMENTO E INSTALACAO | UN | 29,88 | CAIXA REFERENCIAL
73831/7 | LUMINARIA EXTERNA | 0175 | 73831 | LAMPADAS E RECEPTACULOS | 73831/7 | LAMPADA DE VAPOR DE SODIO DE 150WX220V - FORNECIMENTO E INSTALACAO | UN | 28,82 | CAIXA REFERENCIAL
73831/8 | LUMINARIA EXTERNA | 0175 | 73831 | LAMPADAS E RECEPTACULOS | 73831/8 | LAMPADA DE VAPOR DE SODIO DE 250WX220V - FORNECIMENTO E INSTALACAO | UN | 32,49 | CAIXA REFERENCIAL
73831/9 | LUMINARIA EXTERNA | 0175 | 73831 | LAMPADAS E RECEPTACULOS | 73831/9 | LAMPADA DE VAPOR DE SODIO DE 400WX220V - FORNECIMENTO E INSTALACAO | UN | 38,33 | CAIXA REFERENCIAL
74231/1 | LUMINARIA EXTERNA | 0175 | 74231 | LUMINARIA EXTERNA ABERTA | 74231/1 | LUMINARIA ABERTA PARA ILUMINACAO PUBLICA, PARA LAMPADA A VAPOR DE MERCURIO ATE 400W E MISTA ATE 500W, COM BRACO EM TUBO DE ACO GALV D=50MM PROJ HOR=2.500MM E PROJ VERT= 2.200MM, FORNECIMENTO E INSTALACAO | UN | 89,61 | CAIXA REFERENCIAL
74246/1 | LUMINARIA EXTERNA | 0175 | 74246 | REFLETOR PARA LAMPADAS VAPOR DE MERCURIO, VAPOR DE SODIO, VAPOR METALICO | 74246/1 | REFLETOR RETANGULAR FECHADO COM LAMPADA VAPOR METALICO 400 W | UN | 203,94 | CAIXA REFERENCIAL
83399 | LUMINARIA EXTERNA | 0175 |  |  | 83399 | RELE FOTOELETRICO P/ COMANDO DE ILUMINACAO EXTERNA 220V/1000W - FORNECIMENTO E INSTALACAO | UN | 27,84 | CAIXA REFERENCIAL
83400 | LUMINARIA EXTERNA | 0175 |  |  | 83400 | BRACO P/ ILUMINACAO DE RUAS EM TUBO ACO GALV 1" COMP = 1,20M E INCLINACAO 25GRAUS EM RELACAO AO PLANO VERTICAL P/ FIXACAO EM POSTE OU PAREDE - FORNECIMENTO E INSTALACAO | UN | 60,06 | CAIXA REFERENCIAL
83401 | LUMINARIA EXTERNA | 0175 |  |  | 83401 | BRACO P/ ILUMINACAO DE RUAS, EM TUBO ACO GALV 3/4", COMP = 1,5M P/FIXACAO EM POSTE OU PAREDE - FORNECIMENTO E INSTALACAO | UN | 114,52 | CAIXA REFERENCIAL
83402 | LUMINARIA EXTERNA | 0175 |  |  | 83402 | ABRACADEIRA DE FIXACAO DE BRACOS DE LUMINARIAS DE 4" - FORNECIMENTO E INSTALACAO | UN | 31,03 | CAIXA REFERENCIAL
83475 | LUMINARIA EXTERNA | 0175 |  |  | 83475 | LUMINARIA FECHADA PARA ILUMINACAO PUBLICA COM REATOR DE PARTIDA RAPIDA COM LAMPADA A VAPOR DE MERCURIO 250W - FORNECIMENTO E INSTALACAO | UN | 229,47 | CAIXA REFERENCIAL
83476 | LUMINARIA EXTERNA | 0175 |  |  | 83476 | LUMINARIA A PROVA DE GASES E TEMPO PARA LAMPADA INCANDESCENTE, MISTA OU VAPOR DE MERCURIO C/ LAMPADA INCANDESCENTE DE 100W | UN | 79,69 | CAIXA REFERENCIAL
83477 | LUMINARIA EXTERNA | 0175 |  |  | 83477 | LUMINARIA A PROVA DE GASES E TEMPO PARA LAMPADA INCANDESCENTE, MISTA OU VAPOR DE MERCURIO C/ LAMPADA INCANDESCENTE DE 200W | UN | 99,30 | CAIXA REFERENCIAL
83478 | LUMINARIA EXTERNA | 0175 |  |  | 83478 | LUMINARIA FECHADA PARA ILUMINACAO PUBLICA - LAMPADAS DE 250/500W - FORNECIMENTO E INSTALACAO (EXCLUINDO LAMPADAS) | UN | 168,06 | CAIXA REFERENCIAL
83479 | LUMINARIA EXTERNA | 0175 |  |  | 83479 | LUMINARIA ESTANQUE - PROTECAO CONTRA AGUA, POEIRA OU IMPACTOS - TIPO AQUATIC PIAL OU EQUIVALENTE | UN | 108,33 | CAIXA REFERENCIAL
83480 | LUMINARIA EXTERNA | 0175 |  |  | 83480 | REATOR PARA LAMPADA VAPOR DE MERCURIO 125W USO EXTERNO | UN | 53,77 | CAIXA REFERENCIAL
83481 | LUMINARIA EXTERNA | 0175 |  |  | 83481 | REATOR PARA LAMPADA VAPOR DE MERCURIO 250W USO EXTERNO | UN | 60,42 | CAIXA REFERENCIAL
84225 | LUMINARIA EXTERNA | 0175 |  |  | 84225 | PROJETOR P/ FACHADA A PROVA DE TEMPO P/ LAMPADA INCANDESCENTE OU VAPOR MERCURIO - FORNECIMENTO E INSTALACAO | UN | 90,82 | CAIXA REFERENCIAL
73857/1 | TRANSFORMADORES | 0176 | 73857 | TRANSFORMADORES DE DISTRIBUICAO | 73857/1 | TRANSFORMADOR DISTRIBUICAO 75KVA TRIFASICO 60HZ CLASSE 15KV IMERSO EM ÓLEO MINERAL FORNECIMENTO E INSTALACAO | UN | 6.815,13 | CAIXA REFERENCIAL
73857/2 | TRANSFORMADORES | 0176 | 73857 | TRANSFORMADORES DE DISTRIBUICAO | 73857/2 | TRANSFORMADOR DISTRIBUICAO 112,5KVA TRIFASICO 60HZ CLASSE 15KV IMERSO EM ÓLEO MINERAL FORNECIMENTO E INSTALACAO | UN | 8.799,02 | CAIXA REFERENCIAL
73857/3 | TRANSFORMADORES | 0176 | 73857 | TRANSFORMADORES DE DISTRIBUICAO | 73857/3 | TRANSFORMADOR DISTRIBUICAO 150KVA TRIFASICO 60HZ CLASSE 15KV IMERSO EM ÓLEO MINERAL FORNECIMENTO E INSTALACAO | UN | 10.213,13 | CAIXA REFERENCIAL
73857/4 | TRANSFORMADORES | 0176 | 73857 | TRANSFORMADORES DE DISTRIBUICAO | 73857/4 | TRANSFORMADOR DISTRIBUICAO 225KVA TRIFASICO 60HZ CLASSE 15KV IMERSO EM ÓLEO MINERAL FORNECIMENTO E INSTALACAO | UN | 14.676,45 | CAIXA REFERENCIAL
73857/5 | TRANSFORMADORES | 0176 | 73857 | TRANSFORMADORES DE DISTRIBUICAO | 73857/5 | TRANSFORMADOR DISTRIBUICAO 300KVA TRIFASICO 60HZ CLASSE 15KV IMERSO EM ÓLEO MINERAL FORNECIMENTO E INSTALACAO | UN | 18.060,74 | CAIXA REFERENCIAL
73857/6 | TRANSFORMADORES | 0176 | 73857 | TRANSFORMADORES DE DISTRIBUICAO | 73857/6 | TRANSFORMADOR DISTRIBUICAO 500KVA TRIFASICO 60HZ CLASSE 15KV IMERSO EM ÓLEO MINERAL FORNECIMENTO E INSTALACAO | UN | 27.005,19 | CAIXA REFERENCIAL
73857/7 | TRANSFORMADORES | 0176 | 73857 | TRANSFORMADORES DE DISTRIBUICAO | 73857/7 | TRANSFORMADOR DISTRIBUICAO 30KVA TRIFASICO 60HZ CLASSE 15KV IMERSO EM ÓLEO MINERAL FORNECIMENTO E INSTALACAO | UN | 4.556,30 | CAIXA REFERENCIAL
73857/8 | TRANSFORMADORES | 0176 | 73857 | TRANSFORMADORES DE DISTRIBUICAO | 73857/8 | TRANSFORMADOR DISTRIBUICAO 45KVA TRIFASICO 60HZ CLASSE 15KV IMERSO EM ÓLEO MINERAL FORNECIMENTO E INSTALACAO | UN | 5.317,13 | CAIXA REFERENCIAL
73857/9 | TRANSFORMADORES | 0176 | 73857 | TRANSFORMADORES DE DISTRIBUICAO | 73857/9 | TRANSFORMADOR DISTRIBUICAO 750KVA TRIFASICO 60HZ CLASSE 15KV IMERSO EM ÓLEO MINERAL FORNECIMENTO E INSTALACAO | UN | 47.723,29 | CAIXA REFERENCIAL
73857/10 | TRANSFORMADORES | 0176 | 73857 | TRANSFORMADORES DE DISTRIBUICAO | 73857/10 | TRANSFORMADOR DISTRIBUICAO 1000KVA TRIFASICO 60HZ CLASSE 15KV IMERSO EM ÓLEO MINERAL FORNECIMENTO E INSTALACAO | UN | 70.483,31 | CAIXA REFERENCIAL
74027/1 | GERADORES | 0178 | 74027 | GRUPO GERADOR 150/170 KVA - MOTOR DIESEL | 74027/1 | GRUPO GERADOR 150/170 KVA MOTOR DIESEL - DEPRECIACAO | H | 4,46 | CAIXA REFERENCIAL
74027/2 | GERADORES | 0178 | 74027 | GRUPO GERADOR 150/170 KVA - MOTOR DIESEL | 74027/2 | GRUPO GERADOR 150/170 KVA MOTOR DIESEL - JUROS | H | 1,68 | CAIXA REFERENCIAL
74027/3 | GERADORES | 0178 | 74027 | GRUPO GERADOR 150/170 KVA - MOTOR DIESEL | 74027/3 | GRUPO GERADOR 150/170 KVA MOTOR DIESEL - MANUTENCAO | H | 2,23 | CAIXA REFERENCIAL
74027/4 | GERADORES | 0178 | 74027 | GRUPO GERADOR 150/170 KVA - MOTOR DIESEL | 74027/4 | GRUPO GERADOR 150/170 KVA MOTOR DIESEL - MATERIAL NA OPERACAO | H | 76,20 | CAIXA REFERENCIAL
74027/5 | GERADORES | 0178 | 74027 | GRUPO GERADOR 150/170 KVA - MOTOR DIESEL | 74027/5 | GRUPO GERADOR 150/170 KVA MOTOR DIESEL - UTILIZACAO OPERATIVA | CHP | 84,58 | CAIXA REFERENCIAL
74028/1 | GERADORES | 0178 | 74028 | GRUPO GERADOR 40 KVA - MOTOR DIESEL | 74028/1 | GRUPO GERADOR 40 KVA MOTOR DIESEL - DEPRECIACAO E JUROS | H | 2,03 | CAIXA REFERENCIAL
74028/2 | GERADORES | 0178 | 74028 | GRUPO GERADOR 40 KVA - MOTOR DIESEL | 74028/2 | GRUPO GERADOR 40 KVA MOTOR DIESEL - MANUTENCAO | H | 0,71 | CAIXA REFERENCIAL
74028/3 | GERADORES | 0178 | 74028 | GRUPO GERADOR 40 KVA - MOTOR DIESEL | 74028/3 | GRUPO GERADOR 40 KVA MOTOR DIESEL - MATERIAL NA OPERACAO | H | 24,94 | CAIXA REFERENCIAL
74028/4 | GERADORES | 0178 | 74028 | GRUPO GERADOR 40 KVA - MOTOR DIESEL | 74028/4 | GRUPO GERADOR 40 KVA MOTOR DIESEL - UTILIZACAO OPERATIVA | CHP | 27,70 | CAIXA REFERENCIAL
8260 | SISTEMAS DE PROTECAO/ATERRAMENTO | 0243 |  |  | 8260 | INSTALACAO PARA-RAIOS P/RESERVATORIO | UN | 2.732,62 | CAIXA REFERENCIAL
68069 | SISTEMAS DE PROTECAO/ATERRAMENTO | 0243 |  |  | 68069 | HASTE COPPERWELD 5/8 X 3,0M COM CONECTOR | UN | 33,03 | CAIXA REFERENCIAL
68070 | SISTEMAS DE PROTECAO/ATERRAMENTO | 0243 |  |  | 68070 | PARA-RAIOS TIPO FRANKLIN - CABO E SUPORTE ISOLADOR | M | 37,81 | CAIXA REFERENCIAL
72315 | SISTEMAS DE PROTECAO/ATERRAMENTO | 0243 |  |  | 72315 | TERMINAL AEREO EM ACO GALVANIZADO COM BASE DE FIXACAO H = 30CM | UN | 18,37 | CAIXA REFERENCIAL
72927 | SISTEMAS DE PROTECAO/ATERRAMENTO | 0243 |  |  | 72927 | CORDOALHA DE COBRE NU, INCLUSIVE ISOLADORES - 16,00 MM2 - FORNECIMENTO E INSTALACAO | M | 22,92 | CAIXA REFERENCIAL
72928 | SISTEMAS DE PROTECAO/ATERRAMENTO | 0243 |  |  | 72928 | CORDOALHA DE COBRE NU, INCLUSIVE ISOLADORES - 25,00 MM2 - FORNECIMENTO E INSTALACAO | M | 27,58 | CAIXA REFERENCIAL
72929 | SISTEMAS DE PROTECAO/ATERRAMENTO | 0243 |  |  | 72929 | CORDOALHA DE COBRE NU, INCLUSIVE ISOLADORES - 35,00 MM2 - FORNECIMENTO E INSTALACAO | M | 31,41 | CAIXA REFERENCIAL
72930 | SISTEMAS DE PROTECAO/ATERRAMENTO | 0243 |  |  | 72930 | CORDOALHA DE COBRE NU, INCLUSIVE ISOLADORES - 50,00 MM2 - FORNECIMENTO E INSTALACAO | M | 37,74 | CAIXA REFERENCIAL
72931 | SISTEMAS DE PROTECAO/ATERRAMENTO | 0243 |  |  | 72931 | CORDOALHA DE COBRE NU, INCLUSIVE ISOLADORES - 70,00 MM2 - FORNECIMENTO E INSTALACAO | M | 46,49 | CAIXA REFERENCIAL
72932 | SISTEMAS DE PROTECAO/ATERRAMENTO | 0243 |  |  | 72932 | CORDOALHA DE COBRE NU, INCLUSIVE ISOLADORES - 95,00 MM2 - FORNECIMENTO E INSTALACAO | M | 55,13 | CAIXA REFERENCIAL
83483 | SISTEMAS DE PROTECAO/ATERRAMENTO | 0243 |  |  | 83483 | HASTE DE TERRA CANTONEIRA GALVANIZADA L=2,00M COM CONEXOES | UN | 40,22 | CAIXA REFERENCIAL
83484 | SISTEMAS DE PROTECAO/ATERRAMENTO | 0243 |  |  | 83484 | HASTE COPERWELD 3/4" X 3,00M COM CONECTOR | UN | 44,09 | CAIXA REFERENCIAL
83485 | SISTEMAS DE PROTECAO/ATERRAMENTO | 0243 |  |  | 83485 | HASTE COPERWELD 3/8" X 3,00M COM CONECTOR | UN | 29,26 | CAIXA REFERENCIAL
83638 | SISTEMAS DE PROTECAO/ATERRAMENTO | 0243 |  |  | 83638 | MASTRO SIMPLES DE FERRO GALVANIZADO P/ PARA-RAIOS H=3,00M INCLUINDO BASE - FORNECIMENTO E INSTALACAO | UN | 262,57 | CAIXA REFERENCIAL
83641 | SISTEMAS DE PROTECAO/ATERRAMENTO | 0243 |  |  | 83641 | PARA-RAIO TP VALVULA 15KV/5KA - FORNECIMENTO E INSTALACAO | UN | 300,42 | CAIXA REFERENCIAL
9535 | SERVICOS DIVERSOS | 0244 |  |  | 9535 | CHUVEIRO ELETRICO COMUM CORPO PLASTICO TIPO DUCHA, FORNECIMENTO E INSTALACAO | UN | 47,89 | CAIXA REFERENCIAL
72322 | CHAVES EM GERAL/FUSIVEIS E CONECTORES | 0270 |  |  | 72322 | CHAVE SECCIONADORA TRIPOLAR, ABERTURA SOB CARGA, COM FUSÍVEIS NH - 100A/250V - FORNECIMENTO E INSTALACAO | UN | 272,61 | CAIXA REFERENCIAL
72326 | CHAVES EM GERAL/FUSIVEIS E CONECTORES | 0270 |  |  | 72326 | CHAVE SECCIONADORA TRIPOLAR, ABERTURA SOB CARGA, COM FUSÍVEIS NH - 200A/250V | UN | 333,98 | CAIXA REFERENCIAL
72327 | CHAVES EM GERAL/FUSIVEIS E CONECTORES | 0270 |  |  | 72327 | FUSÍVEL TIPO "DIAZED", TIPO RÁPIDO OU RETARDADO - 2/25A - FORNECIMENTO E INSTALACAO | UN | 3,67 | CAIXA REFERENCIAL
72328 | CHAVES EM GERAL/FUSIVEIS E CONECTORES | 0270 |  |  | 72328 | FUSÍVEL TIPO "DIAZED", TIPO RÁPIDO OU RETARDADO - 35/63A - FORNECIMENTO E INSTALACAO | UN | 3,95 | CAIXA REFERENCIAL
72330 | CHAVES EM GERAL/FUSIVEIS E CONECTORES | 0270 |  |  | 72330 | FUSÍVEL TIPO NH 200A - TAMANHO 01 - FORNECIMENTO E INSTALACAO | UN | 18,12 | CAIXA REFERENCIAL
73780/1 | CHAVES EM GERAL/FUSIVEIS E CONECTORES | 0270 | 73780 | CHAVES | 73780/1 | CHAVE FUSIVEL UNIPOLAR, 15KV - 100A, EQUIPADA COM COMANDO PARA HASTE DE MANOBRA . FORNECIMENTO E INSTALAÇÃO. | UN | 234,30 | CAIXA REFERENCIAL
73780/2 | CHAVES EM GERAL/FUSIVEIS E CONECTORES | 0270 | 73780 | CHAVES | 73780/2 | CHAVE BLINDADA TRIPOLAR 250V, 30A - FORNECIMENTO E INSTALACAO | UN | 147,04 | CAIXA REFERENCIAL
73780/3 | CHAVES EM GERAL/FUSIVEIS E CONECTORES | 0270 | 73780 | CHAVES | 73780/3 | CHAVE BLINDADA TRIPOLAR 250V, 60A - FORNECIMENTO E INSTALACAO | UN | 234,05 | CAIXA REFERENCIAL
73780/4 | CHAVES EM GERAL/FUSIVEIS E CONECTORES | 0270 | 73780 | CHAVES | 73780/4 | CHAVE BLINDADA TRIPOLAR 250V, 100A - FORNECIMENTO E INSTALACAO | UN | 526,10 | CAIXA REFERENCIAL
83482 | CHAVES EM GERAL/FUSIVEIS E CONECTORES | 0270 |  |  | 83482 | FUSIVEL TIPO NH 250A - TAMANHO 00 - FORNECIMENTO E INSTALACAO | UN | 14,67 | CAIXA REFERENCIAL
83487 | CHAVES EM GERAL/FUSIVEIS E CONECTORES | 0270 |  |  | 83487 | BASE PARA FUSIVEL (PORTA-FUSIVEL) NH 01 250A | UN | 59,41 | CAIXA REFERENCIAL
83488 | CHAVES EM GERAL/FUSIVEIS E CONECTORES | 0270 |  |  | 83488 | SECCIONADOR TRIPOLAR 15KV/400A ACIONAM SIMULT VARA MANOBRA (MANOBRA) - FORNECIMENTO E INSTALACAO | UN | 1.684,34 | CAIXA REFERENCIAL
83489 | CHAVES EM GERAL/FUSIVEIS E CONECTORES | 0270 |  |  | 83489 | SECCIONADOR TRIPOLAR 15KV/400A ACIONAM SIMULT PUNHO MANOBRA (COMANDO) - FORNECIMENTO E INSTALACAO | UN | 1.830,22 | CAIXA REFERENCIAL
83490 | CHAVES EM GERAL/FUSIVEIS E CONECTORES | 0270 |  |  | 83490 | CHAVE FACA TRIPOLAR BLINDADA 250V/30A - FORNECIMENTO E INSTALACAO | UN | 145,06 | CAIXA REFERENCIAL
83491 | CHAVES EM GERAL/FUSIVEIS E CONECTORES | 0270 |  |  | 83491 | CHAVE GUARDA MOTOR TRIFASICO 5CV/220V C/ CHAVE MAGNETICA - FORNECIMENTO E INSTALACAO | UN | 571,78 | CAIXA REFERENCIAL
83492 | CHAVES EM GERAL/FUSIVEIS E CONECTORES | 0270 |  |  | 83492 | CHAVE GUARDA MOTOR TRIFISICA 10CV/220V C/ CHAVE MAGNETICA - FORNECIMENTO E INSTALACAO | UN | 555,58 | CAIXA REFERENCIAL
83493 | CHAVES EM GERAL/FUSIVEIS E CONECTORES | 0270 |  |  | 83493 | FUSIVEL TIPO NH 250A - TAMANHO 01 - FORNECIMENTO E INSTALACAO | UN | 18,12 | CAIXA REFERENCIAL
85195 | CHAVES EM GERAL/FUSIVEIS E CONECTORES | 0270 |  |  | 85195 | CHAVE DE BOIA AUTOMÁTICA | UN | 63,58 | CAIXA REFERENCIAL
88547 | CHAVES EM GERAL/FUSIVEIS E CONECTORES | 0270 |  |  | 88547 | CHAVE DE BOIA AUTOMÁTICA SUPERIOR 10A/250V - FORNECIMENTO E INSTALACAO | UN | 63,97 | CAIXA REFERENCIAL
72283 | INCENDIO | 0186 |  |  | 72283 | ABRIGO PARA HIDRANTE, 75X45X17CM, COM REGISTRO GLOBO ANGULAR 45º 2.1/2", ADAPTADOR STORZ 2.1/2", MANGUEIRA DE INCÊNDIO 15M, REDUÇÃO 2.1/2X1.1/2" E ESGUICHO EM LATÃO 1.1/2" - FORNECIMENTO E INSTALAÇÃO | UN | 636,45 | CAIXA REFERENCIAL
72284 | INCENDIO | 0186 |  |  | 72284 | ABRIGO PARA HIDRANTE, 90X60X17CM, COM REGISTRO GLOBO ANGULAR 45º 2.1/2", ADAPTADOR STORZ 2.1/2", MANGUEIRA DE INCÊNDIO 20M, REDUÇÃO 2.1/2X1.1/2" E ESGUICHO EM LATÃO 1.1/2" - FORNECIMENTO E INSTALAÇÃO | UN | 993,39 | CAIXA REFERENCIAL
72287 | INCENDIO | 0186 |  |  | 72287 | CAIXA DE INCÊNDIO 45X75X17CM - FORNECIMENTO E INSTALAÇÃO | UN | 176,82 | CAIXA REFERENCIAL
72288 | INCENDIO | 0186 |  |  | 72288 | CAIXA DE INCÊNDIO 60X75X17CM - FORNECIMENTO E INSTALAÇÃO | UN | 225,77 | CAIXA REFERENCIAL
72553 | INCENDIO | 0186 |  |  | 72553 | EXTINTOR DE PQS 4KG - FORNECIMENTO E INSTALACAO | UN | 95,89 | CAIXA REFERENCIAL
72554 | INCENDIO | 0186 |  |  | 72554 | EXTINTOR DE CO2 6KG - FORNECIMENTO E INSTALACAO | UN | 366,97 | CAIXA REFERENCIAL
73775/1 | INCENDIO | 0186 | 73775 | EXTINTOR DE INCENDIO | 73775/1 | EXTINTOR INCENDIO TP PO QUIMICO 4KG FORNECIMENTO E COLOCACAO | UN | 100,18 | CAIXA REFERENCIAL
73775/2 | INCENDIO | 0186 | 73775 | EXTINTOR DE INCENDIO | 73775/2 | EXTINTOR INCENDIO AGUA-PRESSURIZADA 10L INCL SUPORTE PAREDE CARGA COMPLETA FORNECIMENTO E COLOCACAO | UN | 113,24 | CAIXA REFERENCIAL
83633 | INCENDIO | 0186 |  |  | 83633 | HIDRANTE SUBTERRANEO FERRO FUNDIDO C/ CURVA LONGA E CAIXA DN=75MM | UN | 3.310,00 | CAIXA REFERENCIAL
83634 | INCENDIO | 0186 |  |  | 83634 | EXTINTOR INCENDIO TP GAS CARBONICO 4KG COMPLETO - FORNECIMENTO E INSTALACAO | UN | 305,43 | CAIXA REFERENCIAL
83635 | INCENDIO | 0186 |  |  | 83635 | EXTINTOR INCENDIO TP PO QUIMICO 6KG - FORNECIMENTO E INSTALACAO | UN | 121,50 | CAIXA REFERENCIAL
72337 | TELEFONE | 0187 |  |  | 72337 | TOMADA PARA TELEFONE DE 4 POLOS PADRAO TELEBRAS - FORNECIMENTO E INSTALACAO | UN | 18,65 | CAIXA REFERENCIAL
73688 | TELEFONE | 0187 |  |  | 73688 | CABO TELEFONICO CTP-APL-50, 30 PARES (USO EXTERNO) - FORNECIMENTO E INSTALACAO | M | 10,85 | CAIXA REFERENCIAL
73689 | TELEFONE | 0187 |  |  | 73689 | CABO TELEFONICO CTP-APL-50, 20 PARES (USO EXTERNO) - FORNECIMENTO E INSTALACAO | M | 8,58 | CAIXA REFERENCIAL
73690 | TELEFONE | 0187 |  |  | 73690 | CABO TELEFONICO CTP-APL-50, 10 PARES (USO EXTERNO) - FORNECIMENTO E INSTALACAO | M | 5,60 | CAIXA REFERENCIAL
73768/1 | TELEFONE | 0187 | 73768 | CABOS TELEFONICOS | 73768/1 | FIO TELEFONICO FI 0,6MM, 2 CONDUTORES (USO INTERNO)- FORNECIMENTO E INSTALACAO | M | 1,22 | CAIXA REFERENCIAL
73768/2 | TELEFONE | 0187 | 73768 | CABOS TELEFONICOS | 73768/2 | CABO TELEFONICO FE 1,0MM, 2 CONDUTORES (USO EXTERNO) - FORNECIMENTO E INSTALACAO | M | 2,21 | CAIXA REFERENCIAL
73768/3 | TELEFONE | 0187 | 73768 | CABOS TELEFONICOS | 73768/3 | CABO TELEFONICO CI-50 10 PARES (USO INTERNO) - FORNECIMENTO E INSTALACAO | M | 4,20 | CAIXA REFERENCIAL
73768/4 | TELEFONE | 0187 | 73768 | CABOS TELEFONICOS | 73768/4 | CABO TELEFONICO CI-50 20PARES (USO INTERNO) - FORNECIMENTO E INSTALACAO | M | 6,14 | CAIXA REFERENCIAL
73768/5 | TELEFONE | 0187 | 73768 | CABOS TELEFONICOS | 73768/5 | CABO TELEFONICO CI-50 30PARES (USO INTERNO) - FORNECIMENTO E INSTALACAO | M | 8,18 | CAIXA REFERENCIAL
73768/6 | TELEFONE | 0187 | 73768 | CABOS TELEFONICOS | 73768/6 | CABO TELEFONICO CI-50 50PARES (USO INTERNO) - FORNECIMENTO E INSTALACAO | M | 13,36 | CAIXA REFERENCIAL
73768/7 | TELEFONE | 0187 | 73768 | CABOS TELEFONICOS | 73768/7 | CABO TELEFONICO CI-50 75 PARES (USO INTERNO) - FORNECIMENTO E INSTALACAO | M | 16,36 | CAIXA REFERENCIAL
73768/8 | TELEFONE | 0187 | 73768 | CABOS TELEFONICOS | 73768/8 | CABO TELEFONICO CI-50 200 PARES (USO INTERNO) - FORNECIMENTO E INSTALACAO | M | 46,32 | CAIXA REFERENCIAL
73768/9 | TELEFONE | 0187 | 73768 | CABOS TELEFONICOS | 73768/9 | CABO TELEFONICO CCI-50 1 PAR (USO INTERNO) - FORNECIMENTO E INSTALACAO | M | 0,84 | CAIXA REFERENCIAL
73768/10 | TELEFONE | 0187 | 73768 | CABOS TELEFONICOS | 73768/10 | CABO TELEFONICO CCI-50 2 PARES (USO INTERNO) - FORNECIMENTO E INSTALACAO | M | 1,07 | CAIXA REFERENCIAL
73768/11 | TELEFONE | 0187 | 73768 | CABOS TELEFONICOS | 73768/11 | CABO TELEFONICO CCI-50 3 PARES (USO INTERNO) - FORNECIMENTO E INSTALACAO | M | 1,36 | CAIXA REFERENCIAL
73768/12 | TELEFONE | 0187 | 73768 | CABOS TELEFONICOS | 73768/12 | CABO TELEFONICO CCI-50 4 PARES (USO INTERNO) - FORNECIMENTO E INSTALACAO | M | 1,61 | CAIXA REFERENCIAL
73768/13 | TELEFONE | 0187 | 73768 | CABOS TELEFONICOS | 73768/13 | CABO TELEFONICO CCI-50 5 PARES (USO INTERNO) - FORNECIMENTO E INSTALACAO | M | 1,91 | CAIXA REFERENCIAL
73768/14 | TELEFONE | 0187 | 73768 | CABOS TELEFONICOS | 73768/14 | CABO TELEFONICO CCI-50 6 PARES (USO INTERNO) - FORNECIMENTO E INSTALACAO | M | 2,66 | CAIXA REFERENCIAL
83366 | TELEFONE | 0187 |  |  | 83366 | CAIXA DE PASSAGEM PARA TELEFONE 10X10X5CM (SOBREPOR) FORNECIMENTO E INSTALACAO | UN | 40,87 | CAIXA REFERENCIAL
83367 | TELEFONE | 0187 |  |  | 83367 | CAIXA DE PASSAGEM PARA TELEFONE 80X80X15CM (SOBREPOR) FORNECIMENTO E INSTALACAO | UN | 321,86 | CAIXA REFERENCIAL
83368 | TELEFONE | 0187 |  |  | 83368 | CAIXA DE PASSAGEM PARA TELEFONE 150X150X15CM (SOBREPOR) FORNECIMENTO E INSTALACAO | UN | 1.169,45 | CAIXA REFERENCIAL
83369 | TELEFONE | 0187 |  |  | 83369 | QUADRO DE DISTRIBUICAO PARA TELEFONE N.4, 60X60X12CM EM CHAPA METALICA, DE EMBUTIR, SEM ACESSORIOS, PADRAO TELEBRAS, FORNECIMENTO E INSTALACAO | UN | 213,13 | CAIXA REFERENCIAL
83370 | TELEFONE | 0187 |  |  | 83370 | QUADRO DE DISTRIBUICAO PARA TELEFONE N.3, 40X40X12CM EM CHAPA METALICA, DE EMBUTIR, SEM ACESSORIOS, PADRAO TELEBRAS, FORNECIMENTO E INSTALACAO | UN | 148,32 | CAIXA REFERENCIAL
83371 | TELEFONE | 0187 |  |  | 83371 | QUADRO DE DISTRIBUICAO PARA TELEFONE N.2, 20X20X12CM EM CHAPA METALICA, DE EMBUTIR, SEM ACESSORIOS, PADRAO TELEBRAS, FORNECIMENTO E INSTALACAO | UN | 92,57 | CAIXA REFERENCIAL
83639 | TELEFONE | 0187 |  |  | 83639 | CABO TELEFONICO CT-APL-50, 100 PARES (USO EXTERNO) - FORNECIMENTO E INSTALACAO | M | 21,46 | CAIXA REFERENCIAL
84676 | TELEFONE | 0187 |  |  | 84676 | QUADRO DE DISTRIBUICAO PARA TELEFONE N.5, 80X80X12CM EM CHAPA METALICA, SEM ACESSORIOS, PADRAO TELEBRAS, FORNECIMENTO E INSTALACAO | UN | 285,89 | CAIXA REFERENCIAL
84796 | TELEFONE | 0187 |  |  | 84796 | TAMPAO FOFO P/ CAIXA R2 PADRAO TELEBRAS COMPLETO - FORNECIMENTO E INSTALACAO | UN | 371,01 | CAIXA REFERENCIAL
84798 | TELEFONE | 0187 |  |  | 84798 | TAMPAO FOFO P/ CAIXA R1 PADRAO TELEBRAS COMPLETO - FORNECIMENTO E INSTALACAO | UN | 233,28 | CAIXA REFERENCIAL
83636 | AR CONDICIONADO | 0190 |  |  | 83636 | DUTO CHAPA GALVANIZADA NUM 26 P/ AR CONDICIONADO | M2 | 177,37 | CAIXA REFERENCIAL
83637 | AR CONDICIONADO | 0190 |  |  | 83637 | DUTO CHAPA GALVANIZADA NUM 22 P/ AR CONDICIONADO | M2 | 171,46 | CAIXA REFERENCIAL
74003/1 | GAS | 0274 | 74003 | INSTALACAO GAS | 74003/1 | INSTALACOES GAS CENTRAL P/ EDIFICIO RESIDENCIAL C/ 4 PAVTOS 16 UNID. UMA CENTRAL POR BLOCO COM 16 PONTOS | UN | 4.006,90 | CAIXA REFERENCIAL
85120 | GAS | 0274 |  |  | 85120 | MANOMETRO 0 A 200 PSI (0 A 14 KGF/CM2), D = 50MM - FORNECIMENTO E COLOCACAO | UN | 54,12 | CAIXA REFERENCIAL
83486 | BOMBAS P/INSTALACAO PREDIAL | 0312 |  |  | 83486 | BOMBA CENTRIFUGA C/ MOTOR ELETRICO TRIFASICO 1CV | UN | 923,89 | CAIXA REFERENCIAL
83643 | BOMBAS P/INSTALACAO PREDIAL | 0312 |  |  | 83643 | BOMBA SUBMERSIVEL TRIFASICA 1CV PARA DRENAGEM, DE ATM=8MCA E Q=21,6M3/H A ATM=14MCA A Q=7M3/H | UN | 2.661,66 | CAIXA REFERENCIAL
83644 | BOMBAS P/INSTALACAO PREDIAL | 0312 |  |  | 83644 | BOMBA RECALQUE D'AGUA TRIFASICA 10,0 HP | UN | 3.953,36 | CAIXA REFERENCIAL
83645 | BOMBAS P/INSTALACAO PREDIAL | 0312 |  |  | 83645 | BOMBA RECALQUE D'AGUA TRIFASICA 3,0 HP | UN | 1.374,25 | CAIXA REFERENCIAL
83646 | BOMBAS P/INSTALACAO PREDIAL | 0312 |  |  | 83646 | BOMBA RECALQUE D'AGUA DE ESTAGIOS TRIFASICA 2,0 HP | UN | 1.792,28 | CAIXA REFERENCIAL
83647 | BOMBAS P/INSTALACAO PREDIAL | 0312 |  |  | 83647 | BOMBA RECALQUE D'AGUA TRIFASICA 1,5HP | UN | 1.183,65 | CAIXA REFERENCIAL
83648 | BOMBAS P/INSTALACAO PREDIAL | 0312 |  |  | 83648 | BOMBA RECALQUE D'AGUA TRIFASICA 0,5 HP | UN | 696,42 | CAIXA REFERENCIAL
83649 | BOMBAS P/INSTALACAO PREDIAL | 0312 |  |  | 83649 | BOMBA RECALQUE D'AGUA PREDIO 6 A 10 PAVTOS - 2UD | UN | 3.849,92 | CAIXA REFERENCIAL
83650 | BOMBAS P/INSTALACAO PREDIAL | 0312 |  |  | 83650 | BOMBA RECALQUE D'AGUA PREDIO 3 A 5 PAVTOS - 2UD | UN | 3.468,72 | CAIXA REFERENCIAL
6516 | FORNEC. E ASSENTAMENTO DE TUBOS P/INSTALACAO DOMICILIAR | 0179 |  |  | 6516 | FORNECIMENTO E ASSENTAMENTO SIMPLES DE TUBO PVC P/ESGOTO D = 100 MM | M | 11,01 | CAIXA REFERENCIAL
73976/2 | FORNEC. E ASSENTAMENTO DE TUBOS P/INSTALACAO DOMICILIAR | 0179 | 73976 | TUBULAÇÃO EM AÇO GALVANIZADO C/ COSTURA C/ CONEXÕES | 73976/2 | TUBO DE AÇO GALVANIZADO COM COSTURA 1/2" (15MM), INCLUSIVE CONEXÕES - FORNECIMENTO E INSTALAÇÃO | M | 14,07 | CAIXA REFERENCIAL
73976/3 | FORNEC. E ASSENTAMENTO DE TUBOS P/INSTALACAO DOMICILIAR | 0179 | 73976 | TUBULAÇÃO EM AÇO GALVANIZADO C/ COSTURA C/ CONEXÕES | 73976/3 | TUBO DE AÇO GALVANIZADO COM COSTURA 3/4" (20MM), INCLUSIVE CONEXÕES - FORNECIMENTO E INSTALAÇÃO | M | 18,80 | CAIXA REFERENCIAL
73976/4 | FORNEC. E ASSENTAMENTO DE TUBOS P/INSTALACAO DOMICILIAR | 0179 | 73976 | TUBULAÇÃO EM AÇO GALVANIZADO C/ COSTURA C/ CONEXÕES | 73976/4 | TUBO DE AÇO GALVANIZADO COM COSTURA 1" (25MM), INCLUSIVE CONEXOES - FORNECIMENTO E INSTALACAO | M | 52,04 | CAIXA REFERENCIAL
73976/5 | FORNEC. E ASSENTAMENTO DE TUBOS P/INSTALACAO DOMICILIAR | 0179 | 73976 | TUBULAÇÃO EM AÇO GALVANIZADO C/ COSTURA C/ CONEXÕES | 73976/5 | TUBO DE AÇO GALVANIZADO COM COSTURA 1.1/4" (32MM), INCLUSIVE CONEXOES - FORNECIMENTO E INSTALACAO | M | 66,83 | CAIXA REFERENCIAL
73976/6 | FORNEC. E ASSENTAMENTO DE TUBOS P/INSTALACAO DOMICILIAR | 0179 | 73976 | TUBULAÇÃO EM AÇO GALVANIZADO C/ COSTURA C/ CONEXÕES | 73976/6 | TUBO DE AÇO GALVANIZADO COM COSTURA 1.1/2" (40MM), INCLUSIVE CONEXOES - FORNECIMENTO E INSTALACAO | M | 72,84 | CAIXA REFERENCIAL
73976/7 | FORNEC. E ASSENTAMENTO DE TUBOS P/INSTALACAO DOMICILIAR | 0179 | 73976 | TUBULAÇÃO EM AÇO GALVANIZADO C/ COSTURA C/ CONEXÕES | 73976/7 | TUBO DE AÇO GALVANIZADO COM COSTURA 2" (50MM), INCLUSIVE CONEXOES - FORNECIMENTO E INSTALACAO | M | 93,16 | CAIXA REFERENCIAL
73976/8 | FORNEC. E ASSENTAMENTO DE TUBOS P/INSTALACAO DOMICILIAR | 0179 | 73976 | TUBULAÇÃO EM AÇO GALVANIZADO C/ COSTURA C/ CONEXÕES | 73976/8 | TUBO DE AÇO GALVANIZADO COM COSTURA 2.1/2" (65MM), INCLUSIVE CONEXOES - FORNECIMENTO E INSTALACAO | M | 115,62 | CAIXA REFERENCIAL
73976/9 | FORNEC. E ASSENTAMENTO DE TUBOS P/INSTALACAO DOMICILIAR | 0179 | 73976 | TUBULAÇÃO EM AÇO GALVANIZADO C/ COSTURA C/ CONEXÕES | 73976/9 | TUBO DE AÇO GALVANIZADO COM COSTURA 3" (80MM), INCLUSIVE CONEXOES - FORNECIMENTO E INSTALACAO | M | 124,25 | CAIXA REFERENCIAL
73976/10 | FORNEC. E ASSENTAMENTO DE TUBOS P/INSTALACAO DOMICILIAR | 0179 | 73976 | TUBULAÇÃO EM AÇO GALVANIZADO C/ COSTURA C/ CONEXÕES | 73976/10 | TUBO DE AÇO GALVANIZADO COM COSTURA 4" (100MM), INCLUSIVE CONEXOES - FORNECIMENTO E INSTALACAO | M | 175,97 | CAIXA REFERENCIAL
73976/11 | FORNEC. E ASSENTAMENTO DE TUBOS P/INSTALACAO DOMICILIAR | 0179 | 73976 | TUBULAÇÃO EM AÇO GALVANIZADO C/ COSTURA C/ CONEXÕES | 73976/11 | TUBO DE AÇO GALVANIZADO COM COSTURA 6" (150MM), INCLUSIVE CONEXÕES - INSTALAÇÃO | M | 254,33 | CAIXA REFERENCIAL
74061/1 | FORNEC. E ASSENTAMENTO DE TUBOS P/INSTALACAO DOMICILIAR | 0179 | 74061 | TUBULAÇÃO EM COBRE S/ CONEXÕES | 74061/1 | TUBO DE COBRE CLASSE "E" 15MM - FORNECIMENTO E INSTALACAO | M | 14,14 | CAIXA REFERENCIAL
74061/2 | FORNEC. E ASSENTAMENTO DE TUBOS P/INSTALACAO DOMICILIAR | 0179 | 74061 | TUBULAÇÃO EM COBRE S/ CONEXÕES | 74061/2 | TUBO DE COBRE CLASSE "E" 22MM - FORNECIMENTO E INSTALACAO | M | 18,78 | CAIXA REFERENCIAL
74061/3 | FORNEC. E ASSENTAMENTO DE TUBOS P/INSTALACAO DOMICILIAR | 0179 | 74061 | TUBULAÇÃO EM COBRE S/ CONEXÕES | 74061/3 | TUBO DE COBRE CLASSE "E" 28MM - FORNECIMENTO E INSTALACAO | M | 22,27 | CAIXA REFERENCIAL
74061/4 | FORNEC. E ASSENTAMENTO DE TUBOS P/INSTALACAO DOMICILIAR | 0179 | 74061 | TUBULAÇÃO EM COBRE S/ CONEXÕES | 74061/4 | TUBO DE COBRE CLASSE "E" 35MM - FORNECIMENTO E INSTALACAO | M | 31,74 | CAIXA REFERENCIAL
74061/5 | FORNEC. E ASSENTAMENTO DE TUBOS P/INSTALACAO DOMICILIAR | 0179 | 74061 | TUBULAÇÃO EM COBRE S/ CONEXÕES | 74061/5 | TUBO DE COBRE CLASSE "E" 42MM - FORNECIMENTO E INSTALACAO | M | 49,57 | CAIXA REFERENCIAL
74061/6 | FORNEC. E ASSENTAMENTO DE TUBOS P/INSTALACAO DOMICILIAR | 0179 | 74061 | TUBULAÇÃO EM COBRE S/ CONEXÕES | 74061/6 | TUBO DE COBRE CLASSE "E" 54MM - FORNECIMENTO E INSTALACAO | M | 61,04 | CAIXA REFERENCIAL
74061/7 | FORNEC. E ASSENTAMENTO DE TUBOS P/INSTALACAO DOMICILIAR | 0179 | 74061 | TUBULAÇÃO EM COBRE S/ CONEXÕES | 74061/7 | TUBO DE COBRE CLASSE "E" 66MM - FORNECIMENTO E INSTALACAO | M | 84,47 | CAIXA REFERENCIAL
74061/8 | FORNEC. E ASSENTAMENTO DE TUBOS P/INSTALACAO DOMICILIAR | 0179 | 74061 | TUBULAÇÃO EM COBRE S/ CONEXÕES | 74061/8 | TUBO DE COBRE CLASSE "E" 79MM - FORNECIMENTO E INSTALACAO | M | 118,90 | CAIXA REFERENCIAL
74061/9 | FORNEC. E ASSENTAMENTO DE TUBOS P/INSTALACAO DOMICILIAR | 0179 | 74061 | TUBULAÇÃO EM COBRE S/ CONEXÕES | 74061/9 | TUBO DE COBRE CLASSE "E" 104MM - FORNECIMENTO E INSTALACAO | M | 169,46 | CAIXA REFERENCIAL
74165/1 | FORNEC. E ASSENTAMENTO DE TUBOS P/INSTALACAO DOMICILIAR | 0179 | 74165 | TUBULAÇÃO EM PVC C/ CONEXÕES P/ ESGOTO E AGUAS PLUVIAIS | 74165/1 | TUBO PVC ESGOTO JS PREDIAL DN 40MM, INCLUSIVE CONEXOES - FORNECIMENTO E INSTALACAO | M | 19,31 | CAIXA REFERENCIAL
74165/2 | FORNEC. E ASSENTAMENTO DE TUBOS P/INSTALACAO DOMICILIAR | 0179 | 74165 | TUBULAÇÃO EM PVC C/ CONEXÕES P/ ESGOTO E AGUAS PLUVIAIS | 74165/2 | TUBO PVC ESGOTO PREDIAL DN 50MM, INCLUSIVE CONEXOES - FORNECIMENTO E INSTALACAO | M | 26,10 | CAIXA REFERENCIAL
74165/3 | FORNEC. E ASSENTAMENTO DE TUBOS P/INSTALACAO DOMICILIAR | 0179 | 74165 | TUBULAÇÃO EM PVC C/ CONEXÕES P/ ESGOTO E AGUAS PLUVIAIS | 74165/3 | TUBO PVC ESGOTO PREDIAL DN 75MM, INCLUSIVE CONEXOES - FORNECIMENTO E INSTALACAO | M | 35,67 | CAIXA REFERENCIAL
74165/4 | FORNEC. E ASSENTAMENTO DE TUBOS P/INSTALACAO DOMICILIAR | 0179 | 74165 | TUBULAÇÃO EM PVC C/ CONEXÕES P/ ESGOTO E AGUAS PLUVIAIS | 74165/4 | TUBO PVC ESGOTO PREDIAL DN 100MM, INCLUSIVE CONEXOES - FORNECIMENTO E INSTALACAO | M | 38,11 | CAIXA REFERENCIAL
74168/1 | FORNEC. E ASSENTAMENTO DE TUBOS P/INSTALACAO DOMICILIAR | 0179 | 74168 | TUBULAÇÃO EM PVC SERIE 'R' C/ ANEL DE BORRACHA P/ ESGOTO E AGUAS PLUVIAIS | 74168/1 | TUBO PVC ESGOTO SERIE R DN 150MM C/ ANEL DE BORRACHA - FORNECIMENTO E INSTALACAO | M | 66,99 | CAIXA REFERENCIAL
74168/2 | FORNEC. E ASSENTAMENTO DE TUBOS P/INSTALACAO DOMICILIAR | 0179 | 74168 | TUBULAÇÃO EM PVC SERIE 'R' C/ ANEL DE BORRACHA P/ ESGOTO E AGUAS PLUVIAIS | 74168/2 | TUBO PVC ESGOTO SERIE R DN 100MM C/ ANEL DE BORRACHA - FORNECIMENTO E INSTALACAO | M | 36,33 | CAIXA REFERENCIAL
75027/1 | FORNEC. E ASSENTAMENTO DE TUBOS P/INSTALACAO DOMICILIAR | 0179 | 75027 | TUBULAÇÃO EM AÇO PRETO S/ COSTURA C/ CONEXÕES | 75027/1 | TUBO DE AÇO PRETO 2" SEM COSTURA SCHEDULE 40/NBR 5590, INCLUSIVE CONEXOES - FORNECIMENTO E INSTALACAO | M | 113,54 | CAIXA REFERENCIAL
75027/2 | FORNEC. E ASSENTAMENTO DE TUBOS P/INSTALACAO DOMICILIAR | 0179 | 75027 | TUBULAÇÃO EM AÇO PRETO S/ COSTURA C/ CONEXÕES | 75027/2 | TUBO DE AÇO PRETO 2.1/2" SEM COSTURA SCHEDULE 40/NBR 5590, INCLUSIVE CONEXOES - FORNECIMENTO E INSTALACAO | M | 125,63 | CAIXA REFERENCIAL
75027/3 | FORNEC. E ASSENTAMENTO DE TUBOS P/INSTALACAO DOMICILIAR | 0179 | 75027 | TUBULAÇÃO EM AÇO PRETO S/ COSTURA C/ CONEXÕES | 75027/3 | TUBO DE AÇO PRETO 3" SEM COSTURA SCHEDULE 40/NBR 5590, INCLUSIVE CONEXOES - FORNECIMENTO E INSTALACAO | M | 140,74 | CAIXA REFERENCIAL
75027/4 | FORNEC. E ASSENTAMENTO DE TUBOS P/INSTALACAO DOMICILIAR | 0179 | 75027 | TUBULAÇÃO EM AÇO PRETO S/ COSTURA C/ CONEXÕES | 75027/4 | TUBO DE AÇO PRETO 4" SEM COSTURA SCHEDULE 40/NBR 5590, INCLUSIVE CONEXOES - FORNECIMENTO E INSTALACAO | M | 199,49 | CAIXA REFERENCIAL
75027/5 | FORNEC. E ASSENTAMENTO DE TUBOS P/INSTALACAO DOMICILIAR | 0179 | 75027 | TUBULAÇÃO EM AÇO PRETO S/ COSTURA C/ CONEXÕES | 75027/5 | TUBO DE AÇO PRETO 6" SEM COSTURA SCHEDULE 40/NBR 5590, INCLUSIVE CONEXÕES - FORNECIMENTO E INSTALAÇÃO | M | 304,84 | CAIXA REFERENCIAL
75030/1 | FORNEC. E ASSENTAMENTO DE TUBOS P/INSTALACAO DOMICILIAR | 0179 | 75030 | TUBULAÇÃO EM PVC SOLDAVEL C/ CONEXÕES P/ AGUA FRIA | 75030/1 | TUBO PVC SOLDAVEL AGUA FRIA DN 25MM, INCLUSIVE CONEXOES - FORNECIMENTO E INSTALACAO | M | 13,45 | CAIXA REFERENCIAL
75030/2 | FORNEC. E ASSENTAMENTO DE TUBOS P/INSTALACAO DOMICILIAR | 0179 | 75030 | TUBULAÇÃO EM PVC SOLDAVEL C/ CONEXÕES P/ AGUA FRIA | 75030/2 | TUBO PVC SOLDAVEL AGUA FRIA DN 32MM, INCLUSIVE CONEXOES - FORNECIMENTO E INSTALACAO | M | 18,99 | CAIXA REFERENCIAL
75030/3 | FORNEC. E ASSENTAMENTO DE TUBOS P/INSTALACAO DOMICILIAR | 0179 | 75030 | TUBULAÇÃO EM PVC SOLDAVEL C/ CONEXÕES P/ AGUA FRIA | 75030/3 | TUBO PVC SOLDAVEL AGUA FRIA DN 40MM, INCLUSIVE CONEXOES - FORNECIMENTO E INSTALACAO | M | 23,15 | CAIXA REFERENCIAL
75030/4 | FORNEC. E ASSENTAMENTO DE TUBOS P/INSTALACAO DOMICILIAR | 0179 | 75030 | TUBULAÇÃO EM PVC SOLDAVEL C/ CONEXÕES P/ AGUA FRIA | 75030/4 | TUBO PVC SOLDAVEL AGUA FRIA DN 50MM, INCLUSIVE CONEXOES - FORNECIMENTO E INSTALACAO | M | 26,63 | CAIXA REFERENCIAL
75030/5 | FORNEC. E ASSENTAMENTO DE TUBOS P/INSTALACAO DOMICILIAR | 0179 | 75030 | TUBULAÇÃO EM PVC SOLDAVEL C/ CONEXÕES P/ AGUA FRIA | 75030/5 | TUBO PVC SOLDAVEL AGUA FRIA DN 60MM, INCLUSIVE CONEXOES - FORNECIMENTO E INSTALACAO | M | 39,47 | CAIXA REFERENCIAL
75030/6 | FORNEC. E ASSENTAMENTO DE TUBOS P/INSTALACAO DOMICILIAR | 0179 | 75030 | TUBULAÇÃO EM PVC SOLDAVEL C/ CONEXÕES P/ AGUA FRIA | 75030/6 | TUBO PVC SOLDAVEL AGUA FRIA DN 75MM, INCLUSIVE CONEXOES - FORNECIMENTO E INSTALACAO | M | 53,55 | CAIXA REFERENCIAL
75030/7 | FORNEC. E ASSENTAMENTO DE TUBOS P/INSTALACAO DOMICILIAR | 0179 | 75030 | TUBULAÇÃO EM PVC SOLDAVEL C/ CONEXÕES P/ AGUA FRIA | 75030/7 | TUBO PVC SOLDAVEL AGUA FRIA DN 85MM, INCLUSIVE CONEXOES - FORNECIMENTO E INSTALACAO | M | 67,40 | CAIXA REFERENCIAL
75030/8 | FORNEC. E ASSENTAMENTO DE TUBOS P/INSTALACAO DOMICILIAR | 0179 | 75030 | TUBULAÇÃO EM PVC SOLDAVEL C/ CONEXÕES P/ AGUA FRIA | 75030/8 | TUBO PVC SOLDAVEL AGUA FRIA DN 20MM, INCLUSIVE CONEXOES - FORNECIMENTO E INSTALACAO | M | 11,24 | CAIXA REFERENCIAL
75031/1 | FORNEC. E ASSENTAMENTO DE TUBOS P/INSTALACAO DOMICILIAR | 0179 | 75031 | TUBULAÇÃO EM CPVC S/ CONEXÕES P/ AGUA QUENTE | 75031/1 | TUBO CPVC 15MM - FORNECIMENTO E INSTALACAO | M | 9,28 | CAIXA REFERENCIAL
75031/2 | FORNEC. E ASSENTAMENTO DE TUBOS P/INSTALACAO DOMICILIAR | 0179 | 75031 | TUBULAÇÃO EM CPVC S/ CONEXÕES P/ AGUA QUENTE | 75031/2 | TUBO CPVC 22MM - FORNECIMENTO E INSTALACAO | M | 14,88 | CAIXA REFERENCIAL
75031/3 | FORNEC. E ASSENTAMENTO DE TUBOS P/INSTALACAO DOMICILIAR | 0179 | 75031 | TUBULAÇÃO EM CPVC S/ CONEXÕES P/ AGUA QUENTE | 75031/3 | TUBO CPVC 28MM - FORNECIMENTO E INSTALACAO | M | 22,55 | CAIXA REFERENCIAL
75051/1 | FORNEC. E ASSENTAMENTO DE TUBOS P/INSTALACAO DOMICILIAR | 0179 | 75051 | TUBULAÇÃO EM PVC SOLDAVEL S/ CONEXÕES P/ AGUA FRIA | 75051/1 | TUBO DE PVC SOLDAVEL, SEM CONEXOES 20MM - FORNECIMENTO E INSTALACAO | M | 4,05 | CAIXA REFERENCIAL
75051/2 | FORNEC. E ASSENTAMENTO DE TUBOS P/INSTALACAO DOMICILIAR | 0179 | 75051 | TUBULAÇÃO EM PVC SOLDAVEL S/ CONEXÕES P/ AGUA FRIA | 75051/2 | TUBO DE PVC SOLDAVEL, SEM CONEXOES 25MM - FORNECIMENTO E INSTALACAO | M | 5,13 | CAIXA REFERENCIAL
75051/3 | FORNEC. E ASSENTAMENTO DE TUBOS P/INSTALACAO DOMICILIAR | 0179 | 75051 | TUBULAÇÃO EM PVC SOLDAVEL S/ CONEXÕES P/ AGUA FRIA | 75051/3 | TUBO DE PVC SOLDAVEL, SEM CONEXOES 32MM - FORNECIMENTO E INSTALACAO | M | 8,40 | CAIXA REFERENCIAL
75051/4 | FORNEC. E ASSENTAMENTO DE TUBOS P/INSTALACAO DOMICILIAR | 0179 | 75051 | TUBULAÇÃO EM PVC SOLDAVEL S/ CONEXÕES P/ AGUA FRIA | 75051/4 | TUBO DE PVC SOLDAVEL, SEM CONEXOES 40MM - FORNECIMENTO E INSTALACAO | M | 11,98 | CAIXA REFERENCIAL
75051/5 | FORNEC. E ASSENTAMENTO DE TUBOS P/INSTALACAO DOMICILIAR | 0179 | 75051 | TUBULAÇÃO EM PVC SOLDAVEL S/ CONEXÕES P/ AGUA FRIA | 75051/5 | TUBO DE PVC SOLDAVEL, SEM CONEXOES 50MM - FORNECIMENTO E INSTALACAO | M | 14,18 | CAIXA REFERENCIAL
75051/6 | FORNEC. E ASSENTAMENTO DE TUBOS P/INSTALACAO DOMICILIAR | 0179 | 75051 | TUBULAÇÃO EM PVC SOLDAVEL S/ CONEXÕES P/ AGUA FRIA | 75051/6 | TUBO DE PVC SOLDAVEL, SEM CONEXOES 60MM - FORNECIMENTO E INSTALACAO | M | 23,00 | CAIXA REFERENCIAL
75051/7 | FORNEC. E ASSENTAMENTO DE TUBOS P/INSTALACAO DOMICILIAR | 0179 | 75051 | TUBULAÇÃO EM PVC SOLDAVEL S/ CONEXÕES P/ AGUA FRIA | 75051/7 | TUBO DE PVC SOLDAVEL, SEM CONEXOES 85MM - FORNECIMENTO E INSTALACAO | M | 44,27 | CAIXA REFERENCIAL
83654 | FORNEC. E ASSENTAMENTO DE TUBOS P/INSTALACAO DOMICILIAR | 0179 |  |  | 83654 | TUBO PVC SOLDAVEL AGUA FRIA DN 110 MM, INCLUSIVE CONEXOES - FORNECIMENTO E INSTALACAO. | M | 78,40 | CAIXA REFERENCIAL
83699 | FORNEC. E ASSENTAMENTO DE TUBOS P/INSTALACAO DOMICILIAR | 0179 |  |  | 83699 | TUBO LEVE PVC RIGIDO D=125MM | M | 20,32 | CAIXA REFERENCIAL
83700 | FORNEC. E ASSENTAMENTO DE TUBOS P/INSTALACAO DOMICILIAR | 0179 |  |  | 83700 | TUBO LEVE PVC RIGIDO D=150MM | M | 22,93 | CAIXA REFERENCIAL
83701 | FORNEC. E ASSENTAMENTO DE TUBOS P/INSTALACAO DOMICILIAR | 0179 |  |  | 83701 | TUBO LEVE PVC RIGIDO D=200MM | M | 26,28 | CAIXA REFERENCIAL
83702 | FORNEC. E ASSENTAMENTO DE TUBOS P/INSTALACAO DOMICILIAR | 0179 |  |  | 83702 | TUBO LEVE PVC RIGIDO D=300MM | M | 37,78 | CAIXA REFERENCIAL
83706 | FORNEC. E ASSENTAMENTO DE TUBOS P/INSTALACAO DOMICILIAR | 0179 |  |  | 83706 | TUBO PVC PONTA/BOLSA C/VIROLA DN=150MM P/ ESGOTO JUNTA C/ ANEL | M | 39,78 | CAIXA REFERENCIAL
83707 | FORNEC. E ASSENTAMENTO DE TUBOS P/INSTALACAO DOMICILIAR | 0179 |  |  | 83707 | TUBO PVC PONTA/BOLSA C/ VIROLA DN=200MM P/ ESGOTO JUNTA COM ANEL | M | 54,30 | CAIXA REFERENCIAL
83727 | FORNEC. E ASSENTAMENTO DE TUBOS P/INSTALACAO DOMICILIAR | 0179 |  |  | 83727 | ASSENTAMENTO TUBO PVC COM JUNTA SOLDADA - DN 25 | M | 1,22 | CAIXA REFERENCIAL
85122 | FORNEC. E ASSENTAMENTO DE TUBOS P/INSTALACAO DOMICILIAR | 0179 |  |  | 85122 | TUBO PVC ESGOTO SERIE R DN 75MM C/ANEL DE BORRACHA - FORNECIMENTO E INSTALACAO | M | 29,21 | CAIXA REFERENCIAL
85123 | FORNEC. E ASSENTAMENTO DE TUBOS P/INSTALACAO DOMICILIAR | 0179 |  |  | 85123 | TUBO PVC PONTA/BOLSA C/ VIROLA DN=100MM P/ ESGOTO JUNTA COM ANEL - FORNECIMENTO E INSTALACAO | M | 23,93 | CAIXA REFERENCIAL
72293 | CONEXOES | 0180 |  |  | 72293 | CAP PVC ESGOTO 50MM (TAMPÃO) - FORNECIMENTO E INSTALAÇÃO | UN | 3,21 | CAIXA REFERENCIAL
72294 | CONEXOES | 0180 |  |  | 72294 | CAP PVC ESGOTO 75MM (TAMPÃO) - FORNECIMENTO E INSTALAÇÃO | UN | 4,80 | CAIXA REFERENCIAL
72295 | CONEXOES | 0180 |  |  | 72295 | CAP PVC ESGOTO 100MM (TAMPÃO) - FORNECIMENTO E INSTALAÇÃO | UN | 6,65 | CAIXA REFERENCIAL
72297 | CONEXOES | 0180 |  |  | 72297 | COTOVELO DE AÇO GALVANIZADO 1.1/2" - FORNECIMENTO E INSTALAÇÃO | UN | 30,25 | CAIXA REFERENCIAL
72298 | CONEXOES | 0180 |  |  | 72298 | COTOVELO DE AÇO GALVANIZADO 1.1/4" - FORNECIMENTO E INSTALAÇÃO | UN | 24,51 | CAIXA REFERENCIAL
72300 | CONEXOES | 0180 |  |  | 72300 | COTOVELO DE AÇO GALVANIZADO 1" - FORNECIMENTO E INSTALAÇÃO | UN | 15,72 | CAIXA REFERENCIAL
72301 | CONEXOES | 0180 |  |  | 72301 | COTOVELO DE AÇO GALVANIZADO 1/2" - FORNECIMENTO E INSTALAÇÃO | UN | 12,94 | CAIXA REFERENCIAL
72302 | CONEXOES | 0180 |  |  | 72302 | COTOVELO DE AÇO GALVANIZADO 2.1/2" | UN | 62,39 | CAIXA REFERENCIAL
72303 | CONEXOES | 0180 |  |  | 72303 | COTOVELO DE AÇO GALVANIZADO 2" - FORNECIMENTO E INSTALAÇÃO | UN | 39,54 | CAIXA REFERENCIAL
72304 | CONEXOES | 0180 |  |  | 72304 | COTOVELO DE AÇO GALVANIZADO 3" - FORNECIMENTO E INSTALAÇÃO | UN | 79,64 | CAIXA REFERENCIAL
72305 | CONEXOES | 0180 |  |  | 72305 | COTOVELO DE AÇO GALVANIZADO 3/4" - FORNECIMENTO E INSTALAÇÃO | UN | 13,41 | CAIXA REFERENCIAL
72306 | CONEXOES | 0180 |  |  | 72306 | COTOVELO DE AÇO GALVANIZADO 4" - FORNECIMENTO E INSTALAÇÃO | UN | 129,58 | CAIXA REFERENCIAL
72307 | CONEXOES | 0180 |  |  | 72307 | COTOVELO DE AÇO GALVANIZADO 5" - FORNECIMENTO E INSTALAÇÃO | UN | 296,93 | CAIXA REFERENCIAL
72313 | CONEXOES | 0180 |  |  | 72313 | COTOVELO DE AÇO GALVANIZADO 6" - FORNECIMENTO E INSTALAÇÃO | UN | 367,27 | CAIXA REFERENCIAL
72314 | CONEXOES | 0180 |  |  | 72314 | COTOVELO DE COBRE 42MM, LIGAÇÃO SOLDADA - FORNECIMENTO E INSTALAÇÃO | UN | 37,81 | CAIXA REFERENCIAL
72317 | CONEXOES | 0180 |  |  | 72317 | COTOVELO DE COBRE 54MM, LIGAÇÃO SOLDADA - FORNECIMENTO E INSTALAÇÃO | UN | 53,17 | CAIXA REFERENCIAL
72318 | CONEXOES | 0180 |  |  | 72318 | COTOVELO DE COBRE 66MM, LIGAÇÃO SOLDADA - FORNECIMENTO E INSTALAÇÃO | UN | 144,78 | CAIXA REFERENCIAL
72320 | CONEXOES | 0180 |  |  | 72320 | COTOVELO DE COBRE 79MM, LIGAÇÃO SOLDADA - FORNECIMENTO E INSTALAÇÃO | UN | 171,90 | CAIXA REFERENCIAL
72431 | CONEXOES | 0180 |  |  | 72431 | TE DE PVC ROSQUEAVEL AGUA FRIA 1.1/2" - FORNECIMENTO E INSTALACAO | UN | 18,81 | CAIXA REFERENCIAL
72432 | CONEXOES | 0180 |  |  | 72432 | TE DE PVC ROSQUEAVEL AGUA FRIA 1.1/4" - FORNECIMENTO E INSTALACAO | UN | 17,27 | CAIXA REFERENCIAL
72433 | CONEXOES | 0180 |  |  | 72433 | TE DE PVC ROSQUEAVEL AGUA FRIA 1" - FORNECIMENTO E INSTALACAO | UN | 11,36 | CAIXA REFERENCIAL
72434 | CONEXOES | 0180 |  |  | 72434 | TE DE PVC ROSQUEAVEL AGUA FRIA 1/2" - FORNECIMENTO E INSTALACAO | UN | 5,73 | CAIXA REFERENCIAL
72435 | CONEXOES | 0180 |  |  | 72435 | TE DE PVC ROSQUEAVEL AGUA FRIA 2" - FORNECIMENTO E INSTALACAO | UN | 29,04 | CAIXA REFERENCIAL
72436 | CONEXOES | 0180 |  |  | 72436 | TE DE PVC ROSQUEAVEL AGUA FRIA 3/4" - FORNECIMENTO E INSTALACAO | UN | 6,50 | CAIXA REFERENCIAL
72437 | CONEXOES | 0180 |  |  | 72437 | TE DE PVC SOLDAVEL AGUA FRIA 110MM - FORNECIMENTO E INSTALACAO | UN | 133,92 | CAIXA REFERENCIAL
72438 | CONEXOES | 0180 |  |  | 72438 | TE DE PVC SOLDAVEL AGUA FRIA 20MM - FORNECIMENTO E INSTALACAO | UN | 5,00 | CAIXA REFERENCIAL
72439 | CONEXOES | 0180 |  |  | 72439 | TE DE PVC SOLDAVEL AGUA FRIA 25MM - FORNECIMENTO E INSTALACAO | UN | 5,44 | CAIXA REFERENCIAL
72440 | CONEXOES | 0180 |  |  | 72440 | TE DE PVC SOLDAVEL AGUA FRIA 32MM - FORNECIMENTO E INSTALACAO | UN | 7,39 | CAIXA REFERENCIAL
72441 | CONEXOES | 0180 |  |  | 72441 | TE DE PVC SOLDAVEL AGUA FRIA 40MM - FORNECIMENTO E INSTALACAO | UN | 12,34 | CAIXA REFERENCIAL
72442 | CONEXOES | 0180 |  |  | 72442 | TE DE PVC SOLDAVEL AGUA FRIA 50MM - FORNECIMENTO E INSTALACAO | UN | 13,80 | CAIXA REFERENCIAL
72443 | CONEXOES | 0180 |  |  | 72443 | TE DE PVC SOLDAVEL AGUA FRIA 60MM - FORNECIMENTO E INSTALACAO | UN | 33,55 | CAIXA REFERENCIAL
72444 | CONEXOES | 0180 |  |  | 72444 | TE DE PVC SOLDAVEL AGUA FRIA 75MM - FORNECIMENTO E INSTALACAO | UN | 52,38 | CAIXA REFERENCIAL
72445 | CONEXOES | 0180 |  |  | 72445 | TE DE PVC SOLDAVEL AGUA FRIA 85MM - FORNECIMENTO E INSTALACAO | UN | 69,82 | CAIXA REFERENCIAL
72446 | CONEXOES | 0180 |  |  | 72446 | TE REDUÇÃO PVC ROSQUEAVEL AGUA FRIA 1.1/2X3/4" - FORNECIMENTO E INSTALACAO | UN | 16,51 | CAIXA REFERENCIAL
72447 | CONEXOES | 0180 |  |  | 72447 | TE REDUÇÃO PVC ROSQUEAVEL AGUA FRIA 1X3/4" - FORNECIMENTO E INSTALACAO | UN | 10,76 | CAIXA REFERENCIAL
72448 | CONEXOES | 0180 |  |  | 72448 | TE REDUÇÃO PVC ROSQUEAVEL AGUA FRIA 3/4X1/2" - FORNECIMENTO E INSTALACAO | UN | 8,14 | CAIXA REFERENCIAL
72449 | CONEXOES | 0180 |  |  | 72449 | TE REDUÇÃO PVC SOLDAVEL AGUA FRIA 110X60MM - FORNECIMENTO E INSTALACAO | UN | 90,47 | CAIXA REFERENCIAL
72450 | CONEXOES | 0180 |  |  | 72450 | TE REDUÇÃO PVC SOLDAVEL AGUA FRIA 25X20MM - FORNECIMENTO E INSTALACAO | UN | 6,50 | CAIXA REFERENCIAL
72451 | CONEXOES | 0180 |  |  | 72451 | TE REDUÇÃO PVC SOLDAVEL AGUA FRIA 32X25MM - FORNECIMENTO E INSTALACAO | UN | 9,39 | CAIXA REFERENCIAL
72452 | CONEXOES | 0180 |  |  | 72452 | TE REDUÇÃO PVC SOLDAVEL AGUA FRIA 40X32MM - FORNECIMENTO E INSTALACAO | UN | 11,15 | CAIXA REFERENCIAL
72453 | CONEXOES | 0180 |  |  | 72453 | TE REDUÇÃO PVC SOLDAVEL AGUA FRIA 50X20MM - FORNECIMENTO E INSTALACAO | UN | 14,00 | CAIXA REFERENCIAL
72454 | CONEXOES | 0180 |  |  | 72454 | TE REDUÇÃO PVC SOLDAVEL AGUA FRIA 50X25MM - FORNECIMENTO E INSTALACAO | UN | 14,22 | CAIXA REFERENCIAL
72455 | CONEXOES | 0180 |  |  | 72455 | TE REDUÇÃO PVC SOLDAVEL AGUA FRIA 50X32MM - FORNECIMENTO E INSTALACAO | UN | 18,34 | CAIXA REFERENCIAL
72456 | CONEXOES | 0180 |  |  | 72456 | TE REDUÇÃO PVC SOLDAVEL AGUA FRIA 50X40MM - FORNECIMENTO E INSTALACAO | UN | 21,44 | CAIXA REFERENCIAL
72457 | CONEXOES | 0180 |  |  | 72457 | TE REDUCAO PVC SOLDAVEL AGUA FRIA 75X50MM - FORNECIMENTO E INSTALACAO | UN | 38,88 | CAIXA REFERENCIAL
72458 | CONEXOES | 0180 |  |  | 72458 | TE REDUCAO PVC SOLDAVEL AGUA FRIA 85X60MM - FORNECIMENTO E INSTALACAO | UN | 73,88 | CAIXA REFERENCIAL
72459 | CONEXOES | 0180 |  |  | 72459 | TE SANITARIO 100X100MM, JUNTA SOLDADA - FORNECIMENTO E INSTALACAO | UN | 25,19 | CAIXA REFERENCIAL
72460 | CONEXOES | 0180 |  |  | 72460 | TE SANITARIO 100X100MM, COM ANEIS - FORNECIMENTO E INSTALACAO | UN | 30,36 | CAIXA REFERENCIAL
72461 | CONEXOES | 0180 |  |  | 72461 | TE SANITARIO 100X50MM, COM ANÉIS - FORNECIMENTO E INSTALACAO | UN | 26,84 | CAIXA REFERENCIAL
72462 | CONEXOES | 0180 |  |  | 72462 | TE SANITARIO 100X75MM, COM ANÉIS - FORNECIMENTO E INSTALACAO | UN | 27,31 | CAIXA REFERENCIAL
72463 | CONEXOES | 0180 |  |  | 72463 | TE SANITARIO 50X50MM, JUNTA SOLDADA - FORNECIMENTO E INSTALACAO | UN | 12,81 | CAIXA REFERENCIAL
72464 | CONEXOES | 0180 |  |  | 72464 | TE SANITARIO 50X50MM, COM ANÉIS - FORNECIMENTO E INSTALACAO | UN | 15,59 | CAIXA REFERENCIAL
72465 | CONEXOES | 0180 |  |  | 72465 | TE SANITARIO 75X50MM, COM ANÉIS - FORNECIMENTO E INSTALACAO | UN | 21,51 | CAIXA REFERENCIAL
72466 | CONEXOES | 0180 |  |  | 72466 | TE SANITARIO 75X75MM, JUNTA SOLDADA - FORNECIMENTO E INSTALACAO | UN | 22,51 | CAIXA REFERENCIAL
72467 | CONEXOES | 0180 |  |  | 72467 | TE SANITARIO 75X75MM, COM ANEIS - FORNECIMENTO E INSTALACAO | UN | 27,85 | CAIXA REFERENCIAL
72474 | CONEXOES | 0180 |  |  | 72474 | UNIAO DE ACO GALVANIZADO 1.1/2" - FORNECIMENTO E INSTALACAO | UN | 48,59 | CAIXA REFERENCIAL
72475 | CONEXOES | 0180 |  |  | 72475 | UNIAO DE ACO GALVANIZADO 1.1/4" - FORNECIMENTO E INSTALACAO | UN | 38,72 | CAIXA REFERENCIAL
72476 | CONEXOES | 0180 |  |  | 72476 | UNIAO DE ACO GALVANIZADO 1" - FORNECIMENTO E INSTALACAO | UN | 28,01 | CAIXA REFERENCIAL
72477 | CONEXOES | 0180 |  |  | 72477 | UNIAO DE ACO GALVANIZADO 1/2" - FORNECIMENTO E INSTALACAO | UN | 20,04 | CAIXA REFERENCIAL
72478 | CONEXOES | 0180 |  |  | 72478 | UNIAO DE ACO GALVANIZADO 2.1/2" - FORNECIMENTO E INSTALACAO | UN | 92,84 | CAIXA REFERENCIAL
72479 | CONEXOES | 0180 |  |  | 72479 | UNIAO DE ACO GALVANIZADO 2" - FORNECIMENTO E INSTALACAO | UN | 62,70 | CAIXA REFERENCIAL
72480 | CONEXOES | 0180 |  |  | 72480 | UNIAO DE ACO GALVANIZADO 3" - FORNECIMENTO E INSTALACAO | UN | 133,62 | CAIXA REFERENCIAL
72481 | CONEXOES | 0180 |  |  | 72481 | UNIAO DE ACO GALVANIZADO 3/4" - FORNECIMENTO E INSTALACAO | UN | 25,24 | CAIXA REFERENCIAL
72482 | CONEXOES | 0180 |  |  | 72482 | UNIAO DE ACO GALVANIZADO 4" - FORNECIMENTO E INSTALACAO | UN | 176,66 | CAIXA REFERENCIAL
72539 | CONEXOES | 0180 |  |  | 72539 | JOELHO EM PVC, 90º, PARA ESGOTO PREDIAL, 100X50MM, COM VISITA - FORNECIMENTO E INSTALACAO | UN | 18,27 | CAIXA REFERENCIAL
72540 | CONEXOES | 0180 |  |  | 72540 | JOELHO EM PVC, 90º, SERIE R, PARA ESGOTO PREDIAL, 100X75MM, COM VISITA - FORNECIMENTO E INSTALACAO | UN | 38,53 | CAIXA REFERENCIAL
72541 | CONEXOES | 0180 |  |  | 72541 | CURVA PVC CURTA 90º ESGOTO 100MM - FORNECIMENTO E INSTALACAO | UN | 22,46 | CAIXA REFERENCIAL
72542 | CONEXOES | 0180 |  |  | 72542 | CURVA PVC LONGA 90º ESGOTO 100MM - FORNECIMENTO E INSTALACAO | UN | 36,59 | CAIXA REFERENCIAL
72543 | CONEXOES | 0180 |  |  | 72543 | CURVA PVC LONGA 45º ESGOTO 100MM - FORNECIMENTO E INSTALACAO | UN | 37,15 | CAIXA REFERENCIAL
72544 | CONEXOES | 0180 |  |  | 72544 | CURVA PVC CURTA 90º ESGOTO 50MM - FORNECIMENTO E INSTALACAO | UN | 11,72 | CAIXA REFERENCIAL
72545 | CONEXOES | 0180 |  |  | 72545 | CURVA PVC LONGA 90º ESGOTO 50MM - FORNECIMENTO E INSTALACAO | UN | 9,93 | CAIXA REFERENCIAL
72546 | CONEXOES | 0180 |  |  | 72546 | CURVA PVC LONGA 45º ESGOTO 50MM - FORNECIMENTO E INSTALACAO | UN | 16,77 | CAIXA REFERENCIAL
72547 | CONEXOES | 0180 |  |  | 72547 | CURVA PVC CURTA 90º ESGOTO 40MM - FORNECIMENTO E INSTALACAO | UN | 5,87 | CAIXA REFERENCIAL
72548 | CONEXOES | 0180 |  |  | 72548 | CURVA PVC LONGA 90º ESGOTO 40MM - FORNECIMENTO E INSTALACAO | UN | 6,53 | CAIXA REFERENCIAL
72550 | CONEXOES | 0180 |  |  | 72550 | CURVA PVC CURTA 90º ESGOTO 75MM - FORNECIMENTO E INSTALACAO | UN | 19,65 | CAIXA REFERENCIAL
72551 | CONEXOES | 0180 |  |  | 72551 | CURVA PVC LONGA 90º ESGOTO 75MM - FORNECIMENTO E INSTALACAO | UN | 23,41 | CAIXA REFERENCIAL
72552 | CONEXOES | 0180 |  |  | 72552 | CURVA PVC LONGA 45º ESGOTO 75MM - FORNECIMENTO E INSTALACAO | UN | 33,84 | CAIXA REFERENCIAL
72556 | CONEXOES | 0180 |  |  | 72556 | JOELHO PVC 90º ESGOTO 100MM - FORNECIMENTO E INSTALACAO | UN | 17,53 | CAIXA REFERENCIAL
72557 | CONEXOES | 0180 |  |  | 72557 | JOELHO PVC 45º ESGOTO 100MM - FORNECIMENTO E INSTALACAO | UN | 17,11 | CAIXA REFERENCIAL
72558 | CONEXOES | 0180 |  |  | 72558 | JOELHO PVC 90º ESGOTO 40MM - FORNECIMENTO E INSTALACAO | UN | 7,40 | CAIXA REFERENCIAL
72559 | CONEXOES | 0180 |  |  | 72559 | JOELHO PVC 45º ESGOTO 40MM - FORNECIMENTO E INSTALACAO | UN | 7,59 | CAIXA REFERENCIAL
72560 | CONEXOES | 0180 |  |  | 72560 | JOELHO PVC 90º ESGOTO 50MM - FORNECIMENTO E INSTALACAO | UN | 8,70 | CAIXA REFERENCIAL
72561 | CONEXOES | 0180 |  |  | 72561 | JOELHO PVC 45º ESGOTO 50MM - FORNECIMENTO E INSTALACAO | UN | 9,17 | CAIXA REFERENCIAL
72562 | CONEXOES | 0180 |  |  | 72562 | JOELHO PVC 90º ESGOTO 75MM - FORNECIMENTO E INSTALACAO | UN | 13,55 | CAIXA REFERENCIAL
72563 | CONEXOES | 0180 |  |  | 72563 | JOELHO PVC SOLDAVEL 90º AGUA FRIA 110MM - FORNECIMENTO E INSTALACAO | UN | 148,01 | CAIXA REFERENCIAL
72564 | CONEXOES | 0180 |  |  | 72564 | JOELHO PVC 45º ESGOTO 75MM - FORNECIMENTO E INSTALACAO | UN | 14,16 | CAIXA REFERENCIAL
72570 | CONEXOES | 0180 |  |  | 72570 | JOELHO PVC SOLDAVEL 45º AGUA FRIA 110MM - FORNECIMENTO E INSTALACAO | UN | 136,26 | CAIXA REFERENCIAL
72571 | CONEXOES | 0180 |  |  | 72571 | JOELHO PVC SOLDAVEL 90º AGUA FRIA 20MM - FORNECIMENTO E INSTALACAO | UN | 4,55 | CAIXA REFERENCIAL
72572 | CONEXOES | 0180 |  |  | 72572 | JOELHO PVC SOLDAVEL 45º AGUA FRIA 20MM - FORNECIMENTO E INSTALACAO | UN | 4,69 | CAIXA REFERENCIAL
72573 | CONEXOES | 0180 |  |  | 72573 | JOELHO PVC SOLDAVEL 90º AGUA FRIA 25MM - FORNECIMENTO E INSTALACAO | UN | 4,93 | CAIXA REFERENCIAL
72574 | CONEXOES | 0180 |  |  | 72574 | JOELHO PVC SOLDAVEL 45º AGUA FRIA 25MM - FORNECIMENTO E INSTALACAO | UN | 5,45 | CAIXA REFERENCIAL
72575 | CONEXOES | 0180 |  |  | 72575 | JOELHO PVC SOLDAVEL 90º AGUA FRIA 32MM - FORNECIMENTO E INSTALACAO | UN | 5,78 | CAIXA REFERENCIAL
72576 | CONEXOES | 0180 |  |  | 72576 | JOELHO PVC SOLDAVEL 45º AGUA FRIA 32MM - FORNECIMENTO E INSTALACAO | UN | 6,97 | CAIXA REFERENCIAL
72577 | CONEXOES | 0180 |  |  | 72577 | JOELHO PVC SOLDAVEL 90º AGUA FRIA 40MM - FORNECIMENTO E INSTALACAO | UN | 8,89 | CAIXA REFERENCIAL
72578 | CONEXOES | 0180 |  |  | 72578 | JOELHO PVC SOLDAVEL 45º AGUA FRIA 40MM - FORNECIMENTO E INSTALACAO | UN | 9,60 | CAIXA REFERENCIAL
72579 | CONEXOES | 0180 |  |  | 72579 | JOELHO PVC SOLDAVEL 90º AGUA FRIA 50MM - FORNECIMENTO E INSTALACAO | UN | 9,59 | CAIXA REFERENCIAL
72580 | CONEXOES | 0180 |  |  | 72580 | JOELHO PVC SOLDAVEL 45º AGUA FRIA 50MM - FORNECIMENTO E INSTALACAO | UN | 10,78 | CAIXA REFERENCIAL
72581 | CONEXOES | 0180 |  |  | 72581 | JOELHO PVC SOLDAVEL 90º AGUA FRIA 60MM - FORNECIMENTO E INSTALACAO | UN | 23,65 | CAIXA REFERENCIAL
72582 | CONEXOES | 0180 |  |  | 72582 | JOELHO PVC SOLDAVEL 45º AGUA FRIA 60MM - FORNECIMENTO E INSTALACAO | UN | 23,27 | CAIXA REFERENCIAL
72583 | CONEXOES | 0180 |  |  | 72583 | JOELHO PVC SOLDAVEL 90º AGUA FRIA 75MM - FORNECIMENTO E INSTALACAO | UN | 60,75 | CAIXA REFERENCIAL
72584 | CONEXOES | 0180 |  |  | 72584 | JOELHO PVC SOLDAVEL 45º AGUA FRIA 75MM - FORNECIMENTO E INSTALACAO | UN | 47,06 | CAIXA REFERENCIAL
72585 | CONEXOES | 0180 |  |  | 72585 | JOELHO PVC SOLDAVEL 90º AGUA FRIA 85MM - FORNECIMENTO E INSTALACAO | UN | 68,53 | CAIXA REFERENCIAL
72586 | CONEXOES | 0180 |  |  | 72586 | JOELHO PVC SOLDAVEL 45º AGUA FRIA 85MM - FORNECIMENTO E INSTALACAO | UN | 53,37 | CAIXA REFERENCIAL
72587 | CONEXOES | 0180 |  |  | 72587 | JOELHO PVC ROSQUEAVEL 90º AGUA FRIA 1.1/2" - FORNECIMENTO E INSTALACAO | UN | 14,76 | CAIXA REFERENCIAL
72588 | CONEXOES | 0180 |  |  | 72588 | JOELHO PVC ROSQUEAVEL 45º AGUA FRIA 1.1/2" - FORNECIMENTO E INSTALACAO | UN | 16,36 | CAIXA REFERENCIAL
72589 | CONEXOES | 0180 |  |  | 72589 | JOELHO PVC ROSQUEAVEL 90º AGUA FRIA 1.1/4" - FORNECIMENTO E INSTALACAO | UN | 13,77 | CAIXA REFERENCIAL
72590 | CONEXOES | 0180 |  |  | 72590 | JOELHO PVC ROSQUEAVEL 45º AGUA FRIA 1.1/4" - FORNECIMENTO E INSTALACAO | UN | 12,25 | CAIXA REFERENCIAL
72591 | CONEXOES | 0180 |  |  | 72591 | JOELHO PVC ROSQUEAVEL 90º AGUA FRIA 1" - FORNECIMENTO E INSTALACAO | UN | 7,88 | CAIXA REFERENCIAL
72592 | CONEXOES | 0180 |  |  | 72592 | JOELHO PVC ROSQUEAVEL 45º AGUA FRIA 1" - FORNECIMENTO E INSTALACAO | UN | 11,01 | CAIXA REFERENCIAL
72593 | CONEXOES | 0180 |  |  | 72593 | JOELHO PVC ROSQUEAVEL 90º AGUA FRIA 1/2" - FORNECIMENTO E INSTALACAO | UN | 5,32 | CAIXA REFERENCIAL
72594 | CONEXOES | 0180 |  |  | 72594 | JOELHO PVC ROSQUEAVEL 45º AGUA FRIA 1/2" - FORNECIMENTO E INSTALACAO | UN | 6,03 | CAIXA REFERENCIAL
72595 | CONEXOES | 0180 |  |  | 72595 | JOELHO PVC ROSQUEAVEL 90º AGUA FRIA 2" - FORNECIMENTO E INSTALACAO | UN | 24,36 | CAIXA REFERENCIAL
72596 | CONEXOES | 0180 |  |  | 72596 | JOELHO PVC ROSQUEAVEL 45º AGUA FRIA 2" - FORNECIMENTO E INSTALACAO | UN | 21,62 | CAIXA REFERENCIAL
72597 | CONEXOES | 0180 |  |  | 72597 | JOELHO PVC ROSQUEAVEL 90º AGUA FRIA 3/4" - FORNECIMENTO E INSTALACAO | UN | 6,22 | CAIXA REFERENCIAL
72598 | CONEXOES | 0180 |  |  | 72598 | JOELHO PVC ROSQUEAVEL 45º AGUA FRIA 3/4" - FORNECIMENTO E INSTALACAO | UN | 7,03 | CAIXA REFERENCIAL
72599 | CONEXOES | 0180 |  |  | 72599 | JOELHO REDUCAO PVC ROSQUEAVEL 90º AGUA FRIA 1X3/4" - FORNECIMENTO E INSTALACAO | UN | 7,91 | CAIXA REFERENCIAL
72600 | CONEXOES | 0180 |  |  | 72600 | JOELHO REDUCAO PVC ROSQUEAVEL 90º AGUA FRIA 3/4X1/2" - FORNECIMENTO E INSTALACAO | UN | 6,39 | CAIXA REFERENCIAL
72601 | CONEXOES | 0180 |  |  | 72601 | JOELHO REDUCAO PVC SOLDAVEL 90º AGUA FRIA 25X20MM - FORNECIMENTO E INSTALACAO | UN | 5,78 | CAIXA REFERENCIAL
72602 | CONEXOES | 0180 |  |  | 72602 | JOELHO REDUCAO PVC SOLDAVEL 90º AGUA FRIA 32X25MM - FORNECIMENTO E INSTALACAO | UN | 6,77 | CAIXA REFERENCIAL
72603 | CONEXOES | 0180 |  |  | 72603 | JUNCAO PVC ESGOTO 100X100MM - FORNECIMENTO E INSTALACAO | UN | 25,49 | CAIXA REFERENCIAL
72604 | CONEXOES | 0180 |  |  | 72604 | JUNCAO PVC ESGOTO 50X50MM - FORNECIMENTO E INSTALACAO | UN | 11,39 | CAIXA REFERENCIAL
72605 | CONEXOES | 0180 |  |  | 72605 | JUNCAO PVC ESGOTO 75X75MM - FORNECIMENTO E INSTALACAO | UN | 19,93 | CAIXA REFERENCIAL
72609 | CONEXOES | 0180 |  |  | 72609 | JUNCAO DUPLA PVC ESGOTO 100X100X100MM - FORNECIMENTO E INSTALACAO | UN | 37,38 | CAIXA REFERENCIAL
72610 | CONEXOES | 0180 |  |  | 72610 | JUNCAO DUPLA PVC ESGOTO 75X75X75MM - FORNECIMENTO E INSTALACAO | UN | 22,74 | CAIXA REFERENCIAL
72611 | CONEXOES | 0180 |  |  | 72611 | LUVA DE ACO GALVANIZADO 1.1/2" - FORNECIMENTO E INSTALACAO | UN | 18,32 | CAIXA REFERENCIAL
72612 | CONEXOES | 0180 |  |  | 72612 | LUVA DE ACO GALVANIZADO 1.1/4" - FORNECIMENTO E INSTALACAO | UN | 15,04 | CAIXA REFERENCIAL
72613 | CONEXOES | 0180 |  |  | 72613 | LUVA DE ACO GALVANIZADO 1" - FORNECIMENTO E INSTALACAO | UN | 12,19 | CAIXA REFERENCIAL
72614 | CONEXOES | 0180 |  |  | 72614 | LUVA DE ACO GALVANIZADO 1/2" - FORNECIMENTO E INSTALACAO | UN | 8,19 | CAIXA REFERENCIAL
72615 | CONEXOES | 0180 |  |  | 72615 | LUVA DE ACO GALVANIZADO 2.1/2" - FORNECIMENTO E INSTALACAO | UN | 39,86 | CAIXA REFERENCIAL
72616 | CONEXOES | 0180 |  |  | 72616 | LUVA DE ACO GALVANIZADO 2" - FORNECIMENTO E INSTALACAO | UN | 24,31 | CAIXA REFERENCIAL
72617 | CONEXOES | 0180 |  |  | 72617 | LUVA DE ACO GALVANIZADO 3" - FORNECIMENTO E INSTALACAO | UN | 55,33 | CAIXA REFERENCIAL
72618 | CONEXOES | 0180 |  |  | 72618 | LUVA DE ACO GALVANIZADO 3/4" - FORNECIMENTO E INSTALACAO | UN | 9,88 | CAIXA REFERENCIAL
72619 | CONEXOES | 0180 |  |  | 72619 | LUVA DE ACO GALVANIZADO 4" - FORNECIMENTO E INSTALACAO | UN | 78,18 | CAIXA REFERENCIAL
72620 | CONEXOES | 0180 |  |  | 72620 | LUVA DE ACO GALVANIZADO 5" - FORNECIMENTO E INSTALACAO | UN | 146,90 | CAIXA REFERENCIAL
72621 | CONEXOES | 0180 |  |  | 72621 | LUVA DE ACO GALVANIZADO 6" - FORNECIMENTO E INSTALACAO | UN | 207,08 | CAIXA REFERENCIAL
72622 | CONEXOES | 0180 |  |  | 72622 | LUVA DE COBRE SEM ANEL SOLDA 15MM - FORNECIMENTO E INSTALACAO | UN | 4,62 | CAIXA REFERENCIAL
72623 | CONEXOES | 0180 |  |  | 72623 | LUVA DE COBRE SEM ANEL SOLDA 28MM - FORNECIMENTO E INSTALACAO | UN | 8,99 | CAIXA REFERENCIAL
72624 | CONEXOES | 0180 |  |  | 72624 | LUVA DE COBRE SEM ANEL SOLDA 42MM - FORNECIMENTO E INSTALACAO | UN | 22,02 | CAIXA REFERENCIAL
72625 | CONEXOES | 0180 |  |  | 72625 | LUVA DE COBRE SEM ANEL SOLDA 54MM - FORNECIMENTO E INSTALACAO | UN | 31,74 | CAIXA REFERENCIAL
72626 | CONEXOES | 0180 |  |  | 72626 | LUVA DE COBRE SEM ANEL SOLDA 66MM - FORNECIMENTO E INSTALACAO | UN | 81,49 | CAIXA REFERENCIAL
72627 | CONEXOES | 0180 |  |  | 72627 | LUVA DE COBRE SEM ANEL SOLDA 79MM - FORNECIMENTO E INSTALACAO | UN | 109,99 | CAIXA REFERENCIAL
72628 | CONEXOES | 0180 |  |  | 72628 | LUVA PVC ESGOTO 100MM - FORNECIMENTO E INSTALACAO | UN | 11,22 | CAIXA REFERENCIAL
72629 | CONEXOES | 0180 |  |  | 72629 | LUVA PVC ESGOTO 40MM - FORNECIMENTO E INSTALACAO | UN | 4,23 | CAIXA REFERENCIAL
72630 | CONEXOES | 0180 |  |  | 72630 | LUVA PVC ESGOTO 50MM - FORNECIMENTO E INSTALACAO | UN | 5,95 | CAIXA REFERENCIAL
72631 | CONEXOES | 0180 |  |  | 72631 | LUVA PVC ESGOTO 75MM - FORNECIMENTO E INSTALACAO | UN | 8,59 | CAIXA REFERENCIAL
72632 | CONEXOES | 0180 |  |  | 72632 | LUVA PVC ROSQUEAVEL AGUA FRIA 1.1/2" - FORNECIMENTO E INSTALACAO | UN | 5,46 | CAIXA REFERENCIAL
72633 | CONEXOES | 0180 |  |  | 72633 | LUVA PVC ROSQUEAVEL AGUA FRIA 1.1/4" - FORNECIMENTO E INSTALACAO | UN | 6,48 | CAIXA REFERENCIAL
72634 | CONEXOES | 0180 |  |  | 72634 | LUVA PVC ROSQUEAVEL AGUA FRIA 1" - FORNECIMENTO E INSTALACAO | UN | 4,78 | CAIXA REFERENCIAL
72635 | CONEXOES | 0180 |  |  | 72635 | LUVA PVC ROSQUEAVEL AGUA FRIA 1/2" - FORNECIMENTO E INSTALACAO | UN | 3,08 | CAIXA REFERENCIAL
72636 | CONEXOES | 0180 |  |  | 72636 | LUVA PVC ROSQUEAVEL AGUA FRIA 2.1/2" - FORNECIMENTO E INSTALACAO | UN | 15,34 | CAIXA REFERENCIAL
72637 | CONEXOES | 0180 |  |  | 72637 | LUVA PVC ROSQUEAVEL AGUA FRIA 2" - FORNECIMENTO E INSTALACAO | UN | 11,43 | CAIXA REFERENCIAL
72638 | CONEXOES | 0180 |  |  | 72638 | LUVA PVC ROSQUEAVEL AGUA FRIA 3" - FORNECIMENTO E INSTALACAO | UN | 18,07 | CAIXA REFERENCIAL
72639 | CONEXOES | 0180 |  |  | 72639 | LUVA PVC ROSQUEAVEL AGUA FRIA 3/4" - FORNECIMENTO E INSTALACAO | UN | 3,71 | CAIXA REFERENCIAL
72640 | CONEXOES | 0180 |  |  | 72640 | LUVA PVC ROSQUEAVEL AGUA FRIA 4" - FORNECIMENTO E INSTALACAO | UN | 27,72 | CAIXA REFERENCIAL
72641 | CONEXOES | 0180 |  |  | 72641 | LUVA PVC SOLDAVEL AGUA FRIA 110MM - FORNECIMENTO E INSTALACAO | UN | 58,60 | CAIXA REFERENCIAL
72642 | CONEXOES | 0180 |  |  | 72642 | LUVA PVC SOLDAVEL AGUA FRIA 20MM - FORNECIMENTO E INSTALACAO | UN | 2,81 | CAIXA REFERENCIAL
72643 | CONEXOES | 0180 |  |  | 72643 | LUVA PVC SOLDAVEL AGUA FRIA 25MM - FORNECIMENTO E INSTALACAO | UN | 3,07 | CAIXA REFERENCIAL
72644 | CONEXOES | 0180 |  |  | 72644 | LUVA PVC SOLDAVEL AGUA FRIA 32MM - FORNECIMENTO E INSTALACAO | UN | 4,18 | CAIXA REFERENCIAL
72645 | CONEXOES | 0180 |  |  | 72645 | LUVA PVC SOLDAVEL AGUA FRIA 40MM - FORNECIMENTO E INSTALACAO | UN | 6,39 | CAIXA REFERENCIAL
72646 | CONEXOES | 0180 |  |  | 72646 | LUVA PVC SOLDAVEL AGUA FRIA 50MM - FORNECIMENTO E INSTALACAO | UN | 6,81 | CAIXA REFERENCIAL
72647 | CONEXOES | 0180 |  |  | 72647 | LUVA PVC SOLDAVEL AGUA FRIA 60MM - FORNECIMENTO E INSTALACAO | UN | 14,73 | CAIXA REFERENCIAL
72648 | CONEXOES | 0180 |  |  | 72648 | LUVA PVC SOLDAVEL AGUA FRIA 75MM - FORNECIMENTO E INSTALACAO | UN | 18,82 | CAIXA REFERENCIAL
72649 | CONEXOES | 0180 |  |  | 72649 | LUVA PVC SOLDAVEL AGUA FRIA 85MM - FORNECIMENTO E INSTALACAO | UN | 43,72 | CAIXA REFERENCIAL
72650 | CONEXOES | 0180 |  |  | 72650 | LUVA REDUCAO ACO GALVANIZADO 1.1/2X1.1/4" - FORNECIMENTO E INSTALACAO | UN | 28,68 | CAIXA REFERENCIAL
72651 | CONEXOES | 0180 |  |  | 72651 | LUVA REDUCAO ACO GALVANIZADO 1.1/2X1" - FORNECIMENTO E INSTALACAO | UN | 27,39 | CAIXA REFERENCIAL
72652 | CONEXOES | 0180 |  |  | 72652 | LUVA REDUCAO ACO GALVANIZADO 1.1/2X3/4" - FORNECIMENTO E INSTALACAO | UN | 25,64 | CAIXA REFERENCIAL
72653 | CONEXOES | 0180 |  |  | 72653 | LUVA REDUCAO ACO GALVANIZADO 1.1/4X1" - FORNECIMENTO E INSTALACAO | UN | 22,15 | CAIXA REFERENCIAL
72654 | CONEXOES | 0180 |  |  | 72654 | LUVA REDUCAO ACO GALVANIZADO 1.1/4X1/2" - FORNECIMENTO E INSTALACAO | UN | 19,62 | CAIXA REFERENCIAL
72655 | CONEXOES | 0180 |  |  | 72655 | LUVA REDUCAO ACO GALVANIZADO 1.1/4X3/4" - FORNECIMENTO E INSTALACAO | UN | 20,81 | CAIXA REFERENCIAL
72656 | CONEXOES | 0180 |  |  | 72656 | LUVA REDUCAO ACO GALVANIZADO 1X1/2" - FORNECIMENTO E INSTALACAO | UN | 15,11 | CAIXA REFERENCIAL
72657 | CONEXOES | 0180 |  |  | 72657 | LUVA REDUCAO ACO GALVANIZADO 1X3/4" - FORNECIMENTO E INSTALACAO | UN | 16,14 | CAIXA REFERENCIAL
72658 | CONEXOES | 0180 |  |  | 72658 | LUVA REDUCAO ACO GALVANIZADO 2.1/2X1.1/2" - FORNECIMENTO E INSTALACAO | UN | 51,71 | CAIXA REFERENCIAL
72659 | CONEXOES | 0180 |  |  | 72659 | LUVA REDUCAO ACO GALVANIZADO 2.1/2X2" - FORNECIMENTO E INSTALACAO | UN | 52,21 | CAIXA REFERENCIAL
72660 | CONEXOES | 0180 |  |  | 72660 | LUVA REDUCAO ACO GALVANIZADO 2X1.1/2" - FORNECIMENTO E INSTALACAO | UN | 36,43 | CAIXA REFERENCIAL
72661 | CONEXOES | 0180 |  |  | 72661 | LUVA REDUCAO ACO GALVANIZADO 2X1.1/4" - FORNECIMENTO E INSTALACAO | UN | 35,44 | CAIXA REFERENCIAL
72662 | CONEXOES | 0180 |  |  | 72662 | LUVA REDUCAO ACO GALVANIZADO 2X1" - FORNECIMENTO E INSTALACAO | UN | 34,80 | CAIXA REFERENCIAL
72663 | CONEXOES | 0180 |  |  | 72663 | LUVA REDUCAO ACO GALVANIZADO 3/4X1/2" - FORNECIMENTO E INSTALACAO | UN | 12,50 | CAIXA REFERENCIAL
72664 | CONEXOES | 0180 |  |  | 72664 | LUVA REDUCAO ACO GALVANIZADO 3X1.1/2" - FORNECIMENTO E INSTALACAO | UN | 66,85 | CAIXA REFERENCIAL
72665 | CONEXOES | 0180 |  |  | 72665 | LUVA REDUCAO ACO GALVANIZADO 3X2.1/2" - FORNECIMENTO E INSTALACAO | UN | 68,07 | CAIXA REFERENCIAL
72666 | CONEXOES | 0180 |  |  | 72666 | LUVA REDUCAO ACO GALVANIZADO 3X2" - FORNECIMENTO E INSTALACAO | UN | 67,35 | CAIXA REFERENCIAL
72667 | CONEXOES | 0180 |  |  | 72667 | LUVA REDUCAO ACO GALVANIZADO 4X2.1/2" - FORNECIMENTO E INSTALACAO | UN | 91,01 | CAIXA REFERENCIAL
72668 | CONEXOES | 0180 |  |  | 72668 | LUVA REDUCAO ACO GALVANIZADO 4X2" - FORNECIMENTO E INSTALACAO | UN | 90,53 | CAIXA REFERENCIAL
72669 | CONEXOES | 0180 |  |  | 72669 | LUVA REDUCAO ACO GALVANIZADO 4X3" - FORNECIMENTO E INSTALACAO | UN | 94,50 | CAIXA REFERENCIAL
72670 | CONEXOES | 0180 |  |  | 72670 | NIPLE DE PVC ROSQUEAVEL AGUA FRIA 1" - FORNECIMENTO E INSTALACAO | UN | 4,88 | CAIXA REFERENCIAL
72671 | CONEXOES | 0180 |  |  | 72671 | NIPLE DE PVC ROSQUEAVEL AGUA FRIA 1/2" - FORNECIMENTO E INSTALACAO | UN | 3,44 | CAIXA REFERENCIAL
72672 | CONEXOES | 0180 |  |  | 72672 | NIPLE DE PVC ROSQUEAVEL AGUA FRIA 2" - FORNECIMENTO E INSTALACAO | UN | 10,44 | CAIXA REFERENCIAL
72673 | CONEXOES | 0180 |  |  | 72673 | NIPLE DE ACO GALVANIZADO 1.1/2" - FORNECIMENTO E INSTALACAO | UN | 15,81 | CAIXA REFERENCIAL
72674 | CONEXOES | 0180 |  |  | 72674 | NIPLE DE ACO GALVANIZADO 1.1/4" - FORNECIMENTO E INSTALACAO | UN | 13,95 | CAIXA REFERENCIAL
72675 | CONEXOES | 0180 |  |  | 72675 | NIPLE DE ACO GALVANIZADO 1" - FORNECIMENTO E INSTALACAO | UN | 11,50 | CAIXA REFERENCIAL
72676 | CONEXOES | 0180 |  |  | 72676 | NIPLE DE ACO GALVANIZADO 1/2" - FORNECIMENTO E INSTALACAO | UN | 7,61 | CAIXA REFERENCIAL
72677 | CONEXOES | 0180 |  |  | 72677 | NIPLE DE ACO GALVANIZADO 2.1/2" - FORNECIMENTO E INSTALACAO | UN | 34,05 | CAIXA REFERENCIAL
72678 | CONEXOES | 0180 |  |  | 72678 | NIPLE DE ACO GALVANIZADO 2" - FORNECIMENTO E INSTALACAO | UN | 26,14 | CAIXA REFERENCIAL
72679 | CONEXOES | 0180 |  |  | 72679 | NIPLE DE ACO GALVANIZADO 3" - FORNECIMENTO E INSTALACAO | UN | 45,65 | CAIXA REFERENCIAL
72680 | CONEXOES | 0180 |  |  | 72680 | NIPLE DE ACO GALVANIZADO 3/4" - FORNECIMENTO E INSTALACAO | UN | 8,98 | CAIXA REFERENCIAL
72681 | CONEXOES | 0180 |  |  | 72681 | NIPLE DE ACO GALVANIZADO 4" - FORNECIMENTO E INSTALACAO | UN | 66,95 | CAIXA REFERENCIAL
72682 | CONEXOES | 0180 |  |  | 72682 | NIPLE DE ACO GALVANIZADO 5" - FORNECIMENTO E INSTALACAO | UN | 112,23 | CAIXA REFERENCIAL
72683 | CONEXOES | 0180 |  |  | 72683 | NIPLE DE ACO GALVANIZADO 6" - FORNECIMENTO E INSTALACAO | UN | 135,49 | CAIXA REFERENCIAL
72686 | CONEXOES | 0180 |  |  | 72686 | REDUCAO DE PVC ROSQUEAVEL AGUA FRIA 1.1/2X1.1/4" - FORNECIMENTO E INSTALACAO | UN | 9,06 | CAIXA REFERENCIAL
72687 | CONEXOES | 0180 |  |  | 72687 | REDUCAO DE PVC ROSQUEAVEL AGUA FRIA 1.1/2X1" - FORNECIMENTO E INSTALACAO | UN | 10,82 | CAIXA REFERENCIAL
72688 | CONEXOES | 0180 |  |  | 72688 | REDUCAO DE PVC ROSQUEAVEL AGUA FRIA 1.1/2X3/4" - FORNECIMENTO E INSTALACAO | UN | 10,15 | CAIXA REFERENCIAL
72689 | CONEXOES | 0180 |  |  | 72689 | REDUCAO DE PVC ROSQUEAVEL AGUA FRIA 1.1/4X1" - FORNECIMENTO E INSTALACAO | UN | 6,24 | CAIXA REFERENCIAL
72690 | CONEXOES | 0180 |  |  | 72690 | REDUCAO DE PVC ROSQUEAVEL AGUA FRIA 1.1/4X3/4" - FORNECIMENTO E INSTALACAO | UN | 5,68 | CAIXA REFERENCIAL
72691 | CONEXOES | 0180 |  |  | 72691 | REDUCAO DE PVC ROSQUEAVEL AGUA FRIA 1X1/2" - FORNECIMENTO E INSTALACAO | UN | 4,81 | CAIXA REFERENCIAL
72692 | CONEXOES | 0180 |  |  | 72692 | REDUCAO DE PVC ROSQUEAVEL AGUA FRIA 1X3/4" - FORNECIMENTO E INSTALACAO | UN | 4,38 | CAIXA REFERENCIAL
72693 | CONEXOES | 0180 |  |  | 72693 | REDUCAO DE PVC ROSQUEAVEL AGUA FRIA 2X1.1/2" - FORNECIMENTO E INSTALACAO | UN | 14,21 | CAIXA REFERENCIAL
72694 | CONEXOES | 0180 |  |  | 72694 | REDUCAO DE PVC ROSQUEAVEL AGUA FRIA 2X1.1/4" - FORNECIMENTO E INSTALACAO | UN | 14,33 | CAIXA REFERENCIAL
72695 | CONEXOES | 0180 |  |  | 72695 | REDUCAO DE PVC ROSQUEAVEL AGUA FRIA 2X1" - FORNECIMENTO E INSTALACAO | UN | 15,27 | CAIXA REFERENCIAL
72696 | CONEXOES | 0180 |  |  | 72696 | REDUCAO DE PVC ROSQUEAVEL AGUA FRIA 3/4X1/2" - FORNECIMENTO E INSTALACAO | UN | 3,10 | CAIXA REFERENCIAL
72697 | CONEXOES | 0180 |  |  | 72697 | REDUCAO DE PVC SOLDAVEL AGUA FRIA 110X60MM - FORNECIMENTO E INSTALACAO | UN | 31,59 | CAIXA REFERENCIAL
72698 | CONEXOES | 0180 |  |  | 72698 | REDUCAO DE PVC SOLDAVEL AGUA FRIA 110X75MM - FORNECIMENTO E INSTALACAO | UN | 36,43 | CAIXA REFERENCIAL
72699 | CONEXOES | 0180 |  |  | 72699 | REDUCAO DE PVC SOLDAVEL AGUA FRIA 32X20MM - FORNECIMENTO E INSTALACAO | UN | 4,01 | CAIXA REFERENCIAL
72700 | CONEXOES | 0180 |  |  | 72700 | REDUCAO DE PVC SOLDAVEL AGUA FRIA 40X20MM - FORNECIMENTO E INSTALACAO | UN | 4,99 | CAIXA REFERENCIAL
72701 | CONEXOES | 0180 |  |  | 72701 | REDUCAO DE PVC SOLDAVEL AGUA FRIA 40X25MM - FORNECIMENTO E INSTALACAO | UN | 5,61 | CAIXA REFERENCIAL
72702 | CONEXOES | 0180 |  |  | 72702 | REDUCAO DE PVC SOLDAVEL AGUA FRIA 50X20MM - FORNECIMENTO E INSTALACAO | UN | 6,36 | CAIXA REFERENCIAL
72703 | CONEXOES | 0180 |  |  | 72703 | REDUCAO DE PVC SOLDAVEL AGUA FRIA 50X25MM - FORNECIMENTO E INSTALACAO | UN | 6,60 | CAIXA REFERENCIAL
72704 | CONEXOES | 0180 |  |  | 72704 | REDUCAO DE PVC SOLDAVEL AGUA FRIA 50X32MM - FORNECIMENTO E INSTALACAO | UN | 7,84 | CAIXA REFERENCIAL
72705 | CONEXOES | 0180 |  |  | 72705 | REDUCAO DE PVC SOLDAVEL AGUA FRIA 60X25MM - FORNECIMENTO E INSTALACAO | UN | 11,17 | CAIXA REFERENCIAL
72706 | CONEXOES | 0180 |  |  | 72706 | REDUCAO DE PVC SOLDAVEL AGUA FRIA 60X32MM - FORNECIMENTO E INSTALACAO | UN | 13,30 | CAIXA REFERENCIAL
72707 | CONEXOES | 0180 |  |  | 72707 | REDUCAO DE PVC SOLDAVEL AGUA FRIA 60X40MM - FORNECIMENTO E INSTALACAO | UN | 14,91 | CAIXA REFERENCIAL
72708 | CONEXOES | 0180 |  |  | 72708 | REDUCAO DE PVC SOLDAVEL AGUA FRIA 60X50MM - FORNECIMENTO E INSTALACAO | UN | 18,56 | CAIXA REFERENCIAL
72709 | CONEXOES | 0180 |  |  | 72709 | REDUCAO DE PVC SOLDAVEL AGUA FRIA 75X50MM - FORNECIMENTO E INSTALACAO | UN | 21,02 | CAIXA REFERENCIAL
72710 | CONEXOES | 0180 |  |  | 72710 | REDUCAO DE PVC SOLDAVEL AGUA FRIA 85X60MM - FORNECIMENTO E INSTALACAO | UN | 23,19 | CAIXA REFERENCIAL
72712 | CONEXOES | 0180 |  |  | 72712 | TE DE ACO GALVANIZADO 1.1/2" - FORNECIMENTO E INSTALACAO | UN | 33,17 | CAIXA REFERENCIAL
72713 | CONEXOES | 0180 |  |  | 72713 | TE DE ACO GALVANIZADO 1.1/4" - FORNECIMENTO E INSTALACAO | UN | 27,62 | CAIXA REFERENCIAL
72714 | CONEXOES | 0180 |  |  | 72714 | TE DE ACO GALVANIZADO 1" - FORNECIMENTO E INSTALACAO | UN | 19,35 | CAIXA REFERENCIAL
72715 | CONEXOES | 0180 |  |  | 72715 | TE DE ACO GALVANIZADO 2.1/2" - FORNECIMENTO E INSTALACAO | UN | 74,14 | CAIXA REFERENCIAL
72716 | CONEXOES | 0180 |  |  | 72716 | TE DE ACO GALVANIZADO 2" - FORNECIMENTO E INSTALACAO | UN | 49,40 | CAIXA REFERENCIAL
72717 | CONEXOES | 0180 |  |  | 72717 | TE DE ACO GALVANIZADO 3" - FORNECIMENTO E INSTALACAO | UN | 91,53 | CAIXA REFERENCIAL
72718 | CONEXOES | 0180 |  |  | 72718 | TE DE ACO GALVANIZADO 3/4" - FORNECIMENTO E INSTALACAO | UN | 14,95 | CAIXA REFERENCIAL
72719 | CONEXOES | 0180 |  |  | 72719 | TE DE ACO GALVANIZADO 4" - FORNECIMENTO E INSTALACAO | UN | 160,19 | CAIXA REFERENCIAL
72720 | CONEXOES | 0180 |  |  | 72720 | TE DE ACO GALVANIZADO 5" - FORNECIMENTO E INSTALACAO | UN | 282,37 | CAIXA REFERENCIAL
72721 | CONEXOES | 0180 |  |  | 72721 | TE DE ACO GALVANIZADO 6" - FORNECIMENTO E INSTALACAO | UN | 395,42 | CAIXA REFERENCIAL
72722 | CONEXOES | 0180 |  |  | 72722 | TE DE COBRE 15MM LIGAÇÃO SOLDADA - FORNECIMENTO E INSTALACAO | UN | 6,25 | CAIXA REFERENCIAL
72723 | CONEXOES | 0180 |  |  | 72723 | TE DE COBRE 22MM LIGAÇÃO SOLDADA - FORNECIMENTO E INSTALACAO | UN | 10,14 | CAIXA REFERENCIAL
72724 | CONEXOES | 0180 |  |  | 72724 | TE DE COBRE 28MM LIGAÇÃO SOLDADA - FORNECIMENTO E INSTALACAO | UN | 14,85 | CAIXA REFERENCIAL
72725 | CONEXOES | 0180 |  |  | 72725 | TE DE COBRE 35MM LIGAÇÃO SOLDADA - FORNECIMENTO E INSTALACAO | UN | 29,83 | CAIXA REFERENCIAL
72726 | CONEXOES | 0180 |  |  | 72726 | TE DE COBRE 42MM LIGAÇÃO SOLDADA - FORNECIMENTO E INSTALACAO | UN | 39,26 | CAIXA REFERENCIAL
72727 | CONEXOES | 0180 |  |  | 72727 | TE DE COBRE 54MM LIGAÇÃO SOLDADA - FORNECIMENTO E INSTALACAO | UN | 77,22 | CAIXA REFERENCIAL
72728 | CONEXOES | 0180 |  |  | 72728 | TE DE COBRE 66MM LIGAÇÃO SOLDADA - FORNECIMENTO E INSTALACAO | UN | 168,01 | CAIXA REFERENCIAL
72729 | CONEXOES | 0180 |  |  | 72729 | TE DE COBRE 79MM LIGAÇÃO SOLDADA - FORNECIMENTO E INSTALACAO | UN | 268,69 | CAIXA REFERENCIAL
72773 | CONEXOES | 0180 |  |  | 72773 | JUNCAO PVC ESGOTO 75X50MM - FORNECIMENTO E INSTALACAO | UN | 21,13 | CAIXA REFERENCIAL
72774 | CONEXOES | 0180 |  |  | 72774 | JUNCAO PVC ESGOTO 100X50MM - FORNECIMENTO E INSTALACAO | UN | 24,89 | CAIXA REFERENCIAL
72775 | CONEXOES | 0180 |  |  | 72775 | JUNCAO PVC ESGOTO 100X75MM - FORNECIMENTO E INSTALACAO | UN | 32,42 | CAIXA REFERENCIAL
72783 | CONEXOES | 0180 |  |  | 72783 | ADAPTADOR PVC SOLDAVEL COM FLANGES E ANEL PARA CAIXA D'AGUA 20MMX1/2" - FORNECIMENTO E INSTALACAO | UN | 9,99 | CAIXA REFERENCIAL
72784 | CONEXOES | 0180 |  |  | 72784 | ADAPTADOR PVC SOLDAVEL COM FLANGES E ANEL PARA CAIXA D'AGUA 25MMX3/4" - FORNECIMENTO E INSTALACAO | UN | 11,86 | CAIXA REFERENCIAL
72785 | CONEXOES | 0180 |  |  | 72785 | ADAPTADOR PVC SOLDAVEL COM FLANGES E ANEL PARA CAIXA D'AGUA 32MMX1" - FORNECIMENTO E INSTALACAO | UN | 19,07 | CAIXA REFERENCIAL
72786 | CONEXOES | 0180 |  |  | 72786 | ADAPTADOR PVC SOLDAVEL COM FLANGES E ANEL PARA CAIXA D'AGUA 40MMX1.1/4" - FORNECIMENTO E INSTALACAO | UN | 25,32 | CAIXA REFERENCIAL
72787 | CONEXOES | 0180 |  |  | 72787 | ADAPTADOR PVC SOLDAVEL COM FLANGES E ANEL PARA CAIXA D'AGUA 50MMX1.1/2" - FORNECIMENTO E INSTALACAO | UN | 26,19 | CAIXA REFERENCIAL
72788 | CONEXOES | 0180 |  |  | 72788 | ADAPTADOR PVC SOLDAVEL COM FLANGES E ANEL PARA CAIXA D'AGUA 60MMX2" - FORNECIMENTO E INSTALACAO | UN | 39,38 | CAIXA REFERENCIAL
72789 | CONEXOES | 0180 |  |  | 72789 | ADAPTADOR PVC SOLDAVEL COM FLANGES LIVRES PARA CAIXA D'AGUA 25MMX3/4" - FORNECIMENTO E INSTALACAO | UN | 13,20 | CAIXA REFERENCIAL
72790 | CONEXOES | 0180 |  |  | 72790 | ADAPTADOR PVC SOLDAVEL COM FLANGES LIVRES PARA CAIXA D'AGUA 32MMX1" - FORNECIMENTO E INSTALACAO | UN | 15,92 | CAIXA REFERENCIAL
72791 | CONEXOES | 0180 |  |  | 72791 | ADAPTADOR PVC SOLDAVEL COM FLANGES LIVRES PARA CAIXA D'AGUA 40MMX1.1/4" - FORNECIMENTO E INSTALACAO | UN | 20,29 | CAIXA REFERENCIAL
72792 | CONEXOES | 0180 |  |  | 72792 | ADAPTADOR PVC SOLDAVEL COM FLANGES LIVRES PARA CAIXA D'AGUA 50MMX1.1/2" - FORNECIMENTO E INSTALACAO | UN | 35,63 | CAIXA REFERENCIAL
72793 | CONEXOES | 0180 |  |  | 72793 | ADAPTADOR PVC SOLDAVEL COM FLANGES LIVRES PARA CAIXA D'AGUA 60MMX2" - FORNECIMENTO E INSTALACAO | UN | 49,83 | CAIXA REFERENCIAL
72794 | CONEXOES | 0180 |  |  | 72794 | ADAPTADOR PVC SOLDAVEL COM FLANGES LIVRES PARA CAIXA D'AGUA 75MMX2.1/2" - FORNECIMENTO E INSTALACAO | UN | 149,13 | CAIXA REFERENCIAL
72795 | CONEXOES | 0180 |  |  | 72795 | ADAPTADOR PVC SOLDAVEL COM FLANGES LIVRES PARA CAIXA D'AGUA 85MMX3" - FORNECIMENTO E INSTALACAO | UN | 203,14 | CAIXA REFERENCIAL
72796 | CONEXOES | 0180 |  |  | 72796 | ADAPTADOR PVC SOLDAVEL COM FLANGES LIVRES PARA CAIXA D'AGUA 110MMX4" - FORNECIMENTO E INSTALACAO | UN | 283,92 | CAIXA REFERENCIAL
72797 | CONEXOES | 0180 |  |  | 72797 | ADAPTADOR PVC SOLDAVEL LONGO COM FLANGES LIVRES PARA CAIXA D'AGUA 25MMX3/4" - FORNECIMENTO E INSTALACAO | UN | 15,01 | CAIXA REFERENCIAL
72798 | CONEXOES | 0180 |  |  | 72798 | ADAPTADOR PVC SOLDAVEL LONGO COM FLANGES LIVRES PARA CAIXA D'AGUA 32MMX1" - FORNECIMENTO E INSTALACAO | UN | 18,07 | CAIXA REFERENCIAL
72800 | CONEXOES | 0180 |  |  | 72800 | ADAPTADOR PVC SOLDAVEL LONGO COM FLANGES LIVRES PARA CAIXA D'AGUA 40MMX1.1/4" - FORNECIMENTO E INSTALACAO | UN | 23,04 | CAIXA REFERENCIAL
72801 | CONEXOES | 0180 |  |  | 72801 | ADAPTADOR PVC SOLDAVEL LONGO COM FLANGES LIVRES PARA CAIXA D'AGUA 50MMX1.1/2" - FORNECIMENTO E INSTALACAO | UN | 40,66 | CAIXA REFERENCIAL
72802 | CONEXOES | 0180 |  |  | 72802 | ADAPTADOR PVC SOLDAVEL LONGO COM FLANGES LIVRES PARA CAIXA D'AGUA 60MMX2" - FORNECIMENTO E INSTALACAO | UN | 54,46 | CAIXA REFERENCIAL
72803 | CONEXOES | 0180 |  |  | 72803 | ADAPTADOR PVC SOLDAVEL LONGO COM FLANGES LIVRES PARA CAIXA D'AGUA 75MMX2.1/2" - FORNECIMENTO E INSTALACAO | UN | 163,47 | CAIXA REFERENCIAL
72804 | CONEXOES | 0180 |  |  | 72804 | ADAPTADOR PVC SOLDAVEL LONGO COM FLANGES LIVRES PARA CAIXA D'AGUA 85MMX3" - FORNECIMENTO E INSTALACAO | UN | 221,21 | CAIXA REFERENCIAL
72805 | CONEXOES | 0180 |  |  | 72805 | ADAPTADOR PVC SOLDAVEL LONGO COM FLANGES LIVRES PARA CAIXA D'AGUA 110MMX4" - FORNECIMENTO E INSTALACAO | UN | 311,79 | CAIXA REFERENCIAL
72806 | CONEXOES | 0180 |  |  | 72806 | TE PVC SOLDAVEL COM ROSCA AGUA FRIA 20MMX20MMX1/2" - FORNECIMENTO E INSTALACAO | UN | 4,79 | CAIXA REFERENCIAL
72808 | CONEXOES | 0180 |  |  | 72808 | TE PVC SOLDAVEL COM ROSCA AGUA FRIA 25MMX25MMX1/2" - FORNECIMENTO E INSTALACAO | UN | 6,00 | CAIXA REFERENCIAL
72809 | CONEXOES | 0180 |  |  | 72809 | TE PVC SOLDAVEL COM ROSCA AGUA FRIA 32MMX32MMX3/4" - FORNECIMENTO E INSTALACAO | UN | 10,79 | CAIXA REFERENCIAL
73636 | CONEXOES | 0180 |  |  | 73636 | TE PVC SOLDAVEL COM ROSCA METALICA AGUA FRIA 25MMX25MMX1/2" - FORNECIMENTO E INSTALACAO | UN | 12,54 | CAIXA REFERENCIAL
73637 | CONEXOES | 0180 |  |  | 73637 | TE PVC SOLDAVEL COM ROSCA METALICA AGUA FRIA 25MMX25MMX3/4" - FORNECIMENTO E INSTALACAO | UN | 12,73 | CAIXA REFERENCIAL
73638 | CONEXOES | 0180 |  |  | 73638 | TE PVC SOLDAVEL COM ROSCA METALICA AGUA FRIA 20MMX20MMX1/2" - FORNECIMENTO E INSTALACAO | UN | 11,77 | CAIXA REFERENCIAL
73639 | CONEXOES | 0180 |  |  | 73639 | JOELHO PVC SOLDAVEL COM ROSCA METALICA 90º AGUA FRIA 25MMX3/4" - FORNECIMENTO E INSTALACAO | UN | 9,23 | CAIXA REFERENCIAL
73640 | CONEXOES | 0180 |  |  | 73640 | JOELHO PVC SOLDAVEL COM ROSCA METALICA 90º ÁGUA FRIA 20MMX1/2" - FORNECIMENTO E INSTALACAO | UN | 8,13 | CAIXA REFERENCIAL
73641 | CONEXOES | 0180 |  |  | 73641 | JOELHO PVC SOLDAVEL COM ROSCA 90º AGUA FRIA 25MMX1/2" - FORNECIMENTO E INSTALACAO | UN | 6,19 | CAIXA REFERENCIAL
73642 | CONEXOES | 0180 |  |  | 73642 | JOELHO PVC SOLDAVEL COM ROSCA METALICA 90º AGUA FRIA 25MMX1/2" - FORNECIMENTO E INSTALACAO | UN | 8,46 | CAIXA REFERENCIAL
73643 | CONEXOES | 0180 |  |  | 73643 | JOELHO PVC SOLDAVEL COM ROSCA 90º AGUA FRIA 25MMX3/4" - FORNECIMENTO E INSTALACAO | UN | 6,68 | CAIXA REFERENCIAL
73644 | CONEXOES | 0180 |  |  | 73644 | JOELHO PVC SOLDAVEL COM ROSCA 90º AGUA FRIA 20MMX1/2" - FORNECIMENTO E INSTALACAO | UN | 5,90 | CAIXA REFERENCIAL
73645 | CONEXOES | 0180 |  |  | 73645 | LUVA PVC SOLDAVEL COM ROSCA AGUA FRIA 50MMX1.1/2" - FORNECIMENTO E INSTALACAO | UN | 25,66 | CAIXA REFERENCIAL
73646 | CONEXOES | 0180 |  |  | 73646 | LUVA PVC SOLDAVEL COM ROSCA AGUA FRIA 40MMX1.1/4" - FORNECIMENTO E INSTALACAO | UN | 14,13 | CAIXA REFERENCIAL
73647 | CONEXOES | 0180 |  |  | 73647 | LUVA PVC SOLDAVEL COM ROSCA AGUA FRIA 32MMX1" - FORNECIMENTO E INSTALACAO | UN | 6,55 | CAIXA REFERENCIAL
73648 | CONEXOES | 0180 |  |  | 73648 | LUVA PVC SOLDAVEL COM ROSCA AGUA FRIA 25MMX3/4" - FORNECIMENTO E INSTALACAO | UN | 4,64 | CAIXA REFERENCIAL
73649 | CONEXOES | 0180 |  |  | 73649 | LUVA PVC SOLDAVEL COM ROSCA AGUA FRIA 20MMX1/2" - FORNECIMENTO E INSTALACAO | UN | 4,47 | CAIXA REFERENCIAL
73650 | CONEXOES | 0180 |  |  | 73650 | LUVA PVC SOLDAVEL COM ROSCA AGUA FRIA 25MMX1/2" - FORNECIMENTO E INSTALACAO | UN | 5,06 | CAIXA REFERENCIAL
73691 | CONEXOES | 0180 |  |  | 73691 | LUVA PVC SOLDAVEL COM ROSCA METALICA AGUA FRIA 25MMX1/2" - FORNECIMENTO E INSTALACAO | UN | 6,35 | CAIXA REFERENCIAL
74059/1 | CONEXOES | 0180 | 74059 | LUVA COBRE | 74059/1 | LUVA DE COBRE SEM ANEL SOLDA 22MM - FORNECIMENTO E INSTALACAO | UN | 6,74 | CAIXA REFERENCIAL
74059/2 | CONEXOES | 0180 | 74059 | LUVA COBRE | 74059/2 | LUVA DE COBRE SEM ANEL SOLDA 35MM - FORNECIMENTO E INSTALAÇÃO | UN | 18,44 | CAIXA REFERENCIAL
74060/1 | CONEXOES | 0180 | 74060 | COTOVELO COBRE | 74060/1 | COTOVELO DE COBRE SEM ANEL SOLDA 22MM - FORNECIMENTO E INSTALACAO | UN | 9,97 | CAIXA REFERENCIAL
74060/2 | CONEXOES | 0180 | 74060 | COTOVELO COBRE | 74060/2 | COTOVELO DE COBRE SEM ANEL SOLDA 28MM - FORNECIMENTO E INSTALACAO | UN | 12,08 | CAIXA REFERENCIAL
74060/3 | CONEXOES | 0180 | 74060 | COTOVELO COBRE | 74060/3 | COTOVELO DE COBRE SEM ANEL SOLDA 35MM - FORNECIMENTO E INSTALACAO | UN | 27,67 | CAIXA REFERENCIAL
74060/4 | CONEXOES | 0180 | 74060 | COTOVELO COBRE | 74060/4 | COTOVELO DE COBRE SEM ANEL SOLDA 15MM - FORNECIMENTO E INSTALACAO | UN | 6,67 | CAIXA REFERENCIAL
6171 | CAIXAS D'DAGUA, DE INSPECAO E DE GORDURA | 0181 |  |  | 6171 | TAMPA DE CONCRETO ARMADO 60X60X5CM PARA CAIXA | UN | 20,99 | CAIXA REFERENCIAL
72289 | CAIXAS D'DAGUA, DE INSPECAO E DE GORDURA | 0181 |  |  | 72289 | CAIXA DE INSPEÇÃO 80X80X80CM EM ALVENARIA - EXECUÇÃO | UN | 261,51 | CAIXA REFERENCIAL
72290 | CAIXAS D'DAGUA, DE INSPECAO E DE GORDURA | 0181 |  |  | 72290 | CAIXA DE INSPEÇÃO 90X90X80CM EM ALVENARIA - EXECUÇÃO | UN | 296,18 | CAIXA REFERENCIAL
74051/1 | CAIXAS D'DAGUA, DE INSPECAO E DE GORDURA | 0181 | 74051 | CAIXA GORDURA CONCRETO PRE-MOLDADO | 74051/1 | CAIXA DE GORDURA DUPLA EM CONCRETO PRE-MOLDADO DN 60MM COM TAMPA - FORNECIMENTO E INSTALACAO | UN | 354,49 | CAIXA REFERENCIAL
74051/2 | CAIXAS D'DAGUA, DE INSPECAO E DE GORDURA | 0181 | 74051 | CAIXA GORDURA CONCRETO PRE-MOLDADO | 74051/2 | CAIXA DE GORDURA SIMPLES EM CONCRETO PRE-MOLDADO DN 40MM COM TAMPA - FORNECIMENTO E INSTALACAO | UN | 189,52 | CAIXA REFERENCIAL
74058/1 | CAIXAS D'DAGUA, DE INSPECAO E DE GORDURA | 0181 | 74058 | TORNEIRA BOIA BRUTO 1" | 74058/1 | TORNEIRA DE BOIA REAL 1/2 COM BALAO METALICO - FORNECIMENTO E INSTALACAO | UN | 34,40 | CAIXA REFERENCIAL
74058/2 | CAIXAS D'DAGUA, DE INSPECAO E DE GORDURA | 0181 | 74058 | TORNEIRA BOIA BRUTO 1" | 74058/2 | TORNEIRA DE BOIA VAZAO TOTAL 3/4 COM BALAO PLASTICO - FORNECIMENTO E INSTALACAO | UN | 48,03 | CAIXA REFERENCIAL
74058/3 | CAIXAS D'DAGUA, DE INSPECAO E DE GORDURA | 0181 | 74058 | TORNEIRA BOIA BRUTO 1" | 74058/3 | TORNEIRA DE BOIA REAL 1 COM BALAO PLASTICO - FORNECIMENTO E INSTALACAO | UN | 47,98 | CAIXA REFERENCIAL
74058/4 | CAIXAS D'DAGUA, DE INSPECAO E DE GORDURA | 0181 | 74058 | TORNEIRA BOIA BRUTO 1" | 74058/4 | TORNEIRA DE BÓIA REAL 2" COM BALAO PLASTICO - FORNECIMENTO E INSTALACAO | UN | 100,23 | CAIXA REFERENCIAL
74104/1 | CAIXAS D'DAGUA, DE INSPECAO E DE GORDURA | 0181 | 74104 | CAIXA DE INSPECAO OU PASSAGEM 60X60CM TAMPA DE CONCRETO | 74104/1 | CAIXA DE INSPEÇÃO EM ALVENARIA DE TIJOLO MACIÇO 60X60X60CM, REVESTIDA INTERNAMENTO COM BARRA LISA (CIMENTO E AREIA, TRAÇO 1:4) E=2,0CM, COM TAMPA PRÉ-MOLDADA DE CONCRETO E FUNDO DE CONCRETO 15MPA TIPO C - ESCAVAÇÃO E CONFECÇÃO | UN | 117,23 | CAIXA REFERENCIAL
74166/1 | CAIXAS D'DAGUA, DE INSPECAO E DE GORDURA | 0181 | 74166 | CAIXA DE PASSAGEM (INSPECAO) PRE-MOLDADA DN 60 CM | 74166/1 | CAIXA DE INSPEÇÃO EM CONCRETO PRÉ-MOLDADO DN 60MM COM TAMPA H= 60CM - FORNECIMENTO E INSTALACAO | UN | 326,28 | CAIXA REFERENCIAL
74166/2 | CAIXAS D'DAGUA, DE INSPECAO E DE GORDURA | 0181 | 74166 | CAIXA DE PASSAGEM (INSPECAO) PRE-MOLDADA DN 60 CM | 74166/2 | CAIXA DE INSPECAO EM ANEL DE CONCRETO PRE MOLDADO, COM 950MM DE ALTURA TOTAL. ANEIS COM ESP=50MM, DIAM.=600MM. EXCLUSIVE TAMPAO E ESCAVACAO - FORNECIMENTO E INSTALACAO | UN | 137,10 | CAIXA REFERENCIAL
83703 | CAIXAS D'DAGUA, DE INSPECAO E DE GORDURA | 0181 |  |  | 83703 | TORNEIRA BOIA METALICA D=32MM (1 1/4") | UN | 72,05 | CAIXA REFERENCIAL
83704 | CAIXAS D'DAGUA, DE INSPECAO E DE GORDURA | 0181 |  |  | 83704 | TORNEIRA BOIA METALICA D=40MM (1 1/2") | UN | 84,12 | CAIXA REFERENCIAL
88503 | CAIXAS D'DAGUA, DE INSPECAO E DE GORDURA | 0181 |  |  | 88503 | CAIXA D´ÁGUA EM POLIETILENO, 1000 LITROS, COM ACESSÓRIOS | UN | 620,74 | CAIXA REFERENCIAL
88504 | CAIXAS D'DAGUA, DE INSPECAO E DE GORDURA | 0181 |  |  | 88504 | CAIXA D´AGUA EM POLIETILENO, 500 LITROS, COM ACESSÓRIOS | UN | 479,79 | CAIXA REFERENCIAL
40777 | RALOS/CAIXA SIFONADA | 0182 |  |  | 40777 | CAIXA SIFONADA PVC 150X150X50MM COM GRELHA REDONDA BRANCA - FORNECIMENTO E INSTALACAO | UN | 29,84 | CAIXA REFERENCIAL
72291 | RALOS/CAIXA SIFONADA | 0182 |  |  | 72291 | CAIXA SIFONADA EM PVC 150X185X75MM SIMPLES - FORNECIMENTO E INSTALAÇÃO | UN | 39,99 | CAIXA REFERENCIAL
72292 | RALOS/CAIXA SIFONADA | 0182 |  |  | 72292 | CAIXA SIFONADA EM PVC 100X100X50MM SIMPLES - FORNECIMENTO E INSTALAÇÃO | UN | 33,42 | CAIXA REFERENCIAL
72684 | RALOS/CAIXA SIFONADA | 0182 |  |  | 72684 | RALO SECO DE PVC 100X100MM SIMPLES - FORNECIMENTO E INSTALACAO | UN | 15,65 | CAIXA REFERENCIAL
72685 | RALOS/CAIXA SIFONADA | 0182 |  |  | 72685 | RALO SIFONADO DE PVC 100X100MM SIMPLES - FORNECIMENTO E INSTALACAO | UN | 18,26 | CAIXA REFERENCIAL
85426 | RALOS/CAIXA SIFONADA | 0182 |  |  | 85426 | CAIXA SIFONADA PVC 250 X 230 X 75 MM C/ TAMPA E PORTA - FORNECIMENTO E INSTALACAO | UN | 68,91 | CAIXA REFERENCIAL
6021 | APARELHOS SANITARIOS, LOUCAS, METAIS E OUTROS | 0183 |  |  | 6021 | VASO SANITARIO SIFONADO LOUÇA BRANCA PADRAO POPULAR, COM CONJUNTO PARA FIXAÇAO PARA VASO SANITÁRIO COM PARAFUSO, ARRUELA E BUCHA - FORNECIMENTO E INSTALACAO | UN | 163,25 | CAIXA REFERENCIAL
72739 | APARELHOS SANITARIOS, LOUCAS, METAIS E OUTROS | 0183 |  |  | 72739 | VASO SANITARIO INFANTIL SIFONADO, PARA VALVULA DE DESCARGA, EM LOUCA BRANCA, COM ACESSORIOS, INCLUSIVE ASSENTO PLASTICO, BOLSA DE BORRACHA PARA LIGACAO, TUBO PVC LIGACAO - FORNECIMENTO E INSTALACAO | UN | 227,06 | CAIXA REFERENCIAL
74234/1 | APARELHOS SANITARIOS, LOUCAS, METAIS E OUTROS | 0183 | 74234 | MICTORIO LOUCA S/INSTALACAO HIDRAULICA/SANITARIA | 74234/1 | MICTORIO SIFONADO DE LOUCA BRANCA COM PERTENCES, COM REGISTRO DE PRESSAO 1/2" COM CANOPLA CROMADA ACABAMENTO SIMPLES E CONJUNTO PARA FIXACAO - FORNECIMENTO E INSTALACAO | UN | 295,18 | CAIXA REFERENCIAL
86872 | APARELHOS SANITARIOS, LOUCAS, METAIS E OUTROS | 0183 |  |  | 86872 | TANQUE DE LOUÇA BRANCA COM COLUNA, 22L OU EQUIVALENTE - FORNECIMENTO E INSTALAÇÃO. AF_12/2013_P | UN | 220,33 | CAIXA REFERENCIAL
86874 | APARELHOS SANITARIOS, LOUCAS, METAIS E OUTROS | 0183 |  |  | 86874 | TANQUE DE LOUÇA BRANCA SUSPENSO, 18L OU EQUIVALENTE - FORNECIMENTO E INSTALAÇÃO. AF_12/2013_P | UN | 173,86 | CAIXA REFERENCIAL
86876 | APARELHOS SANITARIOS, LOUCAS, METAIS E OUTROS | 0183 |  |  | 86876 | TANQUE DE MÁRMORE SINTÉTICO SUSPENSO, 22L OU EQUIVALENTE - FORNECIMENTO E INSTALAÇÃO. AF_12/2013_P | UN | 64,69 | CAIXA REFERENCIAL
86878 | APARELHOS SANITARIOS, LOUCAS, METAIS E OUTROS | 0183 |  |  | 86878 | VÁLVULA EM METAL CROMADO TIPO AMERICANA 3.1/2" X 1.1/2" PARA PIA - FORNECIMENTO E INSTALAÇÃO. AF_12/2013 | UN | 41,48 | CAIXA REFERENCIAL
86879 | APARELHOS SANITARIOS, LOUCAS, METAIS E OUTROS | 0183 |  |  | 86879 | VÁLVULA EM PLÁSTICO 1" PARA PIA, TANQUE OU LAVATÓRIO, COM OU SEM LADRÃO - FORNECIMENTO E INSTALAÇÃO. AF_12/2013 | UN | 4,12 | CAIXA REFERENCIAL
86880 | APARELHOS SANITARIOS, LOUCAS, METAIS E OUTROS | 0183 |  |  | 86880 | VÁLVULA EM PLÁSTICO CROMADO TIPO AMERICANA 3.1/2" X 1.1/2" SEM ADAPTADOR PARA PIA - FORNECIMENTO E INSTALAÇÃO. AF_12/2013 | UN | 6,19 | CAIXA REFERENCIAL
86881 | APARELHOS SANITARIOS, LOUCAS, METAIS E OUTROS | 0183 |  |  | 86881 | SIFÃO DO TIPO GARRAFA EM METAL CROMADO 1 X 1.1/2" - FORNECIMENTO E INSTALAÇÃO. AF_12/2013 | UN | 94,03 | CAIXA REFERENCIAL
86882 | APARELHOS SANITARIOS, LOUCAS, METAIS E OUTROS | 0183 |  |  | 86882 | SIFÃO DO TIPO GARRAFA EM PVC 1.1/4" - FORNECIMENTO E INSTALAÇÃO. AF_12/2013 | UN | 10,27 | CAIXA REFERENCIAL
86883 | APARELHOS SANITARIOS, LOUCAS, METAIS E OUTROS | 0183 |  |  | 86883 | SIFÃO DO TIPO FLEXÍVEL EM PVC 3/4" X 1.1/2" - FORNECIMENTO E INSTALAÇÃO. AF_12/2013 | UN | 15,93 | CAIXA REFERENCIAL
86884 | APARELHOS SANITARIOS, LOUCAS, METAIS E OUTROS | 0183 |  |  | 86884 | ENGATE FLEXÍVEL EM PLÁSTICO BRANCO, 1/2" X 30CM - FORNECIMENTO E INSTALAÇÃO. AF_12/2013 | UN | 4,97 | CAIXA REFERENCIAL
86885 | APARELHOS SANITARIOS, LOUCAS, METAIS E OUTROS | 0183 |  |  | 86885 | ENGATE FLEXÍVEL EM PLÁSTICO BRANCO, 1/2" X 40CM - FORNECIMENTO E INSTALAÇÃO. AF_12/2013 | UN | 7,77 | CAIXA REFERENCIAL
86886 | APARELHOS SANITARIOS, LOUCAS, METAIS E OUTROS | 0183 |  |  | 86886 | ENGATE FLEXÍVEL EM METAL CROMADO, 1/2" X 30CM - FORNECIMENTO E INSTALAÇÃO. AF_12/2013 | UN | 24,49 | CAIXA REFERENCIAL
86887 | APARELHOS SANITARIOS, LOUCAS, METAIS E OUTROS | 0183 |  |  | 86887 | ENGATE FLEXÍVEL EM METAL CROMADO, 1/2" X 40CM - FORNECIMENTO E INSTALAÇÃO. AF_12/2013 | UN | 26,70 | CAIXA REFERENCIAL
86888 | APARELHOS SANITARIOS, LOUCAS, METAIS E OUTROS | 0183 |  |  | 86888 | VASO SANITÁRIO SIFONADO COM CAIXA ACOPLADA LOUÇA BRANCA - PADRÃO MÉDIO - FORNECIMENTO E INSTALAÇÃO. AF_12/2013_P | UN | 278,84 | CAIXA REFERENCIAL
86889 | APARELHOS SANITARIOS, LOUCAS, METAIS E OUTROS | 0183 |  |  | 86889 | BANCADA DE GRANITO CINZA POLIDO PARA PIA DE COZINHA 1,50 X 0,60 M - FORNECIMENTO E INSTALAÇÃO. AF_12/2013_P | UN | 280,39 | CAIXA REFERENCIAL
86890 | APARELHOS SANITARIOS, LOUCAS, METAIS E OUTROS | 0183 |  |  | 86890 | BANCADA DE GRANITO AMÊNDOA POLIDO PARA PIA DE COZINHA 1,50 X 0,60 M - FORNECIMENTO E INSTALAÇÃO. AF_12/2013_P | UN | 329,64 | CAIXA REFERENCIAL
86891 | APARELHOS SANITARIOS, LOUCAS, METAIS E OUTROS | 0183 |  |  | 86891 | BANCADA DE GRANITO PRETO TIJUCA POLIDO PARA PIA DE COZINHA 1,50 X 0,60 M - FORNECIMENTO E INSTALAÇÃO. AF_12/2013_P | UN | 385,13 | CAIXA REFERENCIAL
86892 | APARELHOS SANITARIOS, LOUCAS, METAIS E OUTROS | 0183 |  |  | 86892 | BANCADA DE MÁRMORE ACINZENTADO POLIDO PARA PIA DE COZINHA 1,50 X 0,60 M - FORNECIMENTO E INSTALAÇÃO. AF_12/2013_P | UN | 302,37 | CAIXA REFERENCIAL
86893 | APARELHOS SANITARIOS, LOUCAS, METAIS E OUTROS | 0183 |  |  | 86893 | BANCADA DE MÁRMORE BRANCO POLIDO PARA PIA DE COZINHA 1,50 X 0,60 M - FORNECIMENTO E INSTALAÇÃO. AF_12/2013_P | UN | 343,50 | CAIXA REFERENCIAL
86894 | APARELHOS SANITARIOS, LOUCAS, METAIS E OUTROS | 0183 |  |  | 86894 | BANCADA DE MÁRMORE SINTÉTICO 120 X 60CM, COM CUBA INTEGRADA - FORNECIMENTO E INSTALAÇÃO. AF_12/2013_P | UN | 102,91 | CAIXA REFERENCIAL
86895 | APARELHOS SANITARIOS, LOUCAS, METAIS E OUTROS | 0183 |  |  | 86895 | BANCADA DE GRANITO CINZA POLIDO PARA LAVATÓRIO 0,50 X 0,60 M - FORNECIMENTO E INSTALAÇÃO. AF_12/2013_P | UN | 150,85 | CAIXA REFERENCIAL
86896 | APARELHOS SANITARIOS, LOUCAS, METAIS E OUTROS | 0183 |  |  | 86896 | BANCADA DE GRANITO AMÊNDOA POLIDO PARA LAVATÓRIO 0,50 X 0,60 M - FORNECIMENTO E INSTALAÇÃO. AF_12/2013_P | UN | 169,32 | CAIXA REFERENCIAL
86897 | APARELHOS SANITARIOS, LOUCAS, METAIS E OUTROS | 0183 |  |  | 86897 | BANCADA DE GRANITO PRETO TIJUCA POLIDO PARA LAVATÓRIO 0,50 X 0,60 M - FORNECIMENTO E INSTALAÇÃO. AF_12/2013_P | UN | 190,14 | CAIXA REFERENCIAL
86898 | APARELHOS SANITARIOS, LOUCAS, METAIS E OUTROS | 0183 |  |  | 86898 | BANCADA DE MÁRMORE ACINZENTADO POLIDO PARA LAVATÓRIO 0,50 X 0,60 M - FORNECIMENTO E INSTALAÇÃO. AF_12/2013_P | UN | 159,09 | CAIXA REFERENCIAL
86899 | APARELHOS SANITARIOS, LOUCAS, METAIS E OUTROS | 0183 |  |  | 86899 | BANCADA DE MÁRMORE BRANCO POLIDO PARA LAVATÓRIO 0,50 X 0,60 M - FORNECIMENTO E INSTALAÇÃO. AF_12/2013_P | UN | 174,52 | CAIXA REFERENCIAL
86900 | APARELHOS SANITARIOS, LOUCAS, METAIS E OUTROS | 0183 |  |  | 86900 | CUBA DE EMBUTIR DE AÇO INOXIDÁVEL MÉDIA - FORNECIMENTO E INSTALAÇÃO. AF_12/2013 | UN | 56,23 | CAIXA REFERENCIAL
86901 | APARELHOS SANITARIOS, LOUCAS, METAIS E OUTROS | 0183 |  |  | 86901 | CUBA DE EMBUTIR OVAL EM LOUÇA BRANCA, 35 X 50CM OU EQUIVALENTE - FORNECIMENTO E INSTALAÇÃO. AF_12/2013 | UN | 79,68 | CAIXA REFERENCIAL
86903 | APARELHOS SANITARIOS, LOUCAS, METAIS E OUTROS | 0183 |  |  | 86903 | LAVATÓRIO LOUÇA BRANCA COM COLUNA, 45 X 55CM OU EQUIVALENTE, PADRÃO MÉDIO - FORNECIMENTO E INSTALAÇÃO. AF_12/2013_P | UN | 130,58 | CAIXA REFERENCIAL
86904 | APARELHOS SANITARIOS, LOUCAS, METAIS E OUTROS | 0183 |  |  | 86904 | LAVATÓRIO LOUÇA BRANCA SUSPENSO, 29,5 X 39CM OU EQUIVALENTE, PADRÃO POPULAR - FORNECIMENTO E INSTALAÇÃO. AF_12/2013_P | UN | 54,49 | CAIXA REFERENCIAL
86905 | APARELHOS SANITARIOS, LOUCAS, METAIS E OUTROS | 0183 |  |  | 86905 | APARELHO MISTURADOR DE MESA PARA LAVATÓRIO, PADRÃO MÉDIO - FORNECIMENTO E INSTALAÇÃO. AF_12/2013 | UN | 205,20 | CAIXA REFERENCIAL
86906 | APARELHOS SANITARIOS, LOUCAS, METAIS E OUTROS | 0183 |  |  | 86906 | TORNEIRA CROMADA DE MESA, 1/2" OU 3/4", PARA LAVATÓRIO, PADRÃO POPULAR - FORNECIMENTO E INSTALAÇÃO. AF_12/2013 | UN | 29,03 | CAIXA REFERENCIAL
86908 | APARELHOS SANITARIOS, LOUCAS, METAIS E OUTROS | 0183 |  |  | 86908 | APARELHO MISTURADOR DE MESA PARA PIA DE COZINHA, PADRÃO MÉDIO - FORNECIMENTO E INSTALAÇÃO. AF_12/2013 | UN | 276,82 | CAIXA REFERENCIAL
86909 | APARELHOS SANITARIOS, LOUCAS, METAIS E OUTROS | 0183 |  |  | 86909 | TORNEIRA CROMADA TUBO MÓVEL, DE MESA, 1/2" OU 3/4", PARA PIA DE COZINHA, PADRÃO ALTO - FORNECIMENTO E INSTALAÇÃO. AF_12/2013 | UN | 170,65 | CAIXA REFERENCIAL
86910 | APARELHOS SANITARIOS, LOUCAS, METAIS E OUTROS | 0183 |  |  | 86910 | TORNEIRA CROMADA TUBO MÓVEL, DE PAREDE, 1/2" OU 3/4", PARA PIA DE COZINHA, PADRÃO MÉDIO - FORNECIMENTO E INSTALAÇÃO. AF_12/2013 | UN | 100,25 | CAIXA REFERENCIAL
86911 | APARELHOS SANITARIOS, LOUCAS, METAIS E OUTROS | 0183 |  |  | 86911 | TORNEIRA CROMADA LONGA, DE PAREDE, 1/2" OU 3/4", PARA PIA DE COZINHA, PADRÃO POPULAR - FORNECIMENTO E INSTALAÇÃO. AF_12/2013 | UN | 28,27 | CAIXA REFERENCIAL
86912 | APARELHOS SANITARIOS, LOUCAS, METAIS E OUTROS | 0183 |  |  | 86912 | TORNEIRA CROMADA LONGA, DE PAREDE, 1/2 OU 3/4, PARA PIA DE COZINHA, PADRÃO MÉDIO - FORNECIMENTO E INSTALAÇÃO. AF_12/2013 | UN | 42,16 | CAIXA REFERENCIAL
86913 | APARELHOS SANITARIOS, LOUCAS, METAIS E OUTROS | 0183 |  |  | 86913 | TORNEIRA CROMADA 1/2" OU 3/4" PARA TANQUE, PADRÃO POPULAR - FORNECIMENTO E INSTALAÇÃO. AF_12/2013 | UN | 16,31 | CAIXA REFERENCIAL
86914 | APARELHOS SANITARIOS, LOUCAS, METAIS E OUTROS | 0183 |  |  | 86914 | TORNEIRA CROMADA 1/2" OU 3/4" PARA TANQUE, PADRÃO MÉDIO - FORNECIMENTO E INSTALAÇÃO. AF_12/2013 | UN | 26,54 | CAIXA REFERENCIAL
86916 | APARELHOS SANITARIOS, LOUCAS, METAIS E OUTROS | 0183 |  |  | 86916 | TORNEIRA PLÁSTICA 3/4" PARA TANQUE - FORNECIMENTO E INSTALAÇÃO. AF_12/2013 | UN | 11,04 | CAIXA REFERENCIAL
86917 | APARELHOS SANITARIOS, LOUCAS, METAIS E OUTROS | 0183 |  |  | 86917 | MANOPLA E CANOPLA CROMADA - FORNECIMENTO E INSTALAÇÃO. AF_12/2013 | UN | 16,33 | CAIXA REFERENCIAL
86920 | APARELHOS SANITARIOS, LOUCAS, METAIS E OUTROS | 0183 |  |  | 86920 | TANQUE DE LOUÇA BRANCA COM COLUNA, 22L OU EQUIVALENTE, INCLUSO SIFÃO FLEXÍVEL EM PVC, VÁLVULA PLÁSTICA E TORNEIRA DE METAL CROMADO PADRÃO POPULAR - FORNECIMENTO E INSTALAÇÃO. AF_12/2013_P | UN | 256,70 | CAIXA REFERENCIAL
86921 | APARELHOS SANITARIOS, LOUCAS, METAIS E OUTROS | 0183 |  |  | 86921 | TANQUE DE LOUÇA BRANCA COM COLUNA, 22L OU EQUIVALENTE, INCLUSO SIFÃO FLEXÍVEL EM PVC, VÁLVULA PLÁSTICA E TORNEIRA DE PLÁSTICO - FORNECIMENTO E INSTALAÇÃO. AF_12/2013_P | UN | 251,44 | CAIXA REFERENCIAL
86923 | APARELHOS SANITARIOS, LOUCAS, METAIS E OUTROS | 0183 |  |  | 86923 | TANQUE DE LOUÇA BRANCA SUSPENSO, 18L OU EQUIVALENTE, INCLUSO SIFÃO TIPO GARRAFA EM PVC, VÁLVULA PLÁSTICA E TORNEIRA DE METAL CROMADO PADRÃO POPULAR - FORNECIMENTO E INSTALAÇÃO. AF_12/2013_P | UN | 204,59 | CAIXA REFERENCIAL
86924 | APARELHOS SANITARIOS, LOUCAS, METAIS E OUTROS | 0183 |  |  | 86924 | TANQUE DE LOUÇA BRANCA SUSPENSO, 18L OU EQUIVALENTE, INCLUSO SIFÃO TIPO GARRAFA EM PVC, VÁLVULA PLÁSTICA E TORNEIRA DE PLÁSTICO - FORNECIMENTO E INSTALAÇÃO. AF_12/2013_P | UN | 199,32 | CAIXA REFERENCIAL
86927 | APARELHOS SANITARIOS, LOUCAS, METAIS E OUTROS | 0183 |  |  | 86927 | TANQUE DE MÁRMORE SINTÉTICO SUSPENSO, 22L OU EQUIVALENTE, INCLUSO SIFÃO TIPO GARRAFA EM PVC, VÁLVULA PLÁSTICA E TORNEIRA DE METAL CROMADO PADRÃO POPULAR - FORNECIMENTO E INSTALAÇÃO. AF_12/2013_P | UN | 95,42 | CAIXA REFERENCIAL
86928 | APARELHOS SANITARIOS, LOUCAS, METAIS E OUTROS | 0183 |  |  | 86928 | TANQUE DE MÁRMORE SINTÉTICO SUSPENSO, 22L OU EQUIVALENTE, INCLUSO SIFÃO TIPO GARRAFA EM PVC, VÁLVULA PLÁSTICA E TORNEIRA DE PLÁSTICO - FORNECIMENTO E INSTALAÇÃO. AF_12/2013_P | UN | 90,15 | CAIXA REFERENCIAL
86929 | APARELHOS SANITARIOS, LOUCAS, METAIS E OUTROS | 0183 |  |  | 86929 | TANQUE DE MÁRMORE SINTÉTICO SUSPENSO, 22L OU EQUIVALENTE, INCLUSO SIFÃO FLEXÍVEL EM PVC, VÁLVULA PLÁSTICA E TORNEIRA DE METAL CROMADO PADRÃO POPULAR - FORNECIMENTO E INSTALAÇÃO. AF_12/2013_P | UN | 101,07 | CAIXA REFERENCIAL
86930 | APARELHOS SANITARIOS, LOUCAS, METAIS E OUTROS | 0183 |  |  | 86930 | TANQUE DE MÁRMORE SINTÉTICO SUSPENSO, 22L OU EQUIVALENTE, INCLUSO SIFÃO FLEXÍVEL EM PVC, VÁLVULA PLÁSTICA E TORNEIRA DE PLÁSTICO - FORNECIMENTO E INSTALAÇÃO. AF_12/2013_P | UN | 95,80 | CAIXA REFERENCIAL
86931 | APARELHOS SANITARIOS, LOUCAS, METAIS E OUTROS | 0183 |  |  | 86931 | VASO SANITÁRIO SIFONADO COM CAIXA ACOPLADA LOUÇA BRANCA - PADRÃO MÉDIO, INCLUSO ENGATE FLEXÍVEL EM PLÁSTICO BRANCO, 1/2" X 40CM - FORNECIMENTO E INSTALAÇÃO. AF_12/2013_P | UN | 286,61 | CAIXA REFERENCIAL
86932 | APARELHOS SANITARIOS, LOUCAS, METAIS E OUTROS | 0183 |  |  | 86932 | VASO SANITÁRIO SIFONADO COM CAIXA ACOPLADA LOUÇA BRANCA - PADRÃO MÉDIO, INCLUSO ENGATE FLEXÍVEL EM METAL CROMADO, 1/2" X 40CM - FORNECIMENTO E INSTALAÇÃO. AF_12/2013_P | UN | 305,54 | CAIXA REFERENCIAL
86933 | APARELHOS SANITARIOS, LOUCAS, METAIS E OUTROS | 0183 |  |  | 86933 | BANCADA DE MÁRMORE SINTÉTICO 120 X 60CM, COM CUBA INTEGRADA, INCLUSO SIFÃO TIPO GARRAFA EM PVC, VÁLVULA EM PLÁSTICO CROMADO TIPO AMERICANA E TORNEIRA CROMADA LONGA, DE PAREDE, PADRÃO POPULAR - FORNECIMENTO E INSTALAÇÃO. AF_12/2013_P | UN | 147,65 | CAIXA REFERENCIAL
86934 | APARELHOS SANITARIOS, LOUCAS, METAIS E OUTROS | 0183 |  |  | 86934 | BANCADA DE MÁRMORE SINTÉTICO 120 X 60CM, COM CUBA INTEGRADA, INCLUSO SIFÃO TIPO FLEXÍVEL EM PVC, VÁLVULA EM PLÁSTICO CROMADO TIPO AMERICANA E TORNEIRA CROMADA LONGA, DE PAREDE, PADRÃO POPULAR - FORNECIMENTO E INSTALAÇÃO. AF_12/2013_P | UN | 153,30 | CAIXA REFERENCIAL
86935 | APARELHOS SANITARIOS, LOUCAS, METAIS E OUTROS | 0183 |  |  | 86935 | CUBA DE EMBUTIR DE AÇO INOXIDÁVEL MÉDIA, INCLUSO VÁLVULA TIPO AMERICANA EM METAL CROMADO E SIFÃO FLEXÍVEL EM PVC - FORNECIMENTO E INSTALAÇÃO. AF_12/2013 | UN | 113,64 | CAIXA REFERENCIAL
86936 | APARELHOS SANITARIOS, LOUCAS, METAIS E OUTROS | 0183 |  |  | 86936 | CUBA DE EMBUTIR DE AÇO INOXIDÁVEL MÉDIA, INCLUSO VÁLVULA TIPO AMERICANA E SIFÃO TIPO GARRAFA EM METAL CROMADO - FORNECIMENTO E INSTALAÇÃO. AF_12/2013 | UN | 191,75 | CAIXA REFERENCIAL
86942 | APARELHOS SANITARIOS, LOUCAS, METAIS E OUTROS | 0183 |  |  | 86942 | LAVATÓRIO LOUÇA BRANCA SUSPENSO, 29,5 X 39CM OU EQUIVALENTE, PADRÃO POPULAR, INCLUSO SIFÃO TIPO GARRAFA EM PVC, VÁLVULA E ENGATE FLEXÍVEL 30CM EM PLÁSTICO E TORNEIRA CROMADA DE MESA, PADRÃO POPULAR - FORNECIMENTO E INSTALAÇÃO. AF_12/2013_P | UN | 102,91 | CAIXA REFERENCIAL
86943 | APARELHOS SANITARIOS, LOUCAS, METAIS E OUTROS | 0183 |  |  | 86943 | LAVATÓRIO LOUÇA BRANCA SUSPENSO, 29,5 X 39CM OU EQUIVALENTE, PADRÃO POPULAR, INCLUSO SIFÃO FLEXÍVEL EM PVC, VÁLVULA E ENGATE FLEXÍVEL 30CM EM PLÁSTICO E TORNEIRA CROMADA DE MESA, PADRÃO POPULAR - FORNECIMENTO E INSTALAÇÃO. AF_12/2013_P | UN | 108,56 | CAIXA REFERENCIAL
86944 | APARELHOS SANITARIOS, LOUCAS, METAIS E OUTROS | 0183 |  |  | 86944 | BANCADA DE GRANITO CINZA POLIDO 0,50 X 0,60 M, INCLUSO CUBA DE EMBUTIR DE AÇO INOXIDÁVEL MÉDIA, VÁLVULA TIPO AMERICANA EM METAL CROMADO, SIFÃO FLEXÍVEL EM PVC, ENGATE FLEXÍVEL 30CM EM PLÁSTICO E TORNEIRA CROMADA TUBO MÓVEL, DE MESA, PADRÃO ALTO - FORNECI | UN | 569,67 | CAIXA REFERENCIAL
86945 | APARELHOS SANITARIOS, LOUCAS, METAIS E OUTROS | 0183 |  |  | 86945 | BANCADA DE GRANITO PRETO TIJUCA POLIDO 1,50 X 0,60 M, INCLUSO CUBA DE EMBUTIR DE AÇO INOXIDÁVEL MÉDIA, VÁLVULA TIPO AMERICANA, SIFÃO TIPO GARRAFA E ENGATE FLEXÍVEL 40CM EM METAL CROMADO E APARELHO MISTURADOR DE MESA, PADRÃO MÉDIO - FORNECIMENTO E INSTALA | UN | 907,11 | CAIXA REFERENCIAL
88571 | APARELHOS SANITARIOS, LOUCAS, METAIS E OUTROS | 0183 |  |  | 88571 | SABONETEIRA DE SOBREPOR (FIXADA NA PAREDE), TIPO CONCHA, EM ACO INOXIDAVEL - FORNECIMENTO E INSTALACAO | UN | 37,01 | CAIXA REFERENCIAL
6087 | FOSSAS/SUMIDOUROS | 0184 |  |  | 6087 | TAMPA EM CONCRETO ARMADO 60X60X5CM P/CX INSPECAO/FOSSA SEPTICA | UN | 20,70 | CAIXA REFERENCIAL
74197/1 | FOSSAS/SUMIDOUROS | 0184 | 74197 | FOSSA SEPTICA 1500L / ALVENARIA TIJOLO MACICO 1/2VEZ | 74197/1 | FOSSA SEPTICA EM ALVENARIA DE TIJOLO CERAMICO MACICO DIMENSOES EXTERNAS 1,90X1,10X1,40M, 1.500 LITROS, REVESTIDA INTERNAMENTE COM BARRA LISA, COM TAMPA EM CONCRETO ARMADO COM ESPESSURA 8CM | UN | 912,82 | CAIXA REFERENCIAL
74198/1 | FOSSAS/SUMIDOUROS | 0184 | 74198 | SUMIDOURO H=5,0M COM TIJOLOS MACICOS A CRIVO ARGAMASSADOS | 74198/1 | SUMIDOURO EM ALVENARIA DE TIJOLO CERAMICO MACICO DIAMETRO 1,20M E ALTURA 5,00M, COM TAMPA EM CONCRETO ARMADO DIAMETRO 1,40M E ESPESSURA 10CM | UN | 1.090,14 | CAIXA REFERENCIAL
74198/2 | FOSSAS/SUMIDOUROS | 0184 | 74198 | SUMIDOURO H=5,0M COM TIJOLOS MACICOS A CRIVO ARGAMASSADOS | 74198/2 | SUMIDOURO EM ALVENARIA DE TIJOLO CERAMICO MACIÇO DIAMETRO 1,40M E ALTURA 5,00M, COM TAMPA EM CONCRETO ARMADO DIAMETRO 1,60M E ESPESSURA 10CM | UN | 1.346,48 | CAIXA REFERENCIAL
40729 | REGISTROS/VALVULAS | 0271 |  |  | 40729 | VALVULA DESCARGA 1.1/2" COM REGISTRO, ACABAMENTO EM METAL CROMADO - FORNECIMENTO E INSTALACAO | UN | 187,78 | CAIXA REFERENCIAL
72711 | REGISTROS/VALVULAS | 0271 |  |  | 72711 | REGISTRO GAVETA 1/2" BRUTO LATAO - FORNECIMENTO E INSTALACAO | UN | 33,64 | CAIXA REFERENCIAL
73663 | REGISTROS/VALVULAS | 0271 |  |  | 73663 | REGISTRO DE GAVETA COM CANOPLA Ø 25MM (1) - FORNECIMENTO E INSTALAÇÃO | UN | 79,24 | CAIXA REFERENCIAL
73664 | REGISTROS/VALVULAS | 0271 |  |  | 73664 | REGISTRO DE PRESSÃO COM CANOPLA Ø 15MM (1/2") - FORNECIMENTO E INSTALAÇÃO | UN | 61,88 | CAIXA REFERENCIAL
73795/1 | REGISTROS/VALVULAS | 0271 | 73795 | FORNECIMENTO E COLOCACAO DE VALVULAS DE RETENCAO | 73795/1 | VÁLVULA DE RETENÇÃO VERTICAL Ø 20MM (3/4") - FORNECIMENTO E INSTALAÇÃO | UN | 39,99 | CAIXA REFERENCIAL
73795/2 | REGISTROS/VALVULAS | 0271 | 73795 | FORNECIMENTO E COLOCACAO DE VALVULAS DE RETENCAO | 73795/2 | VÁLVULA DE RETENÇÃO VERTICAL Ø 25MM (1") - FORNECIMENTO E INSTALAÇÃO | UN | 44,21 | CAIXA REFERENCIAL
73795/3 | REGISTROS/VALVULAS | 0271 | 73795 | FORNECIMENTO E COLOCACAO DE VALVULAS DE RETENCAO | 73795/3 | VÁLVULA DE RETENÇÃO VERTICAL Ø 32MM (1.1/4") - FORNECIMENTO E INSTALAÇÃO | UN | 53,23 | CAIXA REFERENCIAL
73795/4 | REGISTROS/VALVULAS | 0271 | 73795 | FORNECIMENTO E COLOCACAO DE VALVULAS DE RETENCAO | 73795/4 | VÁLVULA DE RETENÇÃO VERTICAL Ø 40MM (1.1/2") - FORNECIMENTO E INSTALAÇÃO | UN | 65,38 | CAIXA REFERENCIAL
73795/5 | REGISTROS/VALVULAS | 0271 | 73795 | FORNECIMENTO E COLOCACAO DE VALVULAS DE RETENCAO | 73795/5 | VÁLVULA DE RETENÇÃO VERTICAL Ø 50MM (2") - FORNECIMENTO E INSTALAÇÃO | UN | 81,09 | CAIXA REFERENCIAL
73795/6 | REGISTROS/VALVULAS | 0271 | 73795 | FORNECIMENTO E COLOCACAO DE VALVULAS DE RETENCAO | 73795/6 | VÁLVULA DE RETENÇÃO VERTICAL Ø 80MM (3") - FORNECIMENTO E INSTALAÇÃO | UN | 161,83 | CAIXA REFERENCIAL
73795/7 | REGISTROS/VALVULAS | 0271 | 73795 | FORNECIMENTO E COLOCACAO DE VALVULAS DE RETENCAO | 73795/7 | VÁLVULA DE RETENÇÃO VERTICAL Ø 100MM (4") - FORNECIMENTO E INSTALAÇÃO | UN | 300,26 | CAIXA REFERENCIAL
73795/8 | REGISTROS/VALVULAS | 0271 | 73795 | FORNECIMENTO E COLOCACAO DE VALVULAS DE RETENCAO | 73795/8 | VÁLVULA DE RETENÇÃO HORIZONTAL Ø 20MM (3/4") - FORNECIMENTO E INSTALAÇÃO | UN | 50,57 | CAIXA REFERENCIAL
73795/9 | REGISTROS/VALVULAS | 0271 | 73795 | FORNECIMENTO E COLOCACAO DE VALVULAS DE RETENCAO | 73795/9 | VALVULA DE RETENCAO HORIZONTAL Ø 25MM (1) - FORNECIMENTO E INSTALACAO | UN | 63,84 | CAIXA REFERENCIAL
73795/10 | REGISTROS/VALVULAS | 0271 | 73795 | FORNECIMENTO E COLOCACAO DE VALVULAS DE RETENCAO | 73795/10 | VÁLVULA DE RETENÇÃO HORIZONTAL Ø 32MM (1.1/4") - FORNECIMENTO E INSTALAÇÃO | UN | 86,01 | CAIXA REFERENCIAL
73795/11 | REGISTROS/VALVULAS | 0271 | 73795 | FORNECIMENTO E COLOCACAO DE VALVULAS DE RETENCAO | 73795/11 | VÁLVULA DE RETENÇÃO HORIZONTAL Ø 40MM (1.1/2") - FORNECIMENTO E INSTALAÇÃO | UN | 100,18 | CAIXA REFERENCIAL
73795/12 | REGISTROS/VALVULAS | 0271 | 73795 | FORNECIMENTO E COLOCACAO DE VALVULAS DE RETENCAO | 73795/12 | VÁLVULA DE RETENÇÃO HORIZONTAL Ø 50MM (2") - FORNECIMENTO E INSTALAÇÃO | UN | 139,48 | CAIXA REFERENCIAL
73795/13 | REGISTROS/VALVULAS | 0271 | 73795 | FORNECIMENTO E COLOCACAO DE VALVULAS DE RETENCAO | 73795/13 | VÁLVULA DE RETENÇÃO HORIZONTAL Ø 65MM (2.1/2") - FORNECIMENTO E INSTALAÇÃO | UN | 184,55 | CAIXA REFERENCIAL
73795/14 | REGISTROS/VALVULAS | 0271 | 73795 | FORNECIMENTO E COLOCACAO DE VALVULAS DE RETENCAO | 73795/14 | VÁLVULA DE RETENÇÃO HORIZONTAL Ø 80MM (3") - FORNECIMENTO E INSTALAÇÃO | UN | 210,12 | CAIXA REFERENCIAL
73795/15 | REGISTROS/VALVULAS | 0271 | 73795 | FORNECIMENTO E COLOCACAO DE VALVULAS DE RETENCAO | 73795/15 | VÁLVULA DE RETENÇÃO HORIZONTAL Ø 100MM (4") - FORNECIMENTO E INSTALAÇÃO | UN | 395,16 | CAIXA REFERENCIAL
73796/1 | REGISTROS/VALVULAS | 0271 | 73796 | FORNECIMENTO E COLOCACAO DE VALVULAS DE PE | 73796/1 | VÁLVULA DE PÉ COM CRIVO Ø 20MM (3/4") - FORNECIMENTO E INSTALAÇÃO | UN | 53,94 | CAIXA REFERENCIAL
73796/2 | REGISTROS/VALVULAS | 0271 | 73796 | FORNECIMENTO E COLOCACAO DE VALVULAS DE PE | 73796/2 | VÁLVULA DE PÉ COM CRIVO Ø 25MM (1") - FORNECIMENTO E INSTALAÇÃO | UN | 59,83 | CAIXA REFERENCIAL
73796/3 | REGISTROS/VALVULAS | 0271 | 73796 | FORNECIMENTO E COLOCACAO DE VALVULAS DE PE | 73796/3 | VÁLVULA DE PÉ COM CRIVO Ø 40MM (1.1/2") - FORNECIMENTO E INSTALAÇÃO | UN | 94,63 | CAIXA REFERENCIAL
73796/4 | REGISTROS/VALVULAS | 0271 | 73796 | FORNECIMENTO E COLOCACAO DE VALVULAS DE PE | 73796/4 | VÁLVULA DE PÉ COM CRIVO Ø 50MM (2") - FORNECIMENTO E INSTALAÇÃO | UN | 124,82 | CAIXA REFERENCIAL
73796/5 | REGISTROS/VALVULAS | 0271 | 73796 | FORNECIMENTO E COLOCACAO DE VALVULAS DE PE | 73796/5 | VÁLVULA DE PÉ COM CRIVO Ø 65MM (2.1/2") - FORNECIMENTO E INSTALAÇÃO | UN | 216,38 | CAIXA REFERENCIAL
73796/6 | REGISTROS/VALVULAS | 0271 | 73796 | FORNECIMENTO E COLOCACAO DE VALVULAS DE PE | 73796/6 | VÁLVULA DE PÉ COM CRIVO Ø 80MM (3") - FORNECIMENTO E INSTALAÇÃO | UN | 275,61 | CAIXA REFERENCIAL
73796/7 | REGISTROS/VALVULAS | 0271 | 73796 | FORNECIMENTO E COLOCACAO DE VALVULAS DE PE | 73796/7 | VÁLVULA DE PÉ COM CRIVO Ø 100MM (4") - FORNECIMENTO E INSTALAÇÃO | UN | 450,34 | CAIXA REFERENCIAL
73797/1 | REGISTROS/VALVULAS | 0271 | 73797 | REGISTROS DE GAVETA - FORNECIMENTO E COLOCACAO | 73797/1 | REGISTRO DE GAVETA COM CANOPLA Ø 32MM (1.1/4") - FORNECIMENTO E INSTALAÇÃO | UN | 107,06 | CAIXA REFERENCIAL
73870/1 | REGISTROS/VALVULAS | 0271 | 73870 | FORNECIMENTO E COLOCACAO DE REGISTROS DE ESFERA | 73870/1 | VÁLVULA DE ESFERA EM BRONZE Ø 1/2" - FORNECIMENTO E INSTALAÇÃO | UN | 40,45 | CAIXA REFERENCIAL
73870/2 | REGISTROS/VALVULAS | 0271 | 73870 | FORNECIMENTO E COLOCACAO DE REGISTROS DE ESFERA | 73870/2 | VÁLVULA DE ESFERA EM BRONZE Ø 3/4" - FORNECIMENTO E INSTALAÇÃO | UN | 45,28 | CAIXA REFERENCIAL
73870/3 | REGISTROS/VALVULAS | 0271 | 73870 | FORNECIMENTO E COLOCACAO DE REGISTROS DE ESFERA | 73870/3 | VÁLVULA DE ESFERA EM BRONZE Ø 1" - FORNECIMENTO E INSTALAÇÃO | UN | 57,49 | CAIXA REFERENCIAL
73870/4 | REGISTROS/VALVULAS | 0271 | 73870 | FORNECIMENTO E COLOCACAO DE REGISTROS DE ESFERA | 73870/4 | REGISTRO DE ESFERA EM BRONZE D= 1.1/4" FORNEC E COLOCACAO | UN | 79,02 | CAIXA REFERENCIAL
73870/5 | REGISTROS/VALVULAS | 0271 | 73870 | FORNECIMENTO E COLOCACAO DE REGISTROS DE ESFERA | 73870/5 | VÁLVULA DE ESFERA EM BRONZE Ø 1.1/2" - FORNECIMENTO E INSTALAÇÃO | UN | 94,60 | CAIXA REFERENCIAL
73870/6 | REGISTROS/VALVULAS | 0271 | 73870 | FORNECIMENTO E COLOCACAO DE REGISTROS DE ESFERA | 73870/6 | VÁLVULA DE ESFERA EM BRONZE Ø 2" - FORNECIMENTO E INSTALAÇÃO | UN | 138,35 | CAIXA REFERENCIAL
74091/1 | REGISTROS/VALVULAS | 0271 | 74091 | VALVULA DE RETENCAO VERTICAL DE 2 1/2" ASSENTE C/FIO BAHIA E PASTA | 74091/1 | VALVULA RETENCAO VERTICAL BRONZE (PN-16) 2.1/2" 200PSI - EXTREMIDADES COM ROSCA - FORNECIMENTO E INSTALACAO | UN | 140,07 | CAIXA REFERENCIAL
74093/1 | REGISTROS/VALVULAS | 0271 | 74093 | VALVULA DE RETENCAO DE PE COM CRIVO 1 1/4" | 74093/1 | VALVULA PE COM CRIVO BRONZE 1.1/4" - FORNECIMENTO E INSTALACAO | UN | 82,86 | CAIXA REFERENCIAL
74169/1 | REGISTROS/VALVULAS | 0271 | 74169 | FORN/ASSENT VALVULA GLOBO 2 1/2 POL | 74169/1 | REGISTRO/VALVULA GLOBO ANGULAR 45 GRAUS EM LATAO PARA HIDRANTES DE INCÊNDIO PREDIAL DN 2.1/2" - FORNECIMENTO E INSTALACAO | UN | 143,72 | CAIXA REFERENCIAL
74174/1 | REGISTROS/VALVULAS | 0271 | 74174 | FORN/ASSENT REGISTRO GAVETA CANOPLA CROMADA 1 1/2 | 74174/1 | REGISTRO GAVETA 1.1/2" COM CANOPLA ACABAMENTO CROMADO SIMPLES - FORNECIMENTO E INSTALACAO | UN | 123,17 | CAIXA REFERENCIAL
74175/1 | REGISTROS/VALVULAS | 0271 | 74175 | FORN/ASSENT REGISTRO GAVETA CANOPLA CROMADA 1 POL | 74175/1 | REGISTRO GAVETA 1" COM CANOPLA ACABAMENTO CROMADO SIMPLES - FORNECIMENTO E INSTALACAO | UN | 76,11 | CAIXA REFERENCIAL
74176/1 | REGISTROS/VALVULAS | 0271 | 74176 | FORN/ASSENT REGISTRO GAVETA CANOPLA CROMADA 3/4" | 74176/1 | REGISTRO GAVETA 3/4" COM CANOPLA ACABAMENTO CROMADO SIMPLES - FORNECIMENTO E INSTALACAO | UN | 66,02 | CAIXA REFERENCIAL
74177/1 | REGISTROS/VALVULAS | 0271 | 74177 | FORN/ASSENT REGISTRO GAVETA CANOPLA CROMADA 1/2" | 74177/1 | REGISTRO GAVETA 1/2" COM CANOPLA ACABAMENTO CROMADO SIMPLES - FORNECIMENTO E INSTALACAO | UN | 65,06 | CAIXA REFERENCIAL
74178/1 | REGISTROS/VALVULAS | 0271 | 74178 | FORN/ASSENT REGISTRO GAVERTA BRUTO 4 POL | 74178/1 | REGISTRO GAVETA 4" BRUTO LATAO - FORNECIMENTO E INSTALACAO | UN | 555,01 | CAIXA REFERENCIAL
74179/1 | REGISTROS/VALVULAS | 0271 | 74179 | FORN/ASSENT REGISTRO GAVETA BRUTO 3 POL | 74179/1 | REGISTRO GAVETA 3" BRUTO LATAO - FORNECIMENTO E INSTALACAO | UN | 332,60 | CAIXA REFERENCIAL
74180/1 | REGISTROS/VALVULAS | 0271 | 74180 | FORN/ASSENT REGISTRO GAVETA BRUTO 2 1/2 POL | 74180/1 | REGISTRO GAVETA 2.1/2" BRUTO LATAO - FORNECIMENTO E INSTALACAO | UN | 228,59 | CAIXA REFERENCIAL
74181/1 | REGISTROS/VALVULAS | 0271 | 74181 | FORN/ASSENT REGISTRO GAVETA BRUTO 2 POL | 74181/1 | REGISTRO GAVETA 2" BRUTO LATAO - FORNECIMENTO E INSTALACAO | UN | 100,58 | CAIXA REFERENCIAL
74182/1 | REGISTROS/VALVULAS | 0271 | 74182 | FORN/ASSENT REGISTRO GAVETA BRUTO 1 1/2 POL | 74182/1 | REGISTRO GAVETA 1.1/2" BRUTO LATAO - FORNECIMENTO E INSTALACAO | UN | 73,97 | CAIXA REFERENCIAL
74183/1 | REGISTROS/VALVULAS | 0271 | 74183 | FORN/ASSENT REGISTRO GAVETA BRUTO 1 1/4 POL | 74183/1 | REGISTRO GAVETA 1.1/4" BRUTO LATAO - FORNECIMENTO E INSTALACAO | UN | 62,97 | CAIXA REFERENCIAL
74184/1 | REGISTROS/VALVULAS | 0271 | 74184 | FORN/ASSENT REGISTRO GAVETA BRUTO 1 POL | 74184/1 | REGISTRO GAVETA 1" BRUTO LATAO - FORNECIMENTO E INSTALACAO | UN | 44,25 | CAIXA REFERENCIAL
74185/1 | REGISTROS/VALVULAS | 0271 | 74185 | FORN/ASSENT REGISTRO GAVETA BRUTO 3/4 POL | 74185/1 | REGISTRO GAVETA 3/4" BRUTO LATAO - FORNECIMENTO E INSTALACAO | UN | 35,14 | CAIXA REFERENCIAL
85117 | REGISTROS/VALVULAS | 0271 |  |  | 85117 | VALVULA DE RETENCAO VERTICAL BRONZE (PN-16) 1/2" 200 PSI - EXTREMIDADE COM ROSCA - FORNECIMENTO E INSTALACAO | UN | 28,91 | CAIXA REFERENCIAL
85118 | REGISTROS/VALVULAS | 0271 |  |  | 85118 | REGISTRO PRESSAO 3/4" COM CANOPLA ACABAMENTO CROMADO - FORNECIMENTO E INSTALACAO | UN | 65,26 | CAIXA REFERENCIAL
85119 | REGISTROS/VALVULAS | 0271 |  |  | 85119 | REGISTRO DE PRESSAO CROMADO C/ CANOPLA 1/2" - FORNECIMENTO E INSTALACAO | UN | 60,93 | CAIXA REFERENCIAL
72135 | SERVICOS DIVERSOS | 0297 |  |  | 72135 | ABERTURA/FECHAMENTO RASGO ALVENARIA PARA TUBOS, FECHAMENTO COM ARGAMASSA TRACO 1:1:6 (CIMENTO, CAL E AREIA) | M | 3,24 | CAIXA REFERENCIAL
72285 | SERVICOS DIVERSOS | 0297 |  |  | 72285 | CAIXA DE AREIA 40X40X40CM EM ALVENARIA - EXECUÇÃO | UN | 65,30 | CAIXA REFERENCIAL
72286 | SERVICOS DIVERSOS | 0297 |  |  | 72286 | CAIXA DE AREIA 60X60X60CM EM ALVENARIA - EXECUÇÃO | UN | 115,63 | CAIXA REFERENCIAL
73826/1 | INSTALACAO DE BOMBAS EM GERAL | 0232 | 73826 | INSTALACAO DE COMPRESSOR DE AR OU SOPRADOR | 73826/1 | INSTALACAO DE COMPRESSOR DE AR, POTENCIA <= 5 CV | UN | 350,06 | CAIXA REFERENCIAL
73826/2 | INSTALACAO DE BOMBAS EM GERAL | 0232 | 73826 | INSTALACAO DE COMPRESSOR DE AR OU SOPRADOR | 73826/2 | INSTALACAO DE COMPRESSOR DE AR, POTENCIA > 5 E <= 10 CV | UN | 455,08 | CAIXA REFERENCIAL
73834/1 | INSTALACAO DE BOMBAS EM GERAL | 0232 | 73834 | INSTALACAO DE CONJUNTO MOTO BOMBA SUBMERSIVEL | 73834/1 | INSTALACAO DE CONJ.MOTO BOMBA SUBMERSIVEL ATE 10 CV | UN | 124,64 | CAIXA REFERENCIAL
73834/2 | INSTALACAO DE BOMBAS EM GERAL | 0232 | 73834 | INSTALACAO DE CONJUNTO MOTO BOMBA SUBMERSIVEL | 73834/2 | INSTALACAO DE CONJ.MOTO BOMBA SUBMERSIVEL DE 11 A 25 CV | UN | 199,43 | CAIXA REFERENCIAL
73834/3 | INSTALACAO DE BOMBAS EM GERAL | 0232 | 73834 | INSTALACAO DE CONJUNTO MOTO BOMBA SUBMERSIVEL | 73834/3 | INSTALACAO DE CONJ.MOTO BOMBA SUBMERSIVEL DE 26 A 50 CV | UN | 398,87 | CAIXA REFERENCIAL
73834/4 | INSTALACAO DE BOMBAS EM GERAL | 0232 | 73834 | INSTALACAO DE CONJUNTO MOTO BOMBA SUBMERSIVEL | 73834/4 | INSTALACAO DE CONJ.MOTO BOMBA SUBMERSIVEL DE 51 A 100 CV | UN | 598,31 | CAIXA REFERENCIAL
73835/1 | INSTALACAO DE BOMBAS EM GERAL | 0232 | 73835 | INSTALACAO DE CONJUNTO MOTO BOMBA VERTICAL | 73835/1 | INSTALACAO DE CONJ.MOTO BOMBA VERTICAL POT <= 100 CV | UN | 832,65 | CAIXA REFERENCIAL
73835/2 | INSTALACAO DE BOMBAS EM GERAL | 0232 | 73835 | INSTALACAO DE CONJUNTO MOTO BOMBA VERTICAL | 73835/2 | INSTALACAO DE CONJ.MOTO BOMBA VERTICAL 100 < POT <= 200 CV | UN | 1.132,40 | CAIXA REFERENCIAL
73835/3 | INSTALACAO DE BOMBAS EM GERAL | 0232 | 73835 | INSTALACAO DE CONJUNTO MOTO BOMBA VERTICAL | 73835/3 | INSTALACAO DE CONJ.MOTO BOMBA VERTICAL 200 < POT <= 300 CV | UN | 1.265,63 | CAIXA REFERENCIAL
73836/1 | INSTALACAO DE BOMBAS EM GERAL | 0232 | 73836 | INSTALACAO DE CONJUNTO MOTO BOMBA HORIZONTAL | 73836/1 | INSTALACAO DE CONJ.MOTO BOMBA HORIZONTAL ATE 10 CV | UN | 333,06 | CAIXA REFERENCIAL
73836/2 | INSTALACAO DE BOMBAS EM GERAL | 0232 | 73836 | INSTALACAO DE CONJUNTO MOTO BOMBA HORIZONTAL | 73836/2 | INSTALACAO DE CONJ.MOTO BOMBA HORIZONTAL DE 12,5 A 25 CV | UN | 432,97 | CAIXA REFERENCIAL
73836/3 | INSTALACAO DE BOMBAS EM GERAL | 0232 | 73836 | INSTALACAO DE CONJUNTO MOTO BOMBA HORIZONTAL | 73836/3 | INSTALACAO DE CONJ.MOTO BOMBA HORIZONTAL DE 30 A 75 CV | UN | 666,12 | CAIXA REFERENCIAL
73836/4 | INSTALACAO DE BOMBAS EM GERAL | 0232 | 73836 | INSTALACAO DE CONJUNTO MOTO BOMBA HORIZONTAL | 73836/4 | INSTALACAO DE CONJ.MOTO BOMBA HORIZONTAL DE 100 A 150 CV | UN | 1.065,79 | CAIXA REFERENCIAL
73837/1 | INSTALACAO DE BOMBAS EM GERAL | 0232 | 73837 | INSTALACAO DE CONJUNTO MOTO BOMBA SUBMERSO/POSICIONAMENTO | 73837/1 | INSTALACAO DE CONJ.MOTO BOMBA SUBMERSO ATE 5 CV | UN | 124,64 | CAIXA REFERENCIAL
73837/2 | INSTALACAO DE BOMBAS EM GERAL | 0232 | 73837 | INSTALACAO DE CONJUNTO MOTO BOMBA SUBMERSO/POSICIONAMENTO | 73837/2 | INSTALACAO DE CONJ.MOTO BOMBA SUBMERSO DE 6 A 25 CV | UN | 249,29 | CAIXA REFERENCIAL
73837/3 | INSTALACAO DE BOMBAS EM GERAL | 0232 | 73837 | INSTALACAO DE CONJUNTO MOTO BOMBA SUBMERSO/POSICIONAMENTO | 73837/3 | INSTALACAO DE CONJ.MOTO BOMBA SUBMERSO DE 26 A 50 CV | UN | 498,59 | CAIXA REFERENCIAL
73612 | MONTAGENS EM GERAL | 0240 |  |  | 73612 | INSTALACAO DE CLORADOR | UN | 264,06 | CAIXA REFERENCIAL
73660 | MONTAGENS EM GERAL | 0240 |  |  | 73660 | LEITO FILTRANTE - ASSENTAMENTO DE BLOCOS LEOPOLD | M2 | 52,18 | CAIXA REFERENCIAL
73661 | MONTAGENS EM GERAL | 0240 |  |  | 73661 | FORNECIMENTO E INSTALACAO DE TALHA E TROLEY MANUAL DE 1 TONELADA | UN | 1.454,78 | CAIXA REFERENCIAL
73693 | MONTAGENS EM GERAL | 0240 |  |  | 73693 | LEITO FILTRANTE - COLOCACAO DE LONA PLASTICA | M2 | 13,09 | CAIXA REFERENCIAL
73694 | MONTAGENS EM GERAL | 0240 |  |  | 73694 | INSTALACAO DE BOMBA DOSADORA | UN | 94,17 | CAIXA REFERENCIAL
73695 | MONTAGENS EM GERAL | 0240 |  |  | 73695 | INSTALACAO DE AGITADOR | UN | 48,43 | CAIXA REFERENCIAL
73824/1 | MONTAGENS EM GERAL | 0240 | 73824 | INSTALACAO DE MISTURADOR | 73824/1 | INSTALACAO DE MISTURADOR VERTICAL | UN | 264,06 | CAIXA REFERENCIAL
73825/2 | MONTAGENS EM GERAL | 0240 | 73825 | VERTEDORES | 73825/2 | VERTEDOR TRIANGULAR DE ALUMINIO | M2 | 315,43 | CAIXA REFERENCIAL
73873/1 | MONTAGENS EM GERAL | 0240 | 73873 | LEITO FILTRANTE | 73873/1 | LEITO FILTRANTE - COLOCACAO E APILOAMENTO DE TERRA NO FILTRO | M3 | 48,30 | CAIXA REFERENCIAL
73873/2 | MONTAGENS EM GERAL | 0240 | 73873 | LEITO FILTRANTE | 73873/2 | LEITO FILTRANTE - FORN.E ENCHIMENTO C/ BRITA NO. 4 | M3 | 110,74 | CAIXA REFERENCIAL
73873/3 | MONTAGENS EM GERAL | 0240 | 73873 | LEITO FILTRANTE | 73873/3 | LEITO FILTRANTE - COLOCACAO DE AREIA NOS FILTROS | M3 | 48,30 | CAIXA REFERENCIAL
73873/4 | MONTAGENS EM GERAL | 0240 | 73873 | LEITO FILTRANTE | 73873/4 | LEITO FILTRANTE - COLOCACAO DE PEDREGULHOS NOS FILTROS | M3 | 52,91 | CAIXA REFERENCIAL
73873/5 | MONTAGENS EM GERAL | 0240 | 73873 | LEITO FILTRANTE | 73873/5 | LEITO FILTRANTE - COLOCACAO DE ANTRACITO NOS FILTROS | M3 | 48,30 | CAIXA REFERENCIAL
73827/1 | LIGACOES PREDIAIS DE AGUA | 0058 | 73827 | KIT CAVALETE | 73827/1 | KIT CAVALETE PVC COM REGISTRO 1/2" - FORNECIMENTO E INSTALAÇÃO | UN | 77,42 | CAIXA REFERENCIAL
74102/1 | LIGACOES PREDIAIS DE AGUA | 0058 | 74102 | CAIXA DE PROTECAO PARA HIDROMETRO | 74102/1 | CAIXA PARA HIDROMETRO CONCRETO PRE-MOLDADO - FORNECIMENTO E INSTALACAO | UN | 230,65 | CAIXA REFERENCIAL
74217/1 | LIGACOES PREDIAIS DE AGUA | 0058 | 74217 | AQUISICAO E INSTALACAO DE HIDROMETRO | 74217/1 | HIDROMETRO 3,00M3/H, D=1/2" - FORNECIMENTO E INSTALACAO | UN | 88,09 | CAIXA REFERENCIAL
74217/2 | LIGACOES PREDIAIS DE AGUA | 0058 | 74217 | AQUISICAO E INSTALACAO DE HIDROMETRO | 74217/2 | HIDROMETRO 5,00M3/H, D=3/4" - FORNECIMENTO E INSTALACAO | UN | 114,12 | CAIXA REFERENCIAL
74217/3 | LIGACOES PREDIAIS DE AGUA | 0058 | 74217 | AQUISICAO E INSTALACAO DE HIDROMETRO | 74217/3 | HIDROMETRO 1,50M3/H, D=1/2" - FORNECIMENTO E INSTALACAO | UN | 84,26 | CAIXA REFERENCIAL
74218/1 | LIGACOES PREDIAIS DE AGUA | 0058 | 74218 | MONTAGEM E INSTALACAO DE CAVALETE | 74218/1 | KIT CAVALETE PVC COM REGISTRO 3/4" - FORNECIMENTO E INSTALACAO | UN | 83,18 | CAIXA REFERENCIAL
74253/1 | LIGACOES PREDIAIS DE AGUA | 0058 | 74253 | RAMAL PREDIAL | 74253/1 | RAMAL PREDIAL EM TUBO PEAD 20MM - FORNECIMENTO, INSTALAÇÃO, ESCAVAÇÃO E REATERRO | M | 14,71 | CAIXA REFERENCIAL
83878 | LIGACOES PREDIAIS DE AGUA | 0058 |  |  | 83878 | LIGACAO DA REDE 50MM AO RAMAL PREDIAL 1/2" | UN | 28,94 | CAIXA REFERENCIAL
83879 | LIGACOES PREDIAIS DE AGUA | 0058 |  |  | 83879 | LIGACAO DA REDE 75MM AO RAMAL PREDIAL 1/2" | UN | 34,49 | CAIXA REFERENCIAL
73658 | LIGACOES PREDIAIS DE ESGOTO | 0059 |  |  | 73658 | LIGAÇÃO DOMICILIAR DE ESGOTO DN 100MM, DA CASA ATÉ A CAIXA, COMPOSTO POR 10,0M TUBO DE PVC ESGOTO PREDIAL DN 100MM E CAIXA DE ALVENARIA COM TAMPA DE CONCRETO - FORNECIMENTO E INSTALAÇÃO | UN | 376,76 | CAIXA REFERENCIAL
73784/1 | LIGACOES PREDIAIS DE ESGOTO | 0059 | 73784 | LIGACOES DE ESGOTOS EM TUBOS DE PVC | 73784/1 | LIGAÇÃO DE ESGOTO EM TUBO PVC ESGOTO SÉRIE-R DN 100MM, DA CAIXA ATÉ A REDE, INCLUINDO ESCAVAÇÃO E REATERRO ATÉ 1,00M, COMPOSTO POR 10,50M DE TUBO PVC SÉRIE-R ESGOTO DN 100MM, JUNÇÃO SIMPLES PVC PARA ESGOTO PREDIAL DN 100X100MM E CURVA PVC 90GRAUS PARA RE | UN | 676,48 | CAIXA REFERENCIAL
73784/2 | LIGACOES PREDIAIS DE ESGOTO | 0059 | 73784 | LIGACOES DE ESGOTOS EM TUBOS DE PVC | 73784/2 | LIGAÇÃO DE ESGOTO EM TUBO PVC ESGOTO SÉRIE-R DN 150MM, DA CAIXA ATÉ A REDE, INCLUINDO ESCAVAÇÃO E REATERRO ATÉ 1,00M, COMPOSTO POR 13,65M DE TUBO PVC SÉRIE-R ESGOTO DN 150MM - FORNECIMENTO E INSTALAÇÃO | UN | 1.023,62 | CAIXA REFERENCIAL
73869/1 | LIGACOES PREDIAIS DE ESGOTO | 0059 | 73869 | LIGACOES DE ESGOTOS EM TUBOS CERAMICOS | 73869/1 | LIGAÇÃO DE ESGOTO EM TUBO CERÂMICO DN 100MM, DA CAIXA ATÉ A REDE, INCLUINDO ESCAVAÇÃO E REATERRO ATÉ 1,00M, COMPOSTO POR 11,48M DE TUBO CERÂMICO ESGOTO DN 100MM E CURVA CERÂMICA 45GRAUS ESGOTO DN 100MM - FORNECIMENTO E INSTALAÇÃO | UN | 650,14 | CAIXA REFERENCIAL
73869/2 | LIGACOES PREDIAIS DE ESGOTO | 0059 | 73869 | LIGACOES DE ESGOTOS EM TUBOS CERAMICOS | 73869/2 | LIGAÇÃO DE ESGOTO EM TUBO CERÂMICO DN 150MM, DA CAIXA ATÉ A REDE, INCLUINDO ESCAVAÇÃO E REATERRO ATÉ 1,00M, COMPOSTO POR 11,48M DE TUBO CERÂMICO ESGOTO DN 150MM E CURVA CERÂMICA 45GRAUS ESGOTO DN 150MM - FORNECIMENTO E INSTALAÇÃO | UN | 734,26 | CAIXA REFERENCIAL
73869/3 | LIGACOES PREDIAIS DE ESGOTO | 0059 | 73869 | LIGACOES DE ESGOTOS EM TUBOS CERAMICOS | 73869/3 | LIGAÇÃO DE ESGOTO EM TUBO CERÂMICO DN 200MM, DA CAIXA ATÉ A REDE, INCLUINDO ESCAVAÇÃO E REATERRO ATÉ 1,00M, COMPOSTO POR 11,48M DE TUBO CERÂMICO ESGOTO DN 200MM E CURVA CERÂMICA 45GRAUS ESGOTO DN 200MM - FORNECIMENTO E INSTALAÇÃO | UN | 886,25 | CAIXA REFERENCIAL
74216/1 | LIGACOES PREDIAIS DE ESGOTO | 0059 | 74216 | RAMAL PREDIAL DE ESGOTO PARA REDE EM IMPLANTACAO (MAO-DE OBRA E MATERIAL, INCLUINDO ESCAVACAO MANUAL ATE 1,50 METROS E REATERRO) | 74216/1 | RAMAL PREDIAL DE ESGOTO EM TUBO PVC ESGOTO DN 100MM - FORNECIMENTO, INSTALACAO, ESCAVACAO E REATERRO | M | 56,42 | CAIXA REFERENCIAL
74216/2 | LIGACOES PREDIAIS DE ESGOTO | 0059 | 74216 | RAMAL PREDIAL DE ESGOTO PARA REDE EM IMPLANTACAO (MAO-DE OBRA E MATERIAL, INCLUINDO ESCAVACAO MANUAL ATE 1,50 METROS E REATERRO) | 74216/2 | RAMAL PREDIAL DE ESGOTO EM TUBO CERAMICO ESGOTO DN 100MM - FORNECIMENTO, INSTALACAO, ESCAVACAO E REATERRO | M | 59,66 | CAIXA REFERENCIAL
76451/1 | DRAGAGEM | 0017 | 76451 | ESCAVACAO SUBMERSA | 76451/1 | ESCAVACAO MECANIZADA SUBMERSA (DRAGAGEM E CARGA), UTILIZANDO CAMINHÃO BASCULANTE, ESCAVADEIRA TIPO DRAGA DE ARRASTE E RETROESCAVADEIRA COM CARREGADEIRA | M3 | 21,96 | CAIXA REFERENCIAL
83335 | DRAGAGEM | 0017 |  |  | 83335 | ESCAVACAO SUBMERSA COM DRAGA DE MANDIBULA | M3 | 27,20 | CAIXA REFERENCIAL
88548 | DRAGAGEM | 0017 |  |  | 88548 | DRAGAGEM (C/ ESCAVADEIRA DRAG LINE DE ARRASTE 140HP) | M3 | 19,74 | CAIXA REFERENCIAL
7011 | CORTE/ESCAVACAO EM JAZIDAS OU CAMPO ABERTO | 0018 |  |  | 7011 | ESCAVACAO E ACERTO MANUAL NA FAIXA DE 0,45M DE LARGURA P/ EXECUCAO DE MEIO-FIO E SARJETA CONJUGADOS | M | 3,47 | CAIXA REFERENCIAL
73903/1 | CORTE/ESCAVACAO EM JAZIDAS OU CAMPO ABERTO | 0018 | 73903 | ESCAVAÇÃO MECANIZADA A CEU ABERTO | 73903/1 | LIMPEZA SUPERFICIAL DA CAMADA VEGETAL EM JAZIDA | M2 | 0,53 | CAIXA REFERENCIAL
73903/2 | CORTE/ESCAVACAO EM JAZIDAS OU CAMPO ABERTO | 0018 | 73903 | ESCAVAÇÃO MECANIZADA A CEU ABERTO | 73903/2 | EXPURGO DE JAZIDA | M3 | 2,79 | CAIXA REFERENCIAL
74151/1 | CORTE/ESCAVACAO EM JAZIDAS OU CAMPO ABERTO | 0018 | 74151 | ESCAVACAO E CARGA MATERIAL 1A CATEGORIA | 74151/1 | ESCAVACAO E CARGA MATERIAL 1A CATEGORIA, UTILIZANDO TRATOR DE ESTEIRAS DE 110 A 160HP COM LAMINA, PESO OPERACIONAL * 13T E PA CARREGADEIRA COM 170 HP. | M3 | 3,41 | CAIXA REFERENCIAL
74154/1 | CORTE/ESCAVACAO EM JAZIDAS OU CAMPO ABERTO | 0018 | 74154 | ESCAVACAO, CARGA E TRANSPORTE DMT 50 A 200M C/ CAMINHAO BASCULANTE | 74154/1 | ESCAVACAO, CARGA E TRANSPORTE DE MATERIAL DE 1A CATEGORIA COM TRATOR SOBRE ESTEIRAS 305 HP E CACAMBA 5M3, DMT 50 A 200M | M3 | 4,94 | CAIXA REFERENCIAL
74155/1 | CORTE/ESCAVACAO EM JAZIDAS OU CAMPO ABERTO | 0018 | 74155 | ESCAVACAO E TRANSPORTE DMT 50M C/TRATOR ESTEIRAS CAT D8 | 74155/1 | ESCAVACAO E TRANSP MAT 1A CAT DMT 50M C/TRATOR EST CAT D8 C/ LAMINA | M3 | 1,57 | CAIXA REFERENCIAL
74155/2 | CORTE/ESCAVACAO EM JAZIDAS OU CAMPO ABERTO | 0018 | 74155 | ESCAVACAO E TRANSPORTE DMT 50M C/TRATOR ESTEIRAS CAT D8 | 74155/2 | ESCAVACAO E TRANSPORTE DE MATERIAL DE 2A CAT DMT 50M COM TRATOR SOBRE ESTEIRAS 305 HP COM LAMINA E ESCARIFICADOR | M3 | 3,03 | CAIXA REFERENCIAL
74205/1 | CORTE/ESCAVACAO EM JAZIDAS OU CAMPO ABERTO | 0018 | 74205 | ESCAVACAO DE MATERIAL 1A. CATEGORIA (SUBLEITO) | 74205/1 | ESCAVACAO MECANICA DE MATERIAL 1A. CATEGORIA, PROVENIENTE DE CORTE DE SUBLEITO (C/TRATOR ESTEIRAS 160HP) | M3 | 2,25 | CAIXA REFERENCIAL
78018 | CORTE/ESCAVACAO EM JAZIDAS OU CAMPO ABERTO | 0018 |  |  | 78018 | ESCAVACAO MANUAL A CEU ABERTO EM MATERIAL DE 1A CATEGORIA, EM PROFUNDIDADE ATE 0,50M | M3 | 23,16 | CAIXA REFERENCIAL
79472 | CORTE/ESCAVACAO EM JAZIDAS OU CAMPO ABERTO | 0018 |  |  | 79472 | REGULARIZACAO DE SUPERFICIES EM TERRA COM MOTONIVELADORA | M2 | 0,28 | CAIXA REFERENCIAL
79473 | CORTE/ESCAVACAO EM JAZIDAS OU CAMPO ABERTO | 0018 |  |  | 79473 | CORTE E ATERRO COMPENSADO | M3 | 4,44 | CAIXA REFERENCIAL
79474 | CORTE/ESCAVACAO EM JAZIDAS OU CAMPO ABERTO | 0018 |  |  | 79474 | ESCAVACAO MANUAL, CAMPO ABERTO, EM SOLO EXCETO ROCHA, DE 4,00 ATE 6,00 M DE PROFUNDIDADE. | M3 | 39,09 | CAIXA REFERENCIAL
79477 | CORTE/ESCAVACAO EM JAZIDAS OU CAMPO ABERTO | 0018 |  |  | 79477 | ESCAVACAO EM ROCHA C/PERFURACAO MANUAL E EXPLOSIVO | M3 | 238,12 | CAIXA REFERENCIAL
79478 | CORTE/ESCAVACAO EM JAZIDAS OU CAMPO ABERTO | 0018 |  |  | 79478 | ESCAVACAO MANUAL CAMPO ABERTO EM SOLO EXCETO ROCHA ATE 2,00M PROFUNDIDADE | M3 | 28,28 | CAIXA REFERENCIAL
79479 | CORTE/ESCAVACAO EM JAZIDAS OU CAMPO ABERTO | 0018 |  |  | 79479 | ESCAVACAO MANUAL, CAMPO ABERTO, EM SOLO EXCETO ROCHA, DE 2,00 ATE 4,00 M DE PROFUNDIDADE. | M3 | 33,68 | CAIXA REFERENCIAL
79480 | CORTE/ESCAVACAO EM JAZIDAS OU CAMPO ABERTO | 0018 |  |  | 79480 | ESCAVACAO MECANICA CAMPO ABERTO EM SOLO EXCETO ROCHA ATE 2,00M PROFUNDIDADE | M3 | 1,70 | CAIXA REFERENCIAL
79505/1 | CORTE/ESCAVACAO EM JAZIDAS OU CAMPO ABERTO | 0018 | 79505 | ESCAVACAO A FOGO A CEU ABERTO | 79505/1 | ESCAVACAO A FOGO EM MATERIAL DE 2A CATEGORIA, MOLEDO OU ROCHA DECOMPOSTA, A CEU ABERTO, FURACAO A BARRA MINA | M3 | 60,99 | CAIXA REFERENCIAL
79505/2 | CORTE/ESCAVACAO EM JAZIDAS OU CAMPO ABERTO | 0018 | 79505 | ESCAVACAO A FOGO A CEU ABERTO | 79505/2 | ESCAVACAO A FOGO EM MATERIAL DE 3A CATEGORIA, ROCHA VIVA, A CEU ABERTO, FURACAO A BARRA MINA. | M3 | 129,15 | CAIXA REFERENCIAL
79517/1 | CORTE/ESCAVACAO EM JAZIDAS OU CAMPO ABERTO | 0018 | 79517 | ESCAVACAO MANUAL EM SOLO | 79517/1 | ESCAVACAO MANUAL EM SOLO-PROF. ATE 1,50 M | M3 | 19,30 | CAIXA REFERENCIAL
79517/2 | CORTE/ESCAVACAO EM JAZIDAS OU CAMPO ABERTO | 0018 | 79517 | ESCAVACAO MANUAL EM SOLO | 79517/2 | ESCAVACAO MANUAL EM SOLO, PROF. MAIOR QUE 1,5M ATE 4,00 M | M3 | 30,89 | CAIXA REFERENCIAL
83336 | CORTE/ESCAVACAO EM JAZIDAS OU CAMPO ABERTO | 0018 |  |  | 83336 | ESCAVACAO MECANICA PARA ACERTO DE TALUDES, EM MATERIAL DE 1A CATEGORIA, COM ESCAVADEIRA HIDRAULICA | M3 | 3,89 | CAIXA REFERENCIAL
83338 | CORTE/ESCAVACAO EM JAZIDAS OU CAMPO ABERTO | 0018 |  |  | 83338 | ESCAVACAO MECANICA, A CEU ABERTO, EM MATERIAL DE 1A CATEGORIA, COM ESCAVADEIRA HIDRAULICA, CAPACIDADE DE 0,78 M3 | M3 | 2,31 | CAIXA REFERENCIAL
3061 | ESCAVACAO DE VALAS | 0019 |  |  | 3061 | ESCAVACAO MEC VALA N ESCOR MAT 1A CAT C/RETROESCAV ATE 1,50M EXCL ESGOTAMENTO | M3 | 5,14 | CAIXA REFERENCIAL
3063 | ESCAVACAO DE VALAS | 0019 |  |  | 3063 | ESCAV MEC VALA ESCORADA ATE 1,50M C/RETRO MAT 1A COM REDUTOR (C/PEDRAS/ INST PREDIAIS/OUTROS REDUT PRODUTIV) - EXCL. ESGOT/ESCORAM | M3 | 15,92 | CAIXA REFERENCIAL
3065 | ESCAVACAO DE VALAS | 0019 |  |  | 3065 | ESCAV MEC.VALA ESCORADA C/RETRO DE 1,5 A 3M PROF MAT 1A COM REDUTOR (PEDRAS/INST PREDIAIS/OUTROS REDUT PRODUTIV) - EXCL. ESGOTAM / ESCORAMENTO. | M3 | 20,43 | CAIXA REFERENCIAL
3070 | ESCAVACAO DE VALAS | 0019 |  |  | 3070 | ESCAVACAO MEC DE VALA ESCORADA COM RETRO 75 HP, EM MATERIAL DE 1A CATEGORIA ATÉ 1,5M DE PROFUNDIDADE, EXCLUINDO ESGOTAMENTO E ESCORAMENTO. | M3 | 5,98 | CAIXA REFERENCIAL
3071 | ESCAVACAO DE VALAS | 0019 |  |  | 3071 | ESCAVACAO MEC.VALA ESCORADA MAT 1A CAT C/RETRO DE 1,5 A 3M- EXCLUSIVE ESGOT E ESCORAMENTO | M3 | 7,63 | CAIXA REFERENCIAL
72915 | ESCAVACAO DE VALAS | 0019 |  |  | 72915 | ESCAVACAO MECANICA DE VALA EM MATERIAL DE 2A. CATEGORIA ATE 2 M DE PROFUNDIDADE COM UTILIZACAO DE ESCAVADEIRA HIDRAULICA | M3 | 9,62 | CAIXA REFERENCIAL
72917 | ESCAVACAO DE VALAS | 0019 |  |  | 72917 | ESCAVACAO MECANICA DE VALA EM MATERIAL 2A. CATEGORIA DE 2,01 ATE 4,00 M DE PROFUNDIDADE COM UTILIZACAO DE ESCAVADEIRA HIDRAULICA | M3 | 10,99 | CAIXA REFERENCIAL
72918 | ESCAVACAO DE VALAS | 0019 |  |  | 72918 | ESCAVACAO MECANICA DE VALA EM MATERIAL 2A. CATEGORIA DE 4,01 ATE 6,00 M DE PROFUNDIDADE COM UTILIZACAO DE ESCAVADEIRA HIDRAULICA | M3 | 12,82 | CAIXA REFERENCIAL
73566 | ESCAVACAO DE VALAS | 0019 |  |  | 73566 | ESCAV.MEC (ESCAV HIDR)VALA ESCOR PROF=4,5 A 6M MAT 1A CAT EXCL ES GOTAMENTO E ESCORAMENTO. | M3 | 10,91 | CAIXA REFERENCIAL
73567 | ESCAVACAO DE VALAS | 0019 |  |  | 73567 | ESCAV.MEC (ESCAV HIDR)VALA ESCOR PROF=3 A 4,5M MAT 1A CAT EXCL ESGOTAMENTO E ESCORAMENTO. | M3 | 7,48 | CAIXA REFERENCIAL
73568 | ESCAVACAO DE VALAS | 0019 |  |  | 73568 | ESCAV.MEC (ESCAV HIDR)VALA ESCOR PROF=1,5 A 3M MAT 1A CAT EXCL ESGOTAMENTO E ESCORAMENTO. | M3 | 5,07 | CAIXA REFERENCIAL
73570 | ESCAVACAO DE VALAS | 0019 |  |  | 73570 | ESCAV.MEC (ESCAV HIDR)VALA ESCOR PROF=4,5 A 6M MAT 1A C/REDUTORES PRODUT(CAVAS FUNDACOES/PEDRAS/INST PREDIAIS/OUTROS)EXCL ESG/ESCORAMENTO. | M3 | 28,45 | CAIXA REFERENCIAL
73571 | ESCAVACAO DE VALAS | 0019 |  |  | 73571 | ESCAV.MEC. (ESCAV HIDR)VALA ESCOR DE 3 A 4,5M MAT 1A C/REDUTORES PRODUTIVIDADE(CAVAS FUNDACOES/PEDRAS/INST PREDIAIS/OUTROS) -EXCLUSIVE ESGOT. E ESCORAMENTO. | M3 | 17,48 | CAIXA REFERENCIAL
73572 | ESCAVACAO DE VALAS | 0019 |  |  | 73572 | ESCAV.MEC. (ESCAV HIDR)VALA ESCOR DE 1,5 A 3MMAT 1A C/REDUTOR PRO DUTIVIDADE(CAVAS FUNDACOES/PEDRAS/INST PREDIAIS/OUTROS)EXCL ESGOTAMENTO E ESCORAMENTO. | M3 | 11,74 | CAIXA REFERENCIAL
73573 | ESCAVACAO DE VALAS | 0019 |  |  | 73573 | ESCAV MEC.VALA(ESCAV HIDR)ESCOR ATE 1,5MMAT 1A C/REDUTOR PRODUT (CAVA FUND/PEDRAS/INST PREDIAIS/OUTROS) EXCL ESGOT / ESCORAMENTO. | M3 | 11,65 | CAIXA REFERENCIAL
73574 | ESCAVACAO DE VALAS | 0019 |  |  | 73574 | ESCAV.MEC. VALA N ESCOR DE 4,5 A 6M(ESCAV HIDRAUL 0,78M3)MAT1ACAT EXCL ESGOTAMENTO. | M3 | 6,23 | CAIXA REFERENCIAL
73575 | ESCAVACAO DE VALAS | 0019 |  |  | 73575 | ESCAV MEC VALA N ESCOR DE 3 A 4,5M(ESCAV HIDRAUL O,78M3)MAT 1A CAT EXCL ESGOTAMENTO. | M3 | 5,10 | CAIXA REFERENCIAL
73576 | ESCAVACAO DE VALAS | 0019 |  |  | 73576 | ESCAV MEC VALA N ESCOR DE1,5 A 3M(ESCAV HIDRAUL 0,78M3)MAT 1A CAT EXCL ESGOTAMENTOO. | M3 | 4,06 | CAIXA REFERENCIAL
73577 | ESCAVACAO DE VALAS | 0019 |  |  | 73577 | ESCAV MEC VALA N ESCOR DE 4,5 A 6M PROF (C/ESCAV HIDR 0,78M3) MAT 1A CAT C/REDUTOR(C/PEDRAS/INST PREDIAIS/OUTROS REDUTORES PRODUT OU CAVAS FUND) EXCL ESGOTAMENTO | M3 | 15,25 | CAIXA REFERENCIAL
73578 | ESCAVACAO DE VALAS | 0019 |  |  | 73578 | ESCAV MEC VALA N ESCOR DE 3 A 4,5M PROF(C/ESCAV HIDR0,78M3) MAT 1A CATC/ REDUTOR(C/PEDRAS/INST PREDIAIS/OUTROS REDUT PRODUT. OU CAVAS FUND) EXCL ESGOTAMENTO | M3 | 12,24 | CAIXA REFERENCIAL
73579 | ESCAVACAO DE VALAS | 0019 |  |  | 73579 | ESCAV MEC VALA N ESCOR DE 1,5 A 3M PROF(C/ESCAV HIDRAUL 0,78M3) MAT 1A CAT C/REDUTOR(C/PEDRAS/INST PREDIAIS/OUTROS REDUT PRODUT. OU CAVAS FUND) EXCL ESGOTAMENTO. | M3 | 10,60 | CAIXA REFERENCIAL
73580 | ESCAVACAO DE VALAS | 0019 |  |  | 73580 | ESCAV MEC.VALA N ESCORADA(C/ESCAV HIDRAUL 0,78M3) ATE 1,5M PROF MAT 1A C/REDUTOR(C/PEDRAS/INST PREDIAIS/OUTROS REDUT PRODUT OU CAVAS FUND) EXCL ESGOTAM | M3 | 9,24 | CAIXA REFERENCIAL
73599 | ESCAVACAO DE VALAS | 0019 |  |  | 73599 | ESCAVACAO MECANICA VALAS EM QUALQUER TIPO DE SOLO EXCETO ROCHA,PROF. 0 < H < 4 M | M3 | 7,21 | CAIXA REFERENCIAL
73962/4 | ESCAVACAO DE VALAS | 0019 | 73962 | ESCAVACAO MECANICA DE VALAS | 73962/4 | ESCAVACAO DE VALA NAO ESCORADA EM MATERIAL DE 1A CATEGORIA COM PROFUNDIDADE DE 1,5 ATE 3M COM RETROESCAVADEIRA 75HP, SEM ESGOTAMENTO | M3 | 6,22 | CAIXA REFERENCIAL
73962/13 | ESCAVACAO DE VALAS | 0019 | 73962 | ESCAVACAO MECANICA DE VALAS | 73962/13 | ESCAVACAO DE VALA NAO ESCORADA EM MATERIAL 1A CATEGORIA , PROFUNDIDADE ATE 1,5 M COM ESCAVADEIRA HIDRAULICA 105 HP(CAPACIDADE DE 0,78M3), SEM ESGOTAMENTO | M3 | 3,58 | CAIXA REFERENCIAL
73962/21 | ESCAVACAO DE VALAS | 0019 | 73962 | ESCAVACAO MECANICA DE VALAS | 73962/21 | ESCAVACAO DE VALA ESCORADA EM MATERIAL 1A CATEGORIA , PROFUNDIDADE ATE 1,5 M COM ESCAVADEIRA HIDRAULICA 105 HP(CAPACIDADE DE 0,78M3), SEM ESGOTAMENTO | M3 | 4,43 | CAIXA REFERENCIAL
73965/1 | ESCAVACAO DE VALAS | 0019 | 73965 | ESCAVACAO MANUAL DE VALAS | 73965/1 | ESCAVAÇÃO MANUAL DE VALA, A FRIO, EM MATERIAL DE 2A CATEGORIA (MOLEDO OU ROCHA DECOMPOSTA) ATÉ 1,50M | M3 | 72,39 | CAIXA REFERENCIAL
73965/2 | ESCAVACAO DE VALAS | 0019 | 73965 | ESCAVACAO MANUAL DE VALAS | 73965/2 | ESCAVAÇÃO MANUAL DE VALA, A FRIO, EM MATERIAL DE 2A CATEGORIA (MOLEDO OU ROCHA DECOMPOSTA), DE 3 ATÉ 4,5M, EXCLUINDO ESGOTAMENTO E ESCORAMENTO. | M3 | 106,18 | CAIXA REFERENCIAL
73965/3 | ESCAVACAO DE VALAS | 0019 | 73965 | ESCAVACAO MANUAL DE VALAS | 73965/3 | ESCAVAÇÃO MANUAL DE VALA, A FRIO, EM MATERIAL DE 2A CATEGORIA (MOLEDO OU ROCHA DECOMPOSTA), DE 4,5 ATÉ 6M, EXCLUINDO ESGOTAMENTO E ESCORAMENTO. | M3 | 125,49 | CAIXA REFERENCIAL
73965/4 | ESCAVACAO DE VALAS | 0019 | 73965 | ESCAVACAO MANUAL DE VALAS | 73965/4 | ESCAVACAO MANUAL DE VALA EM ARGILA OU PEDRA SOLTA DO TAMANHO MEDIO DE PEDRA DE MAO, ATE 1,5M, EXCLUINDO ESGOTAMENTO/ESCORAMENTO. | M3 | 46,33 | CAIXA REFERENCIAL
73965/5 | ESCAVACAO DE VALAS | 0019 | 73965 | ESCAVACAO MANUAL DE VALAS | 73965/5 | ESCAVACAO MANUAL DE VALA EM ARGILA OU PEDRA SOLTA DO TAMANHO MEDIO DE PEDRA DE MAO, DE 1,5 ATE 3M, EXCLUINDO ESGOTAMENTO/ESCORAMENTO. | M3 | 54,05 | CAIXA REFERENCIAL
73965/6 | ESCAVACAO DE VALAS | 0019 | 73965 | ESCAVACAO MANUAL DE VALAS | 73965/6 | ESCAVACAO MANUAL DE VALA EM ARGILA OU PEDRA SOLTA DO TAMANHO MEDIO DE PEDRA DE MAO, DE 3 ATE 4,5M, EXCLUINDO ESGOTAMENTO/ESCORAMENTO | M3 | 86,87 | CAIXA REFERENCIAL
73965/7 | ESCAVACAO DE VALAS | 0019 | 73965 | ESCAVACAO MANUAL DE VALAS | 73965/7 | ESCAVACAO MANUAL DE VALA EM ARGILA OU PEDRA SOLTA DO TAMANHO MEDIO DE PEDRA DE MAO, DE 4,5 ATE 6M, EXCLUINDO ESGOTAMENTO/ESCORAMENTO. | M3 | 106,18 | CAIXA REFERENCIAL
73965/8 | ESCAVACAO DE VALAS | 0019 | 73965 | ESCAVACAO MANUAL DE VALAS | 73965/8 | ESCAVACAO MANUAL DE VALA EM LODO, ATE 1,5M, EXCLUINDO ESGOTAMENTO/ESCORAMENTO | M3 | 53,09 | CAIXA REFERENCIAL
73965/9 | ESCAVACAO DE VALAS | 0019 | 73965 | ESCAVACAO MANUAL DE VALAS | 73965/9 | ESCAVACAO MANUAL DE VALA EM LODO, DE 1,5 ATE 3M, EXCLUINDO ESGOTAMENTO/ESCORAMENTO. | M3 | 96,53 | CAIXA REFERENCIAL
73965/10 | ESCAVACAO DE VALAS | 0019 | 73965 | ESCAVACAO MANUAL DE VALAS | 73965/10 | ESCAVACAO MANUAL DE VALA EM MATERIAL DE 1A CATEGORIA ATE 1,5M EXCLUINDO ESGOTAMENTO / ESCORAMENTO | M3 | 33,78 | CAIXA REFERENCIAL
73965/11 | ESCAVACAO DE VALAS | 0019 | 73965 | ESCAVACAO MANUAL DE VALAS | 73965/11 | ESCAVACAO MANUAL DE VALA EM MATERIAL DE 1A CATEGORIA DE 1,5 ATE 3M EXCLUINDO ESGOTAMENTO / ESCORAMENTO | M3 | 43,43 | CAIXA REFERENCIAL
73965/12 | ESCAVACAO DE VALAS | 0019 | 73965 | ESCAVACAO MANUAL DE VALAS | 73965/12 | ESCAVACAO MANUAL DE VALA EM MATERIAL DE 1A CATEGORIA DE 3 ATE 4,5M EXCLUINDO ESGOTAMENTO / ESCORAMENTO | M3 | 57,91 | CAIXA REFERENCIAL
73965/13 | ESCAVACAO DE VALAS | 0019 | 73965 | ESCAVACAO MANUAL DE VALAS | 73965/13 | ESCAVACAO MANUAL DE VALA EM MATERIAL DE 1A CATEGORIA, DE 6 A 7,5M, EXCLUINDO ESGOTAMENTO / ESCORAMENTO. | M3 | 96,53 | CAIXA REFERENCIAL
73965/14 | ESCAVACAO DE VALAS | 0019 | 73965 | ESCAVACAO MANUAL DE VALAS | 73965/14 | ESCAVACAO MANUAL DE VALA EM ARGILA RIJA OU PEDRA SOLTA DO TAMANHO MEDIO DE PEDRA DE MAO, DE 6 A 7,5M, EXCLUINDO ESGOTAMENTO / ESCORAMENTO. | M3 | 125,49 | CAIXA REFERENCIAL
73965/16 | ESCAVACAO DE VALAS | 0019 | 73965 | ESCAVACAO MANUAL DE VALAS | 73965/16 | ESCAVAÇÃO MANUAL DE VALA EM MAT. DE 1ªCAT (AREIA/ ARGILA/ PIÇARRA) ENTRE 4,50 E 6,0M | M3 | 77,22 | CAIXA REFERENCIAL
76443/1 | ESCAVACAO DE VALAS | 0019 | 76443 | ESCAVACAO MANUAL DE VALAS | 76443/1 | ESCAVACAO MANUAL VALA/CAVA MAT 1A CAT ATE 1,5M EXCL ESG/ESCOR EM BECO (LARG ATE 2M) IMPOSSIBILITANDO ENTRADA DE CAMINHAO OU EQUIPAMENTO MOTORIZADO P/RETIRADA MATERIAL | M3 | 40,54 | CAIXA REFERENCIAL
76443/2 | ESCAVACAO DE VALAS | 0019 | 76443 | ESCAVACAO MANUAL DE VALAS | 76443/2 | ESCAVACAO MANUAL VALA/CAVA MAT 1A CAT DE 1,5 A 3M EXCL ESG/ESCOR EM BECO (LARG ATE 2M) IMPOSSIBILITANDO ENTRADA DE CAMINHAO OU EQUIPAMENTO MOTORIZADO P/RETIRADA DO MATERIAL | M3 | 52,12 | CAIXA REFERENCIAL
76443/3 | ESCAVACAO DE VALAS | 0019 | 76443 | ESCAVACAO MANUAL DE VALAS | 76443/3 | ESCAVACAO MANUAL VALA/CAVA MAT 1A CAT DE 3,0 A 4,5M EXCL ESG/ESCOR EM BECO (LARG ATE 2M) IMPOSSIBILITANDO ENTRADA DE CAMINHAO OU EQUIPAMENTO MOTORIZADO P/RETIRADA DO MATERIAL | M3 | 69,50 | CAIXA REFERENCIAL
76443/4 | ESCAVACAO DE VALAS | 0019 | 76443 | ESCAVACAO MANUAL DE VALAS | 76443/4 | ESCAVACAO MANUAL VALA/CAVA EM LODO/LAMA ATE 1,5M EXCL ESG/ESCOR EM BECO (LARG ATE 2M) EM FAVELAS | M3 | 61,10 | CAIXA REFERENCIAL
76443/5 | ESCAVACAO DE VALAS | 0019 | 76443 | ESCAVACAO MANUAL DE VALAS | 76443/5 | ESCAVACAO MANUAL VALA/CAVA EM LODO/LAMA DE 1,5M A 3,0M EXCL ESG/ESCOR EM BECO (LARG ATE 2M) EM FAVELAS | M3 | 111,01 | CAIXA REFERENCIAL
76443/6 | ESCAVACAO DE VALAS | 0019 | 76443 | ESCAVACAO MANUAL DE VALAS | 76443/6 | ESCAVACAO MANUAL VALA, A FRIO, MAT 2A CAT, PROFUNDIDADE DE 6 A 7,5M, EXCL ESG/ESCOR (MOLEDO OU ROCHA DECOMPOSTA) | M3 | 144,79 | CAIXA REFERENCIAL
79506/1 | ESCAVACAO DE VALAS | 0019 | 79506 | ESCAVACAO MANUAL DE VALAS | 79506/1 | ESCAVAÇÃO MANUAL DE VALA/CAVA, A FRIO, EM MATERIAL DE 2A CATEGORIA, MOLEDO OU ROCHA DECOMPOSTA, ENTRE 1,5 E 3M DE PROFUNDIDADE | M3 | 91,70 | CAIXA REFERENCIAL
79506/2 | ESCAVACAO DE VALAS | 0019 | 79506 | ESCAVACAO MANUAL DE VALAS | 79506/2 | ESCAVAÇÃO MANUAL DE VALA/CAVA EM LODO, ENTRE 3 E 4,5M DE PROFUNDIDADE | M3 | 144,79 | CAIXA REFERENCIAL
79506/3 | ESCAVACAO DE VALAS | 0019 | 79506 | ESCAVACAO MANUAL DE VALAS | 79506/3 | ESCAVAÇÃO MANUAL DE VALA/CAVA EM LODO, ENTRE 4,5 E 6M DE PROFUNDIDADE | M3 | 173,75 | CAIXA REFERENCIAL
79506/9 | ESCAVACAO DE VALAS | 0019 | 79506 | ESCAVACAO MANUAL DE VALAS | 79506/9 | ESCAVAÇÃO MANUAL DE VALA/CAVA EM LODO, ENTRE 6 E 7,5M DE PROFUNDIDADE | M3 | 202,71 | CAIXA REFERENCIAL
79507/5 | ESCAVACAO DE VALAS | 0019 | 79507 | ESCAVACAO MANUAL DE VALA | 79507/5 | ESCAVACAO MANUAL VALA ATE 1M SOLO MOLE | M3 | 12,54 | CAIXA REFERENCIAL
79507/6 | ESCAVACAO DE VALAS | 0019 | 79507 | ESCAVACAO MANUAL DE VALA | 79507/6 | ESCAVACAO MANUAL VALA ATE 2M EM ROCHA C/EXPLOSIVO | M3 | 219,76 | CAIXA REFERENCIAL
79518/1 | ESCAVACAO DE VALAS | 0019 | 79518 | MARROAMENTO | 79518/1 | MARROAMENTO EM MATERIAL DE 3A CATEGORIA, ROCHA VIVA PARA REDUÇÃO A PEDRA-DE-MÃO | M3 | 23,16 | CAIXA REFERENCIAL
79518/2 | ESCAVACAO DE VALAS | 0019 | 79518 | MARROAMENTO | 79518/2 | MARROAMENTO DE MATERIAL DE 2A CATEGORIA, ROCHA DECOMPOSTA PARA REDUÇÃO A PEDRA-DE-MÃO | M3 | 20,85 | CAIXA REFERENCIAL
83337 | ESCAVACAO DE VALAS | 0019 |  |  | 83337 | ESCAVACAO MANUAL DE VALAS (SOLO SECO), PROFUNDIDADE MAIOR QUE 4,50 M ATE 6,00 M | M3 | 67,57 | CAIXA REFERENCIAL
83339 | ESCAVACAO DE VALAS | 0019 |  |  | 83339 | ESCAVACAO MANUAL DE VALAS (SOLO COM AGUA), PROFUNDIDADE ATE 1,50 M. | M3 | 36,19 | CAIXA REFERENCIAL
83340 | ESCAVACAO DE VALAS | 0019 |  |  | 83340 | ESCAVACAO MANUAL DE VALAS (SOLO COM AGUA), PROFUNDIDADE MAIOR QUE 1,50 M ATE 3,00 M | M3 | 48,26 | CAIXA REFERENCIAL
83341 | ESCAVACAO DE VALAS | 0019 |  |  | 83341 | ESCAVACAO MECANICA DE VALAS (SOLO COM AGUA), PROFUNDIDADE ATE 1,50 M | M3 | 6,11 | CAIXA REFERENCIAL
83342 | ESCAVACAO DE VALAS | 0019 |  |  | 83342 | ESCAVACAO MECANICA DE VALAS (SOLO COM AGUA), PROFUNDIDADE MAIOR QUE 1,50 M ATE 4,00 M | M3 | 7,72 | CAIXA REFERENCIAL
83343 | ESCAVACAO DE VALAS | 0019 |  |  | 83343 | ESCAVACAO MECANICA DE VALAS (SOLO COM AGUA), PROFUNDIDADE MAIOR QUE 4,00 M ATE 6,00 M. | M3 | 11,58 | CAIXA REFERENCIAL
5719 | ATERRO COM OU S/COMPACTACAO | 0020 |  |  | 5719 | REATERRO APILOADO EM CAMADAS 0,20M, UTILIZANDO MATERIAL ARGILO-ARENOSO ADQUIRIDO EM JAZIDA, JÁ CONSIDERANDO UM ACRÉSCIMO DE 25% NO VOLUME DO MATERIAL ADQUIRIDO, NÃO CONSIDERANDO O TRANSPORTE ATÉ O REATERRO | M3 | 38,28 | CAIXA REFERENCIAL
55835 | ATERRO COM OU S/COMPACTACAO | 0020 |  |  | 55835 | ATERRO INTERNO (EDIFICACOES) COMPACTADO MANUALMENTE | M3 | 33,78 | CAIXA REFERENCIAL
73904/1 | ATERRO COM OU S/COMPACTACAO | 0020 | 73904 | ATERRO MANUAL COMPACTADO | 73904/1 | ATERRO APILOADO(MANUAL) EM CAMADAS DE 20 CM COM MATERIAL DE EMPRÉSTIMO. | M3 | 75,86 | CAIXA REFERENCIAL
74153/1 | ATERRO COM OU S/COMPACTACAO | 0020 | 74153 | ESPALHAMENTO MECANIZADO DE MATERIAL 1A. CATEGORIA | 74153/1 | ESPALHAMENTO MECANIZADO (COM MOTONIVELADORA 140 HP) MATERIAL 1A. CATEGORIA | M2 | 0,23 | CAIXA REFERENCIAL
79481 | ATERRO COM OU S/COMPACTACAO | 0020 |  |  | 79481 | ATERRO INTERNO SEM APILOAMENTO COM TRANSPORTE EM CARRINHO DE MAO | M3 | 19,30 | CAIXA REFERENCIAL
79482 | ATERRO COM OU S/COMPACTACAO | 0020 |  |  | 79482 | ATERRO COM AREIA COM ADENSAMENTO HIDRAULICO | M3 | 54,38 | CAIXA REFERENCIAL
79483 | ATERRO COM OU S/COMPACTACAO | 0020 |  |  | 79483 | APILOAMENTO COM MACO DE 30KG | M2 | 14,47 | CAIXA REFERENCIAL
79484 | ATERRO COM OU S/COMPACTACAO | 0020 |  |  | 79484 | ATERRO MECANIZADO COMPACTADO COM EMPRESTIMO DE AREIA | M3 | 48,67 | CAIXA REFERENCIAL
79508/1 | ATERRO COM OU S/COMPACTACAO | 0020 | 79508 | ENCHIMENTO DE VAO SOBRE ABOBADA DE TUNEL C/PEDRA | 79508/1 | FORNECIMENTO E ENCHIMENTO DE VÃO SOBRE ABÓBADA DE TÚNEL, COM PE-DRA-DE-MÃO JOGADA | M3 | 85,93 | CAIXA REFERENCIAL
79508/2 | ATERRO COM OU S/COMPACTACAO | 0020 | 79508 | ENCHIMENTO DE VAO SOBRE ABOBADA DE TUNEL C/PEDRA | 79508/2 | FORNECIMENTO E ENCHIMENTO DE VÃO SOBRE ABÓBADA DE TÚNEL, COM PE-DRA-DE-MÃO ARRUMADA | M3 | 105,23 | CAIXA REFERENCIAL
53527 | ATERRO/REATERRO DE VALAS COM OU S/COMPACTACAO | 0021 |  |  | 53527 | REATERRO COMPACTADO MANUALMENTE (VALAS DE FUNDAÇÕES RESIDENCIAIS) | M3 | 38,61 | CAIXA REFERENCIAL
72920 | ATERRO/REATERRO DE VALAS COM OU S/COMPACTACAO | 0021 |  |  | 72920 | REATERRO DE VALA COM MATERIAL GRANULAR REAPROVEITADO ADENSADO E VIBRADO | M3 | 12,84 | CAIXA REFERENCIAL
72921 | ATERRO/REATERRO DE VALAS COM OU S/COMPACTACAO | 0021 |  |  | 72921 | REATERRO DE VALA COM MATERIAL GRANULAR DE EMPRESTIMO ADENSADO E VIBRADO | M3 | 59,56 | CAIXA REFERENCIAL
73964/1 | ATERRO/REATERRO DE VALAS COM OU S/COMPACTACAO | 0021 | 73964 | REATERRO DE VALAS | 73964/1 | REATERRO DE VALA/CAVA COMPACTADA A MACO EM CAMADAS DE 20CM ( EM BECOS DE ATÉ 2,50M DE LARGURA EM FAVELAS) | M3 | 28,95 | CAIXA REFERENCIAL
73964/2 | ATERRO/REATERRO DE VALAS COM OU S/COMPACTACAO | 0021 | 73964 | REATERRO DE VALAS | 73964/2 | REATER VALA/CAVA COMPACT/MACO CAMADAS 30CM EM BECO ATE 2,50M LARGURA EM FAVELAS | M3 | 24,32 | CAIXA REFERENCIAL
73964/3 | ATERRO/REATERRO DE VALAS COM OU S/COMPACTACAO | 0021 | 73964 | REATERRO DE VALAS | 73964/3 | REATERRO VALA/CAVA C/TRATOR 200CV EXCL COMPACTACAO | M3 | 2,01 | CAIXA REFERENCIAL
73964/4 | ATERRO/REATERRO DE VALAS COM OU S/COMPACTACAO | 0021 | 73964 | REATERRO DE VALAS | 73964/4 | REATERRO DE VALAS / CAVAS, COMPACTADA A MAÇO, EM CAMADAS DE ATÉ 30 CM. | M3 | 20,27 | CAIXA REFERENCIAL
73964/5 | ATERRO/REATERRO DE VALAS COM OU S/COMPACTACAO | 0021 | 73964 | REATERRO DE VALAS | 73964/5 | REATERRO DE VALA/CAVA SEM CONTROLE DE COMPACTAÇÃO , UTILIZANDO RETRO-ESCAVADEIRA E COMPACTACADOR VIBRATORIO COM MATERIAL REAPROVEITADO | M3 | 7,30 | CAIXA REFERENCIAL
73964/6 | ATERRO/REATERRO DE VALAS COM OU S/COMPACTACAO | 0021 | 73964 | REATERRO DE VALAS | 73964/6 | REATERRO DE VALA COM COMPACTAÇÃO MANUAL | M3 | 28,95 | CAIXA REFERENCIAL
74015/1 | ATERRO/REATERRO DE VALAS COM OU S/COMPACTACAO | 0021 | 74015 | REATERRO COMPACTADO DE VALAS | 74015/1 | REATERRO E COMPACTACAO MECANICO DE VALA COM COMPACTADOR MANUAL TIPO SOQUETE VIBRATORIO | M3 | 19,48 | CAIXA REFERENCIAL
76444/1 | ATERRO/REATERRO DE VALAS COM OU S/COMPACTACAO | 0021 | 76444 | ATERRO/REATERRO DE VALAS | 76444/1 | COMPACTACAO MECANICA DE VALAS, SEM CONTROLE DE GC (COMPACTADOR TIPO SAPO ATE 35 KG) | M3 | 8,74 | CAIXA REFERENCIAL
76444/2 | ATERRO/REATERRO DE VALAS COM OU S/COMPACTACAO | 0021 | 76444 | ATERRO/REATERRO DE VALAS | 76444/2 | COMPACTACAO MECANICA DE VALAS,C/CONTR.DO GC >= 95% DO PN(C/COMPACTADORSOLOS C/ PLACA VIBRATORIA MOTOR DIESEL/GASOLINA 7 A 10 HP) | M3 | 13,86 | CAIXA REFERENCIAL
79488 | ATERRO/REATERRO DE VALAS COM OU S/COMPACTACAO | 0021 |  |  | 79488 | REATERRO MANUAL COM APILOAMENTO MECANICO | M3 | 4,77 | CAIXA REFERENCIAL
79489 | ATERRO/REATERRO DE VALAS COM OU S/COMPACTACAO | 0021 |  |  | 79489 | REATERRO MANUAL SEM APILOAMENTO | M3 | 4,34 | CAIXA REFERENCIAL
79490 | ATERRO/REATERRO DE VALAS COM OU S/COMPACTACAO | 0021 |  |  | 79490 | COMPACTAÇÂO MECÂNICA DE VALA (APÓS REATERRO) | M3 | 1,28 | CAIXA REFERENCIAL
79510/1 | ATERRO/REATERRO DE VALAS COM OU S/COMPACTACAO | 0021 | 79510 | REATERRO DE VALAS | 79510/1 | FORNECIMENTO E REATERRO DE VALA/CAVA COM PÓ-DE-PEDRA | M3 | 86,62 | CAIXA REFERENCIAL
79510/2 | ATERRO/REATERRO DE VALAS COM OU S/COMPACTACAO | 0021 | 79510 | REATERRO DE VALAS | 79510/2 | REATERRO DE VALAS/CAVAS COM PÓ-DE-PEDRA, INCLUSIVE MATERIAL E COMPACTAÇÃO, EM BECOS DE ATÉ 2,5M DE LARGURA, EM FAVELAS | M3 | 92,61 | CAIXA REFERENCIAL
83345 | ATERRO/REATERRO DE VALAS COM OU S/COMPACTACAO | 0021 |  |  | 83345 | REATERRO DE VALA COM MATERIAL GRANULAR (PEDRISCO) | M3 | 69,18 | CAIXA REFERENCIAL
83346 | ATERRO/REATERRO DE VALAS COM OU S/COMPACTACAO | 0021 |  |  | 83346 | UMEDECIMENTO DE MATERIAL PARA FECHAMENTO DE VALAS. | M3 | 0,73 | CAIXA REFERENCIAL
83441 | ATERRO/REATERRO DE VALAS COM OU S/COMPACTACAO | 0021 |  |  | 83441 | REATERRO APILOADO (MANUAL) DE VALA COM DESLOCAMENTO DE MATERIAL EM CAMADAS DE 20 CM (BECOS, FAVELAS ETC.) | M3 | 33,78 | CAIXA REFERENCIAL
72818 | CARGA, DESCARGA E/OU TRANSPORTE DE MATERIAIS | 0022 |  |  | 72818 | ESCAVACAO, CARGA E TRANSPORTE DE MATERIAL DE 1A CATEGORIA, CAMINHO DE SERVICO LEITO NATURAL, COM ESCAVADEIRA HIDRAULICA E CAMINHAO BASCULANTE 6 M3, DMT 50 ATE 200 M | M3 | 4,35 | CAIXA REFERENCIAL
72821 | CARGA, DESCARGA E/OU TRANSPORTE DE MATERIAIS | 0022 |  |  | 72821 | ESCAVACAO, CARGA E TRANSPORTE DE MATERIAL DE 1A CATEGORIA, CAMINHO DE SERVICO LEITO NATURAL, COM ESCAVADEIRA HIDRAULICA E CAMINHAO BASCULANTE 6 M3, DMT 200 ATE 400 M | M3 | 4,44 | CAIXA REFERENCIAL
72822 | CARGA, DESCARGA E/OU TRANSPORTE DE MATERIAIS | 0022 |  |  | 72822 | ESCAVACAO, CARGA E TRANSPORTE DE MATERIAL DE 1A CATEGORIA, CAMINHO DE SERVICO LEITO NATURAL, COM ESCAVADEIRA HIDRAULICA E CAMINHAO BASCULANTE 6 M3, DMT 400 ATE 600 M | M3 | 4,52 | CAIXA REFERENCIAL
72823 | CARGA, DESCARGA E/OU TRANSPORTE DE MATERIAIS | 0022 |  |  | 72823 | ESCAVACAO, CARGA E TRANSPORTE DE MATERIAL DE 1A CATEGORIA, CAMINHO DE SERVICO LEITO NATURAL, COM ESCAVADEIRA HIDRAULICA E CAMINHAO BASCULANTE 6 M3, DMT 600 ATE 800 M | M3 | 4,59 | CAIXA REFERENCIAL
72824 | CARGA, DESCARGA E/OU TRANSPORTE DE MATERIAIS | 0022 |  |  | 72824 | ESCAVACAO, CARGA E TRANSPORTE DE MATERIAL DE 1A CATEGORIA, CAMINHO DE SERVICO LEITO NATURAL, COM ESCAVADEIRA HIDRAULICA E CAMINHAO BASCULANTE 6 M3, DMT 800 ATE 1.000 M | M3 | 4,72 | CAIXA REFERENCIAL
72825 | CARGA, DESCARGA E/OU TRANSPORTE DE MATERIAIS | 0022 |  |  | 72825 | ESCAVACAO, CARGA E TRANSPORTE DE MATERIAL DE 1A CATEGORIA, CAMINHO DE SERVICO REVESTIMENTO PRIMARIO, COM ESCAVADEIRA HIDRAULICA E CAMINHAO BASCULANTE 6 M3, DMT 50 ATE 200 M | M3 | 4,08 | CAIXA REFERENCIAL
72826 | CARGA, DESCARGA E/OU TRANSPORTE DE MATERIAIS | 0022 |  |  | 72826 | ESCAVACAO, CARGA E TRANSPORTE DE MATERIAL DE 1A CATEGORIA, CAMINHO DE SERVICO REVESTIMENTO PRIMARIO, COM ESCAVADEIRA HIDRAULICA E CAMINHAO BASCULANTE 6 M3, DMT 200 ATE 400 M | M3 | 4,14 | CAIXA REFERENCIAL
72827 | CARGA, DESCARGA E/OU TRANSPORTE DE MATERIAIS | 0022 |  |  | 72827 | ESCAVACAO, CARGA E TRANSPORTE DE MATERIAL DE 1A CATEGORIA, CAMINHO DE SERVICO REVESTIMENTO PRIMARIO, COM ESCAVADEIRA HIDRAULICA E CAMINHAO BASCULANTE 6 M3, DMT 400 ATE 600 M | M3 | 4,22 | CAIXA REFERENCIAL
72828 | CARGA, DESCARGA E/OU TRANSPORTE DE MATERIAIS | 0022 |  |  | 72828 | ESCAVACAO, CARGA E TRANSPORTE DE MATERIAL DE 1A CATEGORIA, CAMINHO DE SERVICO REVESTIMENTO PRIMARIO, COM ESCAVADEIRA HIDRAULICA E CAMINHAO BASCULANTE 6 M3, DMT 600 ATE 800 M | M3 | 4,30 | CAIXA REFERENCIAL
72829 | CARGA, DESCARGA E/OU TRANSPORTE DE MATERIAIS | 0022 |  |  | 72829 | ESCAVACAO, CARGA E TRANSPORTE DE MATERIAL DE 1A CATEGORIA, CAMINHO DE SERVICO REVESTIMENTO PRIMARIO, COM ESCAVADEIRA HIDRAULICA E CAMINHAO BASCULANTE 6 M3, DMT 800 ATE 1.000 M | M3 | 4,39 | CAIXA REFERENCIAL
72832 | CARGA, DESCARGA E/OU TRANSPORTE DE MATERIAIS | 0022 |  |  | 72832 | ESCAVACAO, CARGA E TRANSPORTE DE MATERIAL DE 1A CATEGORIA, CAMINHO DE SERVICO PAVIMENTADO, COM ESCAVADEIRA HIDRAULICA E CAMINHAO BASCULANTE 6 M3, DMT 50 ATE 200 M | M3 | 3,85 | CAIXA REFERENCIAL
72833 | CARGA, DESCARGA E/OU TRANSPORTE DE MATERIAIS | 0022 |  |  | 72833 | ESCAVACAO, CARGA E TRANSPORTE DE MATERIAL DE 1A CATEGORIA, CAMINHO DE SERVICO PAVIMENTADO, COM ESCAVADEIRA HIDRAULICA E CAMINHAO BASCULANTE 6 M3, DMT 200 ATE 400 M | M3 | 3,92 | CAIXA REFERENCIAL
72834 | CARGA, DESCARGA E/OU TRANSPORTE DE MATERIAIS | 0022 |  |  | 72834 | ESCAVACAO, CARGA E TRANSPORTE DE MATERIAL DE 1A CATEGORIA, CAMINHO DE SERVICO PAVIMENTADO, COM ESCAVADEIRA HIDRAULICA E CAMINHAO BASCULANTE 6 M3, DMT 400 ATE 600 M | M3 | 3,99 | CAIXA REFERENCIAL
72835 | CARGA, DESCARGA E/OU TRANSPORTE DE MATERIAIS | 0022 |  |  | 72835 | ESCAVACAO, CARGA E TRANSPORTE DE MATERIAL DE 1A CATEGORIA, CAMINHO DE SERVICO PAVIMENTADO, COM ESCAVADEIRA HIDRAULICA E CAMINHAO BASCULANTE 6 M3, DMT 600 ATE 800 M | M3 | 4,05 | CAIXA REFERENCIAL
72836 | CARGA, DESCARGA E/OU TRANSPORTE DE MATERIAIS | 0022 |  |  | 72836 | ESCAVACAO, CARGA E TRANSPORTE DE MATERIAL DE 1A CATEGORIA, CAMINHO DE SERVICO PAVIMENTADO, COM ESCAVADEIRA HIDRAULICA E CAMINHAO BASCULANTE 6 M3, DMT 800 ATE 1.000 M | M3 | 4,13 | CAIXA REFERENCIAL
72838 | CARGA, DESCARGA E/OU TRANSPORTE DE MATERIAIS | 0022 |  |  | 72838 | TRANSPORTE COMERCIAL COM CAMINHAO CARROCERIA 9 T, RODOVIA EM LEITO NATURAL | TXKM | 0,70 | CAIXA REFERENCIAL
72839 | CARGA, DESCARGA E/OU TRANSPORTE DE MATERIAIS | 0022 |  |  | 72839 | TRANSPORTE COMERCIAL COM CAMINHAO CARROCERIA 9 T, RODOVIA COM REVESTIMENTO PRIMARIO | TXKM | 0,56 | CAIXA REFERENCIAL
72840 | CARGA, DESCARGA E/OU TRANSPORTE DE MATERIAIS | 0022 |  |  | 72840 | TRANSPORTE COMERCIAL COM CAMINHAO CARROCERIA 9 T, RODOVIA PAVIMENTADA | TXKM | 0,47 | CAIXA REFERENCIAL
72841 | CARGA, DESCARGA E/OU TRANSPORTE DE MATERIAIS | 0022 |  |  | 72841 | TRANSPORTE COMERCIAL COM CAMINHAO BASCULANTE 6 M3, RODOVIA EM LEITO NATURAL | TXKM | 0,74 | CAIXA REFERENCIAL
72842 | CARGA, DESCARGA E/OU TRANSPORTE DE MATERIAIS | 0022 |  |  | 72842 | TRANSPORTE COMERCIAL COM CAMINHAO BASCULANTE 6 M3, RODOVIA COM REVESTIMENTO PRIMARIO | TXKM | 0,60 | CAIXA REFERENCIAL
72843 | CARGA, DESCARGA E/OU TRANSPORTE DE MATERIAIS | 0022 |  |  | 72843 | TRANSPORTE COMERCIAL COM CAMINHAO BASCULANTE 6 M3, RODOVIA PAVIMENTADA | TXKM | 0,50 | CAIXA REFERENCIAL
72844 | CARGA, DESCARGA E/OU TRANSPORTE DE MATERIAIS | 0022 |  |  | 72844 | CARGA, MANOBRAS E DESCARGA DE AREIA, BRITA, PEDRA DE MAO E SOLOS COM CAMINHAO BASCULANTE 6 M3 (DESCARGA LIVRE) | T | 0,52 | CAIXA REFERENCIAL
72845 | CARGA, DESCARGA E/OU TRANSPORTE DE MATERIAIS | 0022 |  |  | 72845 | CARGA, MANOBRAS E DESCARGA DE BRITA PARA TRATAMENTOS SUPERFICIAIS, COM CAMINHAO BASCULANTE 6 M3 | T | 3,12 | CAIXA REFERENCIAL
72846 | CARGA, DESCARGA E/OU TRANSPORTE DE MATERIAIS | 0022 |  |  | 72846 | CARGA, MANOBRAS E DESCARGA DE MISTURA BETUMINOSA A QUENTE, COM CAMINHAO BASCULANTE 6 M3 | T | 2,57 | CAIXA REFERENCIAL
72847 | CARGA, DESCARGA E/OU TRANSPORTE DE MATERIAIS | 0022 |  |  | 72847 | CARGA, MANOBRAS E DESCARGA DE MISTURA BETUMINOSA A FRIO, COM CAMINHAO BASCULANTE 6 M3 | T | 5,55 | CAIXA REFERENCIAL
72848 | CARGA, DESCARGA E/OU TRANSPORTE DE MATERIAIS | 0022 |  |  | 72848 | CARGA, MANOBRAS E DESCARGA DE BRITA PARA BASE DE MACADAME, COM CAMINHAO BASCULANTE 6 M3 | T | 1,38 | CAIXA REFERENCIAL
72849 | CARGA, DESCARGA E/OU TRANSPORTE DE MATERIAIS | 0022 |  |  | 72849 | CARGA, MANOBRAS E DESCARGA DE MISTURAS DE SOLOS E AGREGADOS (BASES ESTABILIZADAS EM USINA) COM CAMINHAO BASCULANTE 6 M3 | T | 1,77 | CAIXA REFERENCIAL
72850 | CARGA, DESCARGA E/OU TRANSPORTE DE MATERIAIS | 0022 |  |  | 72850 | CARGA, MANOBRAS E DESCARGA DE MATERIAIS DIVERSOS, COM CAMINHAO CARROCERIA 9T (CARGA E DESCARGA MANUAIS) | T | 8,83 | CAIXA REFERENCIAL
72851 | CARGA, DESCARGA E/OU TRANSPORTE DE MATERIAIS | 0022 |  |  | 72851 | TRANSPORTE LOCAL COM CAMINHAO BASCULANTE 6 M3, RODOVIA EM LEITO NATURAL, DMT ATE 200 M | M3 | 2,53 | CAIXA REFERENCIAL
72852 | CARGA, DESCARGA E/OU TRANSPORTE DE MATERIAIS | 0022 |  |  | 72852 | TRANSPORTE LOCAL COM CAMINHAO BASCULANTE 6 M3, RODOVIA EM LEITO NATURAL, DMT 200 A 400 M | M3 | 2,60 | CAIXA REFERENCIAL
72853 | CARGA, DESCARGA E/OU TRANSPORTE DE MATERIAIS | 0022 |  |  | 72853 | TRANSPORTE LOCAL COM CAMINHAO BASCULANTE 6 M3, RODOVIA EM LEITO NATURAL, DMT 400 A 600 M | M3 | 2,66 | CAIXA REFERENCIAL
72854 | CARGA, DESCARGA E/OU TRANSPORTE DE MATERIAIS | 0022 |  |  | 72854 | TRANSPORTE LOCAL COM CAMINHAO BASCULANTE 6 M3, RODOVIA EM LEITO NATURAL, DMT 600 A 800 M | M3 | 2,74 | CAIXA REFERENCIAL
72855 | CARGA, DESCARGA E/OU TRANSPORTE DE MATERIAIS | 0022 |  |  | 72855 | TRANSPORTE LOCAL COM CAMINHAO BASCULANTE 6 M3, RODOVIA EM LEITO NATURAL, DMT 800 A 1.000 M | M3 | 2,82 | CAIXA REFERENCIAL
72856 | CARGA, DESCARGA E/OU TRANSPORTE DE MATERIAIS | 0022 |  |  | 72856 | TRANSPORTE LOCAL COM CAMINHAO BASCULANTE 6 M3, RODOVIA EM LEITO NATURAL | M3XKM | 1,23 | CAIXA REFERENCIAL
72857 | CARGA, DESCARGA E/OU TRANSPORTE DE MATERIAIS | 0022 |  |  | 72857 | TRANSPORTE LOCAL COM CAMINHAO BASCULANTE 6 M3, RODOVIA COM REVESTIMENTO PRIMARIO, DMT ATE 200 M | M3 | 2,25 | CAIXA REFERENCIAL
72858 | CARGA, DESCARGA E/OU TRANSPORTE DE MATERIAIS | 0022 |  |  | 72858 | TRANSPORTE LOCAL COM CAMINHAO BASCULANTE 6 M3, RODOVIA COM REVESTIMENTO PRIMARIO, DMT 200 A 400 M | M3 | 2,31 | CAIXA REFERENCIAL
72859 | CARGA, DESCARGA E/OU TRANSPORTE DE MATERIAIS | 0022 |  |  | 72859 | TRANSPORTE LOCAL COM CAMINHAO BASCULANTE 6 M3, RODOVIA COM REVESTIMENTO PRIMARIO, DMT 400 A 600 M | M3 | 2,37 | CAIXA REFERENCIAL
72860 | CARGA, DESCARGA E/OU TRANSPORTE DE MATERIAIS | 0022 |  |  | 72860 | TRANSPORTE LOCAL COM CAMINHAO BASCULANTE 6 M3, RODOVIA COM REVESTIMENTO PRIMARIO, DMT 600 A 800 M | M3 | 2,44 | CAIXA REFERENCIAL
72874 | CARGA, DESCARGA E/OU TRANSPORTE DE MATERIAIS | 0022 |  |  | 72874 | TRANSPORTE LOCAL COM CAMINHAO BASCULANTE 6 M3, RODOVIA COM REVESTIMENTO PRIMARIO, DMT 800 A 1.000 M | M3 | 2,51 | CAIXA REFERENCIAL
72875 | CARGA, DESCARGA E/OU TRANSPORTE DE MATERIAIS | 0022 |  |  | 72875 | TRANSPORTE LOCAL COM CAMINHÃO BASCULANTE 6 M3, RODOVIA COM REVESTIMENTO PRIMARIO | M3XKM | 1,10 | CAIXA REFERENCIAL
72876 | CARGA, DESCARGA E/OU TRANSPORTE DE MATERIAIS | 0022 |  |  | 72876 | TRANSPORTE LOCAL COM CAMINHÃO BASCULANTE 6 M3, RODOVIA PAVIMENTADA, DMT ATE 200 M | M3 | 2,02 | CAIXA REFERENCIAL
72877 | CARGA, DESCARGA E/OU TRANSPORTE DE MATERIAIS | 0022 |  |  | 72877 | TRANSPORTE LOCAL COM CAMINHAO BASCULANTE 6 M3, RODOVIA PAVIMENTADA, DMT 200 A 400 M | M3 | 2,07 | CAIXA REFERENCIAL
72878 | CARGA, DESCARGA E/OU TRANSPORTE DE MATERIAIS | 0022 |  |  | 72878 | TRANSPORTE LOCAL COM CAMINHAO BASCULANTE 6 M3, RODOVIA PAVIMENTADA, DMT 400 A 600 M | M3 | 2,13 | CAIXA REFERENCIAL
72879 | CARGA, DESCARGA E/OU TRANSPORTE DE MATERIAIS | 0022 |  |  | 72879 | TRANSPORTE LOCAL COM CAMINHAO BASCULANTE 6 M3, RODOVIA PAVIMENTADA, DMT 600 A 800 M | M3 | 2,20 | CAIXA REFERENCIAL
72880 | CARGA, DESCARGA E/OU TRANSPORTE DE MATERIAIS | 0022 |  |  | 72880 | TRANSPORTE LOCAL COM CAMINHAO BASCULANTE 6 M3, RODOVIA PAVIMENTADA, DMT 800 A 1.000 M | M3 | 2,25 | CAIXA REFERENCIAL
72881 | CARGA, DESCARGA E/OU TRANSPORTE DE MATERIAIS | 0022 |  |  | 72881 | TRANSPORTE LOCAL COM CAMINHAO BASCULANTE 6 M3, RODOVIA PAVIMENTADA ( PARA DISTANCIAS SUPERIORES A 4 KM ) | M3XKM | 0,98 | CAIXA REFERENCIAL
72882 | CARGA, DESCARGA E/OU TRANSPORTE DE MATERIAIS | 0022 |  |  | 72882 | TRANSPORTE COMERCIAL COM CAMINHAO CARROCERIA 9 T, RODOVIA EM LEITO NATURAL | M3XKM | 1,04 | CAIXA REFERENCIAL
72883 | CARGA, DESCARGA E/OU TRANSPORTE DE MATERIAIS | 0022 |  |  | 72883 | TRANSPORTE COMERCIAL COM CAMINHAO CARROCERIA 9 T, RODOVIA COM REVESTIMENTO PRIMARIO | M3XKM | 0,83 | CAIXA REFERENCIAL
72884 | CARGA, DESCARGA E/OU TRANSPORTE DE MATERIAIS | 0022 |  |  | 72884 | TRANSPORTE COMERCIAL COM CAMINHAO CARROCERIA 9 T, RODOVIA PAVIMENTADA | M3XKM | 0,70 | CAIXA REFERENCIAL
72885 | CARGA, DESCARGA E/OU TRANSPORTE DE MATERIAIS | 0022 |  |  | 72885 | TRANSPORTE COMERCIAL COM CAMINHAO BASCULANTE 6 M3, RODOVIA EM LEITO NATURAL | M3XKM | 1,11 | CAIXA REFERENCIAL
72886 | CARGA, DESCARGA E/OU TRANSPORTE DE MATERIAIS | 0022 |  |  | 72886 | TRANSPORTE COMERCIAL COM CAMINHAO BASCULANTE 6 M3, RODOVIA COM REVESTIMENTO PRIMARIO | M3XKM | 0,88 | CAIXA REFERENCIAL
72887 | CARGA, DESCARGA E/OU TRANSPORTE DE MATERIAIS | 0022 |  |  | 72887 | TRANSPORTE COMERCIAL COM CAMINHAO BASCULANTE 6 M3, RODOVIA PAVIMENTADA | M3XKM | 0,74 | CAIXA REFERENCIAL
72888 | CARGA, DESCARGA E/OU TRANSPORTE DE MATERIAIS | 0022 |  |  | 72888 | CARGA, MANOBRAS E DESCARGA DE AREIA, BRITA, PEDRA DE MAO E SOLOS COM CAMINHAO BASCULANTE 6 M3 (DESCARGA LIVRE) | M3 | 0,77 | CAIXA REFERENCIAL
72890 | CARGA, DESCARGA E/OU TRANSPORTE DE MATERIAIS | 0022 |  |  | 72890 | CARGA, MANOBRAS E DESCARGA DE BRITA PARA TRATAMENTOS SUPERFICIAIS, COM CAMINHAO BASCULANTE 6 M3, DESCARGA EM DISTRIBUIDOR | M3 | 4,69 | CAIXA REFERENCIAL
72891 | CARGA, DESCARGA E/OU TRANSPORTE DE MATERIAIS | 0022 |  |  | 72891 | CARGA, MANOBRAS E DESCARGA DE MISTURA BETUMINOSA A QUENTE, COM CAMINHAO BASCULANTE 6 M3, DESCARGA EM VIBRO-ACABADORA | M3 | 3,86 | CAIXA REFERENCIAL
72892 | CARGA, DESCARGA E/OU TRANSPORTE DE MATERIAIS | 0022 |  |  | 72892 | CARGA, MANOBRAS E DESCARGA DE DE MISTURA BETUMINOSA A FRIO, COM CAMINHAO BASCULANTE 6 M3, DESCARGA EM VIBRO-ACABADORA | M3 | 8,33 | CAIXA REFERENCIAL
72893 | CARGA, DESCARGA E/OU TRANSPORTE DE MATERIAIS | 0022 |  |  | 72893 | CARGA, MANOBRAS E DESCARGA DE BRITA PARA BASE DE MACADAME, COM CAMINHAO BASCULANTE 6 M3, DESCARGA EM DISTRIBUIDOR | M3 | 2,07 | CAIXA REFERENCIAL
72894 | CARGA, DESCARGA E/OU TRANSPORTE DE MATERIAIS | 0022 |  |  | 72894 | CARGA, MANOBRAS E DESCARGA DE MISTURAS DE SOLOS E AGREGADOS, COM CAMINHAO BASCULANTE 6 M3, DESCARGA EM DISTRIBUIDOR | M3 | 2,66 | CAIXA REFERENCIAL
72895 | CARGA, DESCARGA E/OU TRANSPORTE DE MATERIAIS | 0022 |  |  | 72895 | CARGA, MANOBRAS E DESCARGA DE MATERIAIS DIVERSOS, COM CAMINHAO CARROCERIA 9 T (CARGA E DESCARGA MANUAIS) | M3 | 14,06 | CAIXA REFERENCIAL
72896 | CARGA, DESCARGA E/OU TRANSPORTE DE MATERIAIS | 0022 |  |  | 72896 | CARGA MANUAL DE TERRA EM CAMINHAO BASCULANTE 6 M3 | M3 | 12,27 | CAIXA REFERENCIAL
72897 | CARGA, DESCARGA E/OU TRANSPORTE DE MATERIAIS | 0022 |  |  | 72897 | CARGA MANUAL DE ENTULHO EM CAMINHAO BASCULANTE 6 M3 | M3 | 14,86 | CAIXA REFERENCIAL
72898 | CARGA, DESCARGA E/OU TRANSPORTE DE MATERIAIS | 0022 |  |  | 72898 | CARGA E DESCARGA MECANIZADAS DE ENTULHO EM CAMINHAO BASCULANTE 6 M3 | M3 | 0,77 | CAIXA REFERENCIAL
72899 | CARGA, DESCARGA E/OU TRANSPORTE DE MATERIAIS | 0022 |  |  | 72899 | TRANSPORTE DE ENTULHO COM CAMINHÃO BASCULANTE 6 M3, RODOVIA PAVIMENTADA, DMT ATE 0,5 KM | M3 | 3,63 | CAIXA REFERENCIAL
72900 | CARGA, DESCARGA E/OU TRANSPORTE DE MATERIAIS | 0022 |  |  | 72900 | TRANSPORTE DE ENTULHO COM CAMINHAO BASCULANTE 6 M3, RODOVIA PAVIMENTADA, DMT 0,5 A 1,0 KM | M3 | 4,00 | CAIXA REFERENCIAL
74010/1 | CARGA, DESCARGA E/OU TRANSPORTE DE MATERIAIS | 0022 | 74010 | CARGA E DESCARGA MECANIZADA | 74010/1 | CARGA E DESCARGA MECANICA DE SOLO UTILIZANDO CAMINHAO BASCULANTE 5,0M3/11T E PA CARREGADEIRA SOBRE PNEUS * 105 HP * CAP. 1,72M3. | M3 | 1,13 | CAIXA REFERENCIAL
74241/1 | CARGA, DESCARGA E/OU TRANSPORTE DE MATERIAIS | 0022 | 74241 | EMPILHAMENTO DE SOLO ORGANICO | 74241/1 | EMPILHAMENTO DE SOLO ORGANICO RETIRADO NA AREA DO ATERRO COM TRATOR SOBRE ESTEIRAS D6 | M3 | 3,19 | CAIXA REFERENCIAL
74255/1 | CARGA, DESCARGA E/OU TRANSPORTE DE MATERIAIS | 0022 | 74255 | CARGA MANUAL EM CAMINHAO BASCULANTE | 74255/1 | CARGA MANUAL DE TERRA EM CAMINHAO BASCULANTE (NAO INCLUI O CUSTO CUSTO IMPRODUTIVO DO CAMINHAO BASCULANTE) | M3 | 5,79 | CAIXA REFERENCIAL
74255/3 | CARGA, DESCARGA E/OU TRANSPORTE DE MATERIAIS | 0022 | 74255 | CARGA MANUAL EM CAMINHAO BASCULANTE | 74255/3 | CARGA MANUAL DE MATERIAL A GRANEL (2 SERVENTES) EM CAMINHAO BASCULANTE C/ CACAMBA DE 4,0M3 INCLUINDO DESCARGA MECÂNICA | M3 | 19,95 | CAIXA REFERENCIAL
79492 | CARGA, DESCARGA E/OU TRANSPORTE DE MATERIAIS | 0022 |  |  | 79492 | CARGA MANUAL DE ROCHA EM CAMINHAO BASCULANTE | M3 | 34,23 | CAIXA REFERENCIAL
83356 | CARGA, DESCARGA E/OU TRANSPORTE DE MATERIAIS | 0022 |  |  | 83356 | TRANSPORTE COMERCIAL DE BRITA | M3XKM | 0,64 | CAIXA REFERENCIAL
83357 | CARGA, DESCARGA E/OU TRANSPORTE DE MATERIAIS | 0022 |  |  | 83357 | TRANSPORTE LOCAL DE MASSA ASFALTICA - PAVIMENTACAO URBANA | M3XKM | 0,82 | CAIXA REFERENCIAL
83358 | CARGA, DESCARGA E/OU TRANSPORTE DE MATERIAIS | 0022 |  |  | 83358 | TRANSPORTE DE PAVIMENTACAO REMOVIDA (RODOVIAS NAO URBANAS) | M3XKM | 1,33 | CAIXA REFERENCIAL
83359 | CARGA, DESCARGA E/OU TRANSPORTE DE MATERIAIS | 0022 |  |  | 83359 | TRANSPORTE LOCAL DE MATERIAL BETUMINOSO (RODOVIAS NAO URBANAS) | M3XKM | 2,83 | CAIXA REFERENCIAL
83444 | CARGA, DESCARGA E/OU TRANSPORTE DE MATERIAIS | 0022 |  |  | 83444 | TRANSPORTE DE MATERIAL DE QUALQUER NATUREZA DMT > 10 KM, COM CAMINHAO BASCULANTE DE 4,0 M3. | TXKM | 0,75 | CAIXA REFERENCIAL
6514 | FORNEC. DE MAT. C/OU S/CARGA, DESC. E TRANSPORTE | 0282 |  |  | 6514 | FORNECIMENTO E LANCAMENTO DE BRITA N. 4 | M3 | 72,54 | CAIXA REFERENCIAL
88549 | FORNEC. DE MAT. C/OU S/CARGA, DESC. E TRANSPORTE | 0282 |  |  | 88549 | FORNECIMENTO E ASSENTAMENTO DE BRITA 2-DRENOS E FILTROS MM | M3 | 70,97 | CAIXA REFERENCIAL
5622 | COMPACTACAO OU APILOAMENTO | 0283 |  |  | 5622 | REGULARIZACAO E COMPACTACAO MANUAL DE TERRENO COM SOQUETE | M2 | 3,18 | CAIXA REFERENCIAL
41721 | COMPACTACAO OU APILOAMENTO | 0283 |  |  | 41721 | COMPACTACAO MECANICA A 95% DO PROCTOR NORMAL - PAVIMENTACAO URBANA | M3 | 2,68 | CAIXA REFERENCIAL
41722 | COMPACTACAO OU APILOAMENTO | 0283 |  |  | 41722 | COMPACTACAO MECANICA A 100% DO PROCTOR NORMAL - PAVIMENTACAO URBANA | M3 | 4,26 | CAIXA REFERENCIAL
74005/1 | COMPACTACAO OU APILOAMENTO | 0283 | 74005 | ATERRO/REATERRO DE AREAS | 74005/1 | COMPACTACAO MECANICA, SEM CONTROLE DO GC (C/COMPACTADOR PLACA 400 KG) | M3 | 2,73 | CAIXA REFERENCIAL
74005/2 | COMPACTACAO OU APILOAMENTO | 0283 | 74005 | ATERRO/REATERRO DE AREAS | 74005/2 | COMPACTACAO MECANICA C/ CONTROLE DO GC>=95% DO PN (AREAS) (C/MONIVELADORA 140 HP E ROLO COMPRESSOR VIBRATORIO 80 HP) | M3 | 2,68 | CAIXA REFERENCIAL
74034/1 | COMPACTACAO OU APILOAMENTO | 0283 | 74034 | ESPALHAMENTO E COMPACTAÇÃO DE MATERIAL | 74034/1 | ESPALHAMENTO DE MATERIAL DE 1A CATEGORIA COM TRATOR DE ESTEIRA COM 153HP | M3 | 2,43 | CAIXA REFERENCIAL
83344 | COMPACTACAO OU APILOAMENTO | 0283 |  |  | 83344 | ESPALHAMENTO DE MATERIAL EM BOTA FORA, COM UTILIZACAO DE TRATOR DE ESTEIRAS DE 165 HP | M3 | 1,06 | CAIXA REFERENCIAL
83445 | COMPACTACAO OU APILOAMENTO | 0283 |  |  | 83445 | CAMINHAO TANQUE (PIPA) 6.000 L, DIESEL, 132 CV, COM MOTORISTA. | CHP | 90,36 | CAIXA REFERENCIAL
6110 | ALVENARIA DE TIJOLOS CERAMICOS | 0063 |  |  | 6110 | ALVENARIA DE EMBASAMENTO EM TIJOLOS CERAMICOS MACICOS 5X10X20CM, ASSENTADO COM ARGAMASSA TRACO 1:2:8 (CIMENTO, CAL E AREIA) | M3 | 563,62 | CAIXA REFERENCIAL
68049 | ALVENARIA DE TIJOLOS CERAMICOS | 0063 |  |  | 68049 | CINTA E CONTRAVERGA EM TIJOLO CERAMICO MACICO 5X10X20CM 1/2 VEZ | M2 | 89,60 | CAIXA REFERENCIAL
72131 | ALVENARIA DE TIJOLOS CERAMICOS | 0063 |  |  | 72131 | ALVENARIA EM TIJOLO CERAMICO MACICO 5X10X20CM 1 VEZ (ESPESSURA 10CM), ASSENTADO COM ARGAMASSA TRACO 1:2:8 (CIMENTO, CAL E AREIA) | M2 | 77,28 | CAIXA REFERENCIAL
72132 | ALVENARIA DE TIJOLOS CERAMICOS | 0063 |  |  | 72132 | ALVENARIA EM TIJOLO CERAMICO MACICO 5X10X20CM 1/2 VEZ (ESPESSURA 5CM), ASSENTADO COM ARGAMASSA TRACO 1:2:8 (CIMENTO, CAL E AREIA) | M2 | 40,45 | CAIXA REFERENCIAL
72133 | ALVENARIA DE TIJOLOS CERAMICOS | 0063 |  |  | 72133 | ALVENARIA EM TIJOLO CERAMICO MACICO 5X10X20CM 1 1/2 VEZ (ESPESSURA 20CM), ASSENTADO COM ARGAMASSA TRACO 1:2:8 (CIMENTO, CAL E AREIA) | M2 | 184,14 | CAIXA REFERENCIAL
73935/2 | ALVENARIA DE TIJOLOS CERAMICOS | 0063 | 73935 | ALVENARIA TIJ CERAMICO FURADO | 73935/2 | ALVENARIA EM TIJOLO CERAMICO FURADO 9X19X19CM, 1 VEZ (ESPESSURA 19 CM), ASSENTADO EM ARGAMASSA TRACO 1:4 (CIMENTO E AREIA MEDIA NAO PENEIRADA), PREPARO MANUAL, JUNTA1 CM | M2 | 54,00 | CAIXA REFERENCIAL
73988/1 | ALVENARIA DE TIJOLOS CERAMICOS | 0063 | 73988 | APERTO DE ALVENARIA C/ ARGAMASSA | 73988/1 | ENCUNHAMENTO (APERTO DE ALVENARIA) EM TIJOLOS CERAMICOS MACICO 5,7X9X19CM 1 VEZ (ESPESSURA 19CM) COM ARGAMASSA TRACO 1:2:8 (CIMENTO, CAL E AREIA) | M | 12,43 | CAIXA REFERENCIAL
73988/2 | ALVENARIA DE TIJOLOS CERAMICOS | 0063 | 73988 | APERTO DE ALVENARIA C/ ARGAMASSA | 73988/2 | ENCUNHAMENTO (APERTO DE ALVENARIA) EM TIJOLOS CERAMICOS MACICO 5,7X9X19CM 1/2 VEZ (ESPESSURA 9CM) COM ARGAMASSA TRACO 1:2:8 (CIMENTO, CAL E AREIA) | M | 7,12 | CAIXA REFERENCIAL
79335/1 | ALVENARIA DE TIJOLOS CERAMICOS | 0063 | 79335 | ALVENARIA ESTRUTURAL | 79335/1 | ALVENARIA EM BLOCO CERAMICO ESTRUTURAL 14X19X29CM, E=14XM, ASSENTADO COM ARGAMASSA TRACO 1:2:8 (CIMENTO, CAL E AREIA). NAO INCLUI GROUNT E ACO. | M2 | 45,02 | CAIXA REFERENCIAL
87495 | ALVENARIA DE TIJOLOS CERAMICOS | 0063 |  |  | 87495 | ALVENARIA DE VEDAÇÃO DE BLOCOS CERÂMICOS FURADOS NA HORIZONTAL DE 9X19X19CM (ESPESSURA 9CM) DE PAREDES COM ÁREA LÍQUIDA MENOR QUE 6M² SEM VÃOS E ARGAMASSA DE ASSENTAMENTO COM PREPARO EM BETONEIRA. AF_06/2014_P | M2 | 48,29 | CAIXA REFERENCIAL
87496 | ALVENARIA DE TIJOLOS CERAMICOS | 0063 |  |  | 87496 | ALVENARIA DE VEDAÇÃO DE BLOCOS CERÂMICOS FURADOS NA HORIZONTAL DE 9X19X19CM (ESPESSURA 9CM) DE PAREDES COM ÁREA LÍQUIDA MENOR QUE 6M² SEM VÃOS E ARGAMASSA DE ASSENTAMENTO COM PREPARO MANUAL. AF_06/2014_P | M2 | 48,79 | CAIXA REFERENCIAL
87499 | ALVENARIA DE TIJOLOS CERAMICOS | 0063 |  |  | 87499 | ALVENARIA DE VEDAÇÃO DE BLOCOS CERÂMICOS FURADOS NA HORIZONTAL DE 9X14X19CM (ESPESSURA 9CM) DE PAREDES COM ÁREA LÍQUIDA MENOR QUE 6M² SEM VÃOS E ARGAMASSA DE ASSENTAMENTO COM PREPARO EM BETONEIRA. AF_06/2014_P | M2 | 69,47 | CAIXA REFERENCIAL
87500 | ALVENARIA DE TIJOLOS CERAMICOS | 0063 |  |  | 87500 | ALVENARIA DE VEDAÇÃO DE BLOCOS CERÂMICOS FURADOS NA HORIZONTAL DE 9X14X19CM (ESPESSURA 9CM) DE PAREDES COM ÁREA LÍQUIDA MENOR QUE 6M² SEM VÃOS E ARGAMASSA DE ASSENTAMENTO COM PREPARO MANUAL. AF_06/2014_P | M2 | 70,01 | CAIXA REFERENCIAL
87501 | ALVENARIA DE TIJOLOS CERAMICOS | 0063 |  |  | 87501 | ALVENARIA DE VEDAÇÃO DE BLOCOS CERÂMICOS FURADOS NA HORIZONTAL DE 14X9X19CM (ESPESSURA 14CM) DE PAREDES COM ÁREA LÍQUIDA MENOR QUE 6M² SEM VÃOS E ARGAMASSA DE ASSENTAMENTO COM PREPARO EM BETONEIRA. AF_06/2014_P | M2 | 90,48 | CAIXA REFERENCIAL
87502 | ALVENARIA DE TIJOLOS CERAMICOS | 0063 |  |  | 87502 | ALVENARIA DE VEDAÇÃO DE BLOCOS CERÂMICOS FURADOS NA HORIZONTAL DE 14X9X19CM (ESPESSURA 14CM) DE PAREDES COM ÁREA LÍQUIDA MENOR QUE 6M² SEM VÃOS E ARGAMASSA DE ASSENTAMENTO COM PREPARO MANUAL. AF_06/2014_P | M2 | 91,16 | CAIXA REFERENCIAL
87503 | ALVENARIA DE TIJOLOS CERAMICOS | 0063 |  |  | 87503 | ALVENARIA DE VEDAÇÃO DE BLOCOS CERÂMICOS FURADOS NA HORIZONTAL DE 9X19X19CM (ESPESSURA 9CM) DE PAREDES COM ÁREA LÍQUIDA MAIOR OU IGUAL A 6M² SEM VÃOS E ARGAMASSA DE ASSENTAMENTO COM PREPARO EM BETONEIRA. AF_06/2014_P | M2 | 42,47 | CAIXA REFERENCIAL
87504 | ALVENARIA DE TIJOLOS CERAMICOS | 0063 |  |  | 87504 | ALVENARIA DE VEDAÇÃO DE BLOCOS CERÂMICOS FURADOS NA HORIZONTAL DE 9X19X19CM (ESPESSURA 9CM) DE PAREDES COM ÁREA LÍQUIDA MAIOR OU IGUAL A 6M² SEM VÃOS E ARGAMASSA DE ASSENTAMENTO COM PREPARO MANUAL. AF_06/2014_P | M2 | 42,97 | CAIXA REFERENCIAL
87507 | ALVENARIA DE TIJOLOS CERAMICOS | 0063 |  |  | 87507 | ALVENARIA DE VEDAÇÃO DE BLOCOS CERÂMICOS FURADOS NA HORIZONTAL DE 9X14X19CM (ESPESSURA 9CM) DE PAREDES COM ÁREA LÍQUIDA MAIOR OU IGUAL A 6M² SEM VÃOS E ARGAMASSA DE ASSENTAMENTO COM PREPARO EM BETONEIRA. AF_06/2014_P | M2 | 63,84 | CAIXA REFERENCIAL
87508 | ALVENARIA DE TIJOLOS CERAMICOS | 0063 |  |  | 87508 | ALVENARIA DE VEDAÇÃO DE BLOCOS CERÂMICOS FURADOS NA HORIZONTAL DE 9X14X19CM (ESPESSURA 9CM) DE PAREDES COM ÁREA LÍQUIDA MAIOR OU IGUAL A 6M² SEM VÃOS E ARGAMASSA DE ASSENTAMENTO COM PREPARO MANUAL. AF_06/2014_P | M2 | 64,37 | CAIXA REFERENCIAL
87509 | ALVENARIA DE TIJOLOS CERAMICOS | 0063 |  |  | 87509 | ALVENARIA DE VEDAÇÃO DE BLOCOS CERÂMICOS FURADOS NA HORIZONTAL DE 14X9X19CM (ESPESSURA 14CM) DE PAREDES COM ÁREA LÍQUIDA MAIOR OU IGUAL A 6M² SEM VÃOS E ARGAMASSA DE ASSENTAMENTO COM PREPARO EM BETONEIRA. AF_06/2014_P | M2 | 84,85 | CAIXA REFERENCIAL
87510 | ALVENARIA DE TIJOLOS CERAMICOS | 0063 |  |  | 87510 | ALVENARIA DE VEDAÇÃO DE BLOCOS CERÂMICOS FURADOS NA HORIZONTAL DE 14X9X19CM (ESPESSURA 14CM) DE PAREDES COM ÁREA LÍQUIDA MAIOR OU IGUAL A 6M² SEM VÃOS E ARGAMASSA DE ASSENTAMENTO COM PREPARO MANUAL. AF_06/2014_P | M2 | 85,53 | CAIXA REFERENCIAL
87511 | ALVENARIA DE TIJOLOS CERAMICOS | 0063 |  |  | 87511 | ALVENARIA DE VEDAÇÃO DE BLOCOS CERÂMICOS FURADOS NA HORIZONTAL DE 9X19X19CM (ESPESSURA 9CM) DE PAREDES COM ÁREA LÍQUIDA MENOR QUE 6M² COM VÃOS E ARGAMASSA DE ASSENTAMENTO COM PREPARO EM BETONEIRA. AF_06/2014_P | M2 | 53,73 | CAIXA REFERENCIAL
87512 | ALVENARIA DE TIJOLOS CERAMICOS | 0063 |  |  | 87512 | ALVENARIA DE VEDAÇÃO DE BLOCOS CERÂMICOS FURADOS NA HORIZONTAL DE 9X19X19CM (ESPESSURA 9CM) DE PAREDES COM ÁREA LÍQUIDA MENOR QUE 6M² COM VÃOS E ARGAMASSA DE ASSENTAMENTO COM PREPARO MANUAL. AF_06/2014_P | M2 | 54,23 | CAIXA REFERENCIAL
87515 | ALVENARIA DE TIJOLOS CERAMICOS | 0063 |  |  | 87515 | ALVENARIA DE VEDAÇÃO DE BLOCOS CERÂMICOS FURADOS NA HORIZONTAL DE 9X14X19CM (ESPESSURA 9CM) DE PAREDES COM ÁREA LÍQUIDA MENOR QUE 6M² COM VÃOS E ARGAMASSA DE ASSENTAMENTO COM PREPARO EM BETONEIRA. AF_06/2014_P | M2 | 74,94 | CAIXA REFERENCIAL
87516 | ALVENARIA DE TIJOLOS CERAMICOS | 0063 |  |  | 87516 | ALVENARIA DE VEDAÇÃO DE BLOCOS CERÂMICOS FURADOS NA HORIZONTAL DE 9X14X19CM (ESPESSURA 9CM) DE PAREDES COM ÁREA LÍQUIDA MENOR QUE 6M² COM VÃOS E ARGAMASSA DE ASSENTAMENTO COM PREPARO MANUAL. AF_06/2014_P | M2 | 75,48 | CAIXA REFERENCIAL
87517 | ALVENARIA DE TIJOLOS CERAMICOS | 0063 |  |  | 87517 | ALVENARIA DE VEDAÇÃO DE BLOCOS CERÂMICOS FURADOS NA HORIZONTAL DE 14X9X19CM (ESPESSURA 14CM) DE PAREDES COM ÁREA LÍQUIDA MENOR QUE 6M² COM VÃOS E ARGAMASSA DE ASSENTAMENTO COM PREPARO EM BETONEIRA. AF_06/2014_P | M2 | 96,24 | CAIXA REFERENCIAL
87518 | ALVENARIA DE TIJOLOS CERAMICOS | 0063 |  |  | 87518 | ALVENARIA DE VEDAÇÃO DE BLOCOS CERÂMICOS FURADOS NA HORIZONTAL DE 14X9X19CM (ESPESSURA 14CM) DE PAREDES COM ÁREA LÍQUIDA MENOR QUE 6M² COM VÃOS E ARGAMASSA DE ASSENTAMENTO COM PREPARO MANUAL. AF_06/2014_P | M2 | 96,92 | CAIXA REFERENCIAL
87519 | ALVENARIA DE TIJOLOS CERAMICOS | 0063 |  |  | 87519 | ALVENARIA DE VEDAÇÃO DE BLOCOS CERÂMICOS FURADOS NA HORIZONTAL DE 9X19X19CM (ESPESSURA 9CM) DE PAREDES COM ÁREA LÍQUIDA MAIOR OU IGUAL A 6M² COM VÃOS E ARGAMASSA DE ASSENTAMENTO COM PREPARO EM BETONEIRA. AF_06/2014_P | M2 | 45,92 | CAIXA REFERENCIAL
87520 | ALVENARIA DE TIJOLOS CERAMICOS | 0063 |  |  | 87520 | ALVENARIA DE VEDAÇÃO DE BLOCOS CERÂMICOS FURADOS NA HORIZONTAL DE 9X19X19CM (ESPESSURA 9CM) DE PAREDES COM ÁREA LÍQUIDA MAIOR OU IGUAL A 6M² COM VÃOS E ARGAMASSA DE ASSENTAMENTO COM PREPARO MANUAL. AF_06/2014_P | M2 | 46,41 | CAIXA REFERENCIAL
87523 | ALVENARIA DE TIJOLOS CERAMICOS | 0063 |  |  | 87523 | ALVENARIA DE VEDAÇÃO DE BLOCOS CERÂMICOS FURADOS NA HORIZONTAL DE 9X14X19CM (ESPESSURA 9CM) DE PAREDES COM ÁREA LÍQUIDA MAIOR OU IGUAL A 6M² COM VÃOS E ARGAMASSA DE ASSENTAMENTO COM PREPARO EM BETONEIRA. AF_06/2014_P | M2 | 67,13 | CAIXA REFERENCIAL
87524 | ALVENARIA DE TIJOLOS CERAMICOS | 0063 |  |  | 87524 | ALVENARIA DE VEDAÇÃO DE BLOCOS CERÂMICOS FURADOS NA HORIZONTAL DE 9X14X19CM (ESPESSURA 9CM) DE PAREDES COM ÁREA LÍQUIDA MAIOR OU IGUAL A 6M² COM VÃOS E ARGAMASSA DE ASSENTAMENTO COM PREPARO MANUAL. AF_06/2014_P | M2 | 67,66 | CAIXA REFERENCIAL
87525 | ALVENARIA DE TIJOLOS CERAMICOS | 0063 |  |  | 87525 | ALVENARIA DE VEDAÇÃO DE BLOCOS CERÂMICOS FURADOS NA HORIZONTAL DE 14X9X19CM (ESPESSURA 14CM) DE PAREDES COM ÁREA LÍQUIDA MAIOR OU IGUAL A 6M² COM VÃOS E ARGAMASSA DE ASSENTAMENTO COM PREPARO EM BETONEIRA. AF_06/2014_P | M2 | 88,42 | CAIXA REFERENCIAL
87526 | ALVENARIA DE TIJOLOS CERAMICOS | 0063 |  |  | 87526 | ALVENARIA DE VEDAÇÃO DE BLOCOS CERÂMICOS FURADOS NA HORIZONTAL DE 14X9X19CM (ESPESSURA 14CM) DE PAREDES COM ÁREA LÍQUIDA MAIOR OU IGUAL A 6M² COM VÃOS E ARGAMASSA DE ASSENTAMENTO COM PREPARO MANUAL. AF_06/2014_P | M2 | 89,11 | CAIXA REFERENCIAL
9875 | ALVENARIA DE ELEMENTOS VAZADOS CERAMICOS | 0064 |  |  | 9875 | COBOGO CERAMICO (ELEMENTO VAZADO), 9X20X20CM, ASSENTADO COM ARGAMASSA TRACO 1:4 DE CIMENTO E AREIA | M2 | 71,99 | CAIXA REFERENCIAL
40804 | ALVENARIA DE BLOCOS DE CONCRETO | 0065 |  |  | 40804 | MARCACAO DE ALVENARIA DE BLOCOS DE CONCRETO PARA BLOCO 10X20X40, COM ARGAMASSA TRACO 1:2:8 (CIMENTO, CAL E AREIA) | M | 9,37 | CAIXA REFERENCIAL
73998/2 | ALVENARIA DE BLOCOS DE CONCRETO | 0065 | 73998 | ALVENARIA BLOCO CONCRETO | 73998/2 | ALVENARIA DE BLOCOS DE CONCRETO VEDACAO TIPO CANALETA 14X19X19CM, ASSENTADOS COM ARGAMASSA TRACO 1:0,5:11 (CIMENTO, CAL E AREIA) | M2 | 43,84 | CAIXA REFERENCIAL
73998/3 | ALVENARIA DE BLOCOS DE CONCRETO | 0065 | 73998 | ALVENARIA BLOCO CONCRETO | 73998/3 | ALV ESTRUTURAL BL CONC 14X19X39CM -4.5MPA, ARG.CIM/CAL/AREIA 1:5:11 | M2 | 42,18 | CAIXA REFERENCIAL
73998/4 | ALVENARIA DE BLOCOS DE CONCRETO | 0065 | 73998 | ALVENARIA BLOCO CONCRETO | 73998/4 | ALVENARIA DE BLOCOS DE CONCRETO ESTRUTURAL 14X19X39CM, ESPESSURA 14CM, ASSENTADOS COM ARGAMASSA TRACO 1:0,25:4 (CIMENTO, CAL E AREIA) | M2 | 48,06 | CAIXA REFERENCIAL
73998/5 | ALVENARIA DE BLOCOS DE CONCRETO | 0065 | 73998 | ALVENARIA BLOCO CONCRETO | 73998/5 | ALVENARIA DE BLOCOS DE CONCRETO ESTRUTURAL TIPO CANALETA 9X19X19CM, ASSENTADOS COM ARGAMASSA TRACO 1:0,25:4 (CIMENTO, CAL E AREIA) | M2 | 34,14 | CAIXA REFERENCIAL
87447 | ALVENARIA DE BLOCOS DE CONCRETO | 0065 |  |  | 87447 | ALVENARIA DE VEDAÇÃO DE BLOCOS VAZADOS DE CONCRETO DE 9X19X39CM (ESPESSURA 9CM) DE PAREDES COM ÁREA LÍQUIDA MENOR QUE 6M² SEM VÃOS E ARGAMASSA DE ASSENTAMENTO COM PREPARO EM BETONEIRA. AF_06/2014_P | M2 | 32,51 | CAIXA REFERENCIAL
87448 | ALVENARIA DE BLOCOS DE CONCRETO | 0065 |  |  | 87448 | ALVENARIA DE VEDAÇÃO DE BLOCOS VAZADOS DE CONCRETO DE 9X19X39CM (ESPESSURA 9CM) DE PAREDES COM ÁREA LÍQUIDA MENOR QUE 6M² SEM VÃOS E ARGAMASSA DE ASSENTAMENTO COM PREPARO MANUAL. AF_06/2014_P | M2 | 32,65 | CAIXA REFERENCIAL
87449 | ALVENARIA DE BLOCOS DE CONCRETO | 0065 |  |  | 87449 | ALVENARIA DE VEDAÇÃO DE BLOCOS VAZADOS DE CONCRETO DE 14X19X39CM (ESPESSURA 14CM) DE PAREDES COM ÁREA LÍQUIDA MENOR QUE 6M² SEM VÃOS E ARGAMASSA DE ASSENTAMENTO COM PREPARO EM BETONEIRA. AF_06/2014_P | M2 | 41,51 | CAIXA REFERENCIAL
87450 | ALVENARIA DE BLOCOS DE CONCRETO | 0065 |  |  | 87450 | ALVENARIA DE VEDAÇÃO DE BLOCOS VAZADOS DE CONCRETO DE 14X19X39CM (ESPESSURA 14CM) DE PAREDES COM ÁREA LÍQUIDA MENOR QUE 6M² SEM VÃOS E ARGAMASSA DE ASSENTAMENTO COM PREPARO MANUAL. AF_06/2014_P | M2 | 42,04 | CAIXA REFERENCIAL
87451 | ALVENARIA DE BLOCOS DE CONCRETO | 0065 |  |  | 87451 | ALVENARIA DE VEDAÇÃO DE BLOCOS VAZADOS DE CONCRETO DE 19X19X39CM (ESPESSURA 19CM) DE PAREDES COM ÁREA LÍQUIDA MENOR QUE 6M² SEM VÃOS E ARGAMASSA DE ASSENTAMENTO COM PREPARO EM BETONEIRA. AF_06/2014_P | M2 | 48,64 | CAIXA REFERENCIAL
87452 | ALVENARIA DE BLOCOS DE CONCRETO | 0065 |  |  | 87452 | ALVENARIA DE VEDAÇÃO DE BLOCOS VAZADOS DE CONCRETO DE 19X19X39CM (ESPESSURA 19CM) DE PAREDES COM ÁREA LÍQUIDA MENOR QUE 6M² SEM VÃOS E ARGAMASSA DE ASSENTAMENTO COM PREPARO MANUAL. AF_06/2014_P | M2 | 48,88 | CAIXA REFERENCIAL
87453 | ALVENARIA DE BLOCOS DE CONCRETO | 0065 |  |  | 87453 | ALVENARIA DE VEDAÇÃO DE BLOCOS VAZADOS DE CONCRETO DE 9X19X39CM (ESPESSURA 9CM) DE PAREDES COM ÁREA LÍQUIDA MAIOR OU IGUAL A 6M² SEM VÃOS E ARGAMASSA DE ASSENTAMENTO COM PREPARO EM BETONEIRA. AF_06/2014_P | M2 | 30,69 | CAIXA REFERENCIAL
87454 | ALVENARIA DE BLOCOS DE CONCRETO | 0065 |  |  | 87454 | ALVENARIA DE VEDAÇÃO DE BLOCOS VAZADOS DE CONCRETO DE 9X19X39CM (ESPESSURA 9CM) DE PAREDES COM ÁREA LÍQUIDA MAIOR OU IGUAL A 6M² SEM VÃOS E ARGAMASSA DE ASSENTAMENTO COM PREPARO MANUAL. AF_06/2014_P | M2 | 31,14 | CAIXA REFERENCIAL
87455 | ALVENARIA DE BLOCOS DE CONCRETO | 0065 |  |  | 87455 | ALVENARIA DE VEDAÇÃO DE BLOCOS VAZADOS DE CONCRETO DE 14X19X39CM (ESPESSURA 14CM) DE PAREDES COM ÁREA LÍQUIDA MAIOR OU IGUAL A 6M² SEM VÃOS E ARGAMASSA DE ASSENTAMENTO COM PREPARO EM BETONEIRA. AF_06/2014_P | M2 | 39,47 | CAIXA REFERENCIAL
87456 | ALVENARIA DE BLOCOS DE CONCRETO | 0065 |  |  | 87456 | ALVENARIA DE VEDAÇÃO DE BLOCOS VAZADOS DE CONCRETO DE 14X19X39CM (ESPESSURA 14CM) DE PAREDES COM ÁREA LÍQUIDA MAIOR OU IGUAL A 6M² SEM VÃOS E ARGAMASSA DE ASSENTAMENTO COM PREPARO MANUAL. AF_06/2014_P | M2 | 40,20 | CAIXA REFERENCIAL
87457 | ALVENARIA DE BLOCOS DE CONCRETO | 0065 |  |  | 87457 | ALVENARIA DE VEDAÇÃO DE BLOCOS VAZADOS DE CONCRETO DE 19X19X39CM (ESPESSURA 19CM) DE PAREDES COM ÁREA LÍQUIDA MAIOR OU IGUAL A 6M² SEM VÃOS E ARGAMASSA DE ASSENTAMENTO COM PREPARO EM BETONEIRA. AF_06/2014_P | M2 | 46,17 | CAIXA REFERENCIAL
87458 | ALVENARIA DE BLOCOS DE CONCRETO | 0065 |  |  | 87458 | ALVENARIA DE VEDAÇÃO DE BLOCOS VAZADOS DE CONCRETO DE 19X19X39CM (ESPESSURA 19CM) DE PAREDES COM ÁREA LÍQUIDA MAIOR OU IGUAL A 6M² SEM VÃOS E ARGAMASSA DE ASSENTAMENTO COM PREPARO MANUAL. AF_06/2014_P | M2 | 46,83 | CAIXA REFERENCIAL
87459 | ALVENARIA DE BLOCOS DE CONCRETO | 0065 |  |  | 87459 | ALVENARIA DE VEDAÇÃO DE BLOCOS VAZADOS DE CONCRETO DE 9X19X39CM (ESPESSURA 9CM) DE PAREDES COM ÁREA LÍQUIDA MENOR QUE 6M² COM VÃOS E ARGAMASSA DE ASSENTAMENTO COM PREPARO EM BETONEIRA. AF_06/2014_P | M2 | 36,26 | CAIXA REFERENCIAL
87460 | ALVENARIA DE BLOCOS DE CONCRETO | 0065 |  |  | 87460 | ALVENARIA DE VEDAÇÃO DE BLOCOS VAZADOS DE CONCRETO DE 9X19X39CM (ESPESSURA 9CM) DE PAREDES COM ÁREA LÍQUIDA MENOR QUE 6M² COM VÃOS E ARGAMASSA DE ASSENTAMENTO COM PREPARO MANUAL. AF_06/2014_P | M2 | 36,70 | CAIXA REFERENCIAL
87461 | ALVENARIA DE BLOCOS DE CONCRETO | 0065 |  |  | 87461 | ALVENARIA DE VEDAÇÃO DE BLOCOS VAZADOS DE CONCRETO DE 14X19X39CM (ESPESSURA 14CM) DE PAREDES COM ÁREA LÍQUIDA MENOR QUE 6M² COM VÃOS E ARGAMASSA DE ASSENTAMENTO COM PREPARO EM BETONEIRA. AF_06/2014_P | M2 | 45,27 | CAIXA REFERENCIAL
87462 | ALVENARIA DE BLOCOS DE CONCRETO | 0065 |  |  | 87462 | ALVENARIA DE VEDAÇÃO DE BLOCOS VAZADOS DE CONCRETO DE 14X19X39CM (ESPESSURA 14CM) DE PAREDES COM ÁREA LÍQUIDA MENOR QUE 6M² COM VÃOS E ARGAMASSA DE ASSENTAMENTO COM PREPARO MANUAL. AF_06/2014_P | M2 | 45,79 | CAIXA REFERENCIAL
87463 | ALVENARIA DE BLOCOS DE CONCRETO | 0065 |  |  | 87463 | ALVENARIA DE VEDAÇÃO DE BLOCOS VAZADOS DE CONCRETO DE 19X19X39CM (ESPESSURA 19CM) DE PAREDES COM ÁREA LÍQUIDA MENOR QUE 6M² COM VÃOS E ARGAMASSA DE ASSENTAMENTO COM PREPARO EM BETONEIRA. AF_06/2014_P | M2 | 52,03 | CAIXA REFERENCIAL
87464 | ALVENARIA DE BLOCOS DE CONCRETO | 0065 |  |  | 87464 | ALVENARIA DE VEDAÇÃO DE BLOCOS VAZADOS DE CONCRETO DE 19X19X39CM (ESPESSURA 19CM) DE PAREDES COM ÁREA LÍQUIDA MENOR QUE 6M² COM VÃOS E ARGAMASSA DE ASSENTAMENTO COM PREPARO MANUAL. AF_06/2014_P | M2 | 52,68 | CAIXA REFERENCIAL
87465 | ALVENARIA DE BLOCOS DE CONCRETO | 0065 |  |  | 87465 | ALVENARIA DE VEDAÇÃO DE BLOCOS VAZADOS DE CONCRETO DE 9X19X39CM (ESPESSURA 9CM) DE PAREDES COM ÁREA LÍQUIDA MAIOR OU IGUAL A 6M² COM VÃOS E ARGAMASSA DE ASSENTAMENTO COM PREPARO EM BETONEIRA. AF_06/2014_P | M2 | 32,80 | CAIXA REFERENCIAL
87466 | ALVENARIA DE BLOCOS DE CONCRETO | 0065 |  |  | 87466 | ALVENARIA DE VEDAÇÃO DE BLOCOS VAZADOS DE CONCRETO DE 9X19X39CM (ESPESSURA 9CM) DE PAREDES COM ÁREA LÍQUIDA MAIOR OU IGUAL A 6M² COM VÃOS E ARGAMASSA DE ASSENTAMENTO COM PREPARO MANUAL. AF_06/2014_P | M2 | 33,25 | CAIXA REFERENCIAL
87467 | ALVENARIA DE BLOCOS DE CONCRETO | 0065 |  |  | 87467 | ALVENARIA DE VEDAÇÃO DE BLOCOS VAZADOS DE CONCRETO DE 14X19X39CM (ESPESSURA 14CM) DE PAREDES COM ÁREA LÍQUIDA MAIOR OU IGUAL A 6M² COM VÃOS E ARGAMASSA DE ASSENTAMENTO COM PREPARO EM BETONEIRA. AF_06/2014_P | M2 | 41,81 | CAIXA REFERENCIAL
87468 | ALVENARIA DE BLOCOS DE CONCRETO | 0065 |  |  | 87468 | ALVENARIA DE VEDAÇÃO DE BLOCOS VAZADOS DE CONCRETO DE 14X19X39CM (ESPESSURA 14CM) DE PAREDES COM ÁREA LÍQUIDA MAIOR OU IGUAL A 6M² COM VÃOS E ARGAMASSA DE ASSENTAMENTO COM PREPARO MANUAL. AF_06/2014_P | M2 | 42,33 | CAIXA REFERENCIAL
87469 | ALVENARIA DE BLOCOS DE CONCRETO | 0065 |  |  | 87469 | ALVENARIA DE VEDAÇÃO DE BLOCOS VAZADOS DE CONCRETO DE 19X19X39CM (ESPESSURA 19CM) DE PAREDES COM ÁREA LÍQUIDA MAIOR OU IGUAL A 6M² COM VÃOS E ARGAMASSA DE ASSENTAMENTO COM PREPARO EM BETONEIRA. AF_06/2014_P | M2 | 48,57 | CAIXA REFERENCIAL
87470 | ALVENARIA DE BLOCOS DE CONCRETO | 0065 |  |  | 87470 | ALVENARIA DE VEDAÇÃO DE BLOCOS VAZADOS DE CONCRETO DE 19X19X39CM (ESPESSURA 19CM) DE PAREDES COM ÁREA LÍQUIDA MAIOR OU IGUAL A 6M² COM VÃOS E ARGAMASSA DE ASSENTAMENTO COM PREPARO MANUAL. AF_06/2014_P | M2 | 49,23 | CAIXA REFERENCIAL
73937/1 | ALVENARIA DE ELEMENTOS VAZADOS DE CONCRETO | 0066 | 73937 | ALVENARIA ELEMENTO VAZADO CONCRETO (COBOGO) | 73937/1 | COBOGO DE CONCRETO (ELEMENTO VAZADO), 7X50X50CM, ASSENTADO COM ARGAMASSA TRACO 1:4 (CIMENTO E AREIA) | M2 | 70,40 | CAIXA REFERENCIAL
73937/3 | ALVENARIA DE ELEMENTOS VAZADOS DE CONCRETO | 0066 | 73937 | ALVENARIA ELEMENTO VAZADO CONCRETO (COBOGO) | 73937/3 | COBOGO DE CONCRETO (ELEMENTO VAZADO), 7X50X50CM, ASSENTADO COM ARGAMASSA TRACO 1:3 (CIMENTO E AREIA) | M2 | 68,71 | CAIXA REFERENCIAL
73937/4 | ALVENARIA DE ELEMENTOS VAZADOS DE CONCRETO | 0066 | 73937 | ALVENARIA ELEMENTO VAZADO CONCRETO (COBOGO) | 73937/4 | COBOGO DE CONCRETO (ELEMENTO VAZADO), 6X29X29CM, ASSENTADO COM ARGAMASSA TRACO 1:7 (CIMENTO E AREIA) | M2 | 104,07 | CAIXA REFERENCIAL
73937/5 | ALVENARIA DE ELEMENTOS VAZADOS DE CONCRETO | 0066 | 73937 | ALVENARIA ELEMENTO VAZADO CONCRETO (COBOGO) | 73937/5 | COBOGO DE CONCRETO (ELEMENTO VAZADO), 10X29X39CM ABERTURA COM VIDRO, ASSENTADO COM ARGAMASSA TRACO 1:4 (CIMENTO E AREIA MEDIA NAO PENEIRADA) | M2 | 85,15 | CAIXA REFERENCIAL
74196/1 | ALVENARIA DE ELEMENTOS VAZADOS DE CONCRETO | 0066 | 74196 | COBOGO CONCRETO | 74196/1 | COBOGO DE CONCRETO (ELEMENTO VAZADO), 5X50X50CM, ASSENTADO COM ARGAMASSA DE CIMENTO E AREIA COM ACO CA-25 | M2 | 87,18 | CAIXA REFERENCIAL
72139 | ALVENARIA DE BLOCOS DE VIDRO | 0067 |  |  | 72139 | BLOCOS DE VIDRO TIPO CANELADO 19X19X8CM, ASSENTADO COM ARGAMASSA TRACO 1:3 (CIMENTO E AREIA GROSSA) PREPARO MECANICO, COM REJUNTAMENTO EM CIMENTO BRANCO E BARRAS DE ACO | M2 | 359,71 | CAIXA REFERENCIAL
72175 | ALVENARIA DE BLOCOS DE VIDRO | 0067 |  |  | 72175 | BLOCOS DE VIDRO TIPO XADREZ 20X20X10CM, ASSENTADO COM ARGAMASSA TRACO 1:3 (CIMENTO E AREIA GROSSA) PREPARO MECANICO, COM REJUNTAMENTO EM CIMENTO BRANCO E BARRAS DE ACO | M2 | 381,41 | CAIXA REFERENCIAL
72176 | ALVENARIA DE BLOCOS DE VIDRO | 0067 |  |  | 72176 | BLOCOS DE VIDRO TIPO XADREZ 20X10X8CM, ASSENTADO COM ARGAMASSA TRACO 1:3 (CIMENTO E AREIA GROSSA) PREPARO MECANICO, COM REJUNTAMENTO EM CIMENTO BRANCO E BARRAS DE ACO | M2 | 254,23 | CAIXA REFERENCIAL
74053/1 | ALVENARIA DE BLOCOS DE PEDRA COM JUNTA ARGAMASSADA | 0068 | 74053 | ALVENARIA EM PEDRA RACHAO | 74053/1 | ALVENARIA EM PEDRA RACHAO OU PEDRA DE MAO, ASSENTADA COM ARGAMASSA TRACO 1:6 (CIMENTO E AREIA) | M3 | 302,91 | CAIXA REFERENCIAL
72178 | DIVISORIAS/MARMORE/GRANITO/MARMORITE/CONCRETO/MAD.AGLOM. | 0070 |  |  | 72178 | RETIRADA DE DIVISORIAS EM CHAPAS DE MADEIRA, COM MONTANTES METALICOS | M2 | 15,83 | CAIXA REFERENCIAL
72179 | DIVISORIAS/MARMORE/GRANITO/MARMORITE/CONCRETO/MAD.AGLOM. | 0070 |  |  | 72179 | RECOLOCACAO DE PLACAS DIVISORIAS DE GRANILITE, CONSIDERANDO REAPROVEITAMENTO DO MATERIAL | M2 | 33,37 | CAIXA REFERENCIAL
72180 | DIVISORIAS/MARMORE/GRANITO/MARMORITE/CONCRETO/MAD.AGLOM. | 0070 |  |  | 72180 | RECOLOCACAO DE DIVISORIAS TIPO CHAPAS OU TABUAS, EXCLUSIVE ENTARUGAMENTO, CONSIDERANDO REAPROVEITAMENTO DO MATERIAL | M2 | 9,75 | CAIXA REFERENCIAL
72181 | DIVISORIAS/MARMORE/GRANITO/MARMORITE/CONCRETO/MAD.AGLOM. | 0070 |  |  | 72181 | RECOLOCACAO DE DIVISORIAS TIPO CHAPAS OU TABUAS, INCLUSIVE ENTARUGAMENTO, CONSIDERANDO REAPROVEITAMENTO DO MATERIAL | M2 | 19,81 | CAIXA REFERENCIAL
73774/1 | DIVISORIAS/MARMORE/GRANITO/MARMORITE/CONCRETO/MAD.AGLOM. | 0070 | 73774 | PAREDE DIVISORIA PARA SANITARIOS E BANHEIROS | 73774/1 | DIVISORIA EM MARMORITE ESPESSURA 35MM, CHUMBAMENTO NO PISO E PAREDE COM ARGAMASSA DE CIMENTO E AREIA, POLIMENTO MANUAL, EXCLUSIVE FERRAGENS | M2 | 196,20 | CAIXA REFERENCIAL
73909/1 | DIVISORIAS/MARMORE/GRANITO/MARMORITE/CONCRETO/MAD.AGLOM. | 0070 | 73909 | PAINEL DIVISORIO MADEIRA | 73909/1 | DIVISORIA EM MADEIRA COMPENSADA RESINADA ESPESSURA 6MM, ESTRUTURADA EM MADEIRA DE LEI 3"X3" | M2 | 157,86 | CAIXA REFERENCIAL
74229/1 | DIVISORIAS/MARMORE/GRANITO/MARMORITE/CONCRETO/MAD.AGLOM. | 0070 | 74229 | PAINEL DIVISORIO MARMORE/GRANITO | 74229/1 | DIVISORIA EM MARMORE BRANCO POLIDO, ESPESSURA 3 CM, ASSENTADO COM ARGAMASSA TRACO 1:4 (CIMENTO E AREIA), ARREMATE COM CIMENTO BRANCO, EXCLUSIVE FERRAGENS | M2 | 394,02 | CAIXA REFERENCIAL
79627 | DIVISORIAS/MARMORE/GRANITO/MARMORITE/CONCRETO/MAD.AGLOM. | 0070 |  |  | 79627 | DIVISORIA EM GRANITO BRANCO POLIDO, ESP = 3CM, ASSENTADO COM ARGAMASSA TRACO 1:4, ARREMATE EM CIMENTO BRANCO, EXCLUSIVE FERRAGENS | M2 | 456,14 | CAIXA REFERENCIAL
73863/1 | ALVENARIA DE BLOCO-CONCRETO CELULAR | 0251 | 73863 | ALVENARIA DE BLOCOS DE CONCRETO CELULAR | 73863/1 | ALVENARIA COM BLOCOS DE CONCRETO CELULAR 10X30X60CM, ESPESSURA 10CM, ASSENTADOS COM ARGAMASSA TRACO 1:2:9 (CIMENTO, CAL E AREIA) PREPARO MANUAL | M2 | 38,30 | CAIXA REFERENCIAL
73863/2 | ALVENARIA DE BLOCO-CONCRETO CELULAR | 0251 | 73863 | ALVENARIA DE BLOCOS DE CONCRETO CELULAR | 73863/2 | ALVENARIA COM BLOCOS DE CONCRETO CELULAR 20X30X60CM, ESPESSURA 20CM, ASSENTADOS COM ARGAMASSA TRACO 1:2:9 (CIMENTO, CAL E AREIA) PREPARO MANUAL | M2 | 76,09 | CAIXA REFERENCIAL
68079 | PAREDE DE ADOBE | 0322 |  |  | 68079 | PAREDE DE ADOBE PARA FORNOS | M3 | 522,23 | CAIXA REFERENCIAL
72948 | RECOMPOSICAO DE PAVIMENTACAO | 0054 |  |  | 72948 | COLCHAO DE AREIA PARA PAVIMENTACAO EM PARALELEPIPEDO OU BLOCOS DE CONCRETO INTERTRAVADOS | M3 | 94,71 | CAIXA REFERENCIAL
72949 | RECOMPOSICAO DE PAVIMENTACAO | 0054 |  |  | 72949 | DEMOLICAO DE PAVIMENTACAO ASFALTICA, EXCLUSIVE TRANSPORTE DO MATERIAL RETIRADO | M3 | 18,82 | CAIXA REFERENCIAL
73790/1 | RECOMPOSICAO DE PAVIMENTACAO | 0054 | 73790 | REFORMA CONSERVACAO LOGRADOUROS EM PARALELEPIPEDO | 73790/1 | RETIRADA, LIMPEZA E REASSENTAMENTO DE PARALELEPIPEDO SOBRE COLCHAO DE PO DE PEDRA ESPESSURA 10CM, REJUNTADO COM BETUME E PEDRISCO, CONSIDERANDO APROVEITAMENTO DO PARALELEPIPEDO | M2 | 42,03 | CAIXA REFERENCIAL
73790/2 | RECOMPOSICAO DE PAVIMENTACAO | 0054 | 73790 | REFORMA CONSERVACAO LOGRADOUROS EM PARALELEPIPEDO | 73790/2 | REASSENTAMENTO DE PARALELEPIPEDO SOBRE COLCHAO DE PO DE PEDRA ESPESSURA 10CM, REJUNTADO COM BETUME E PEDRISCO, CONSIDERANDO APROVEITAMENTO DO PARALELEPIPEDO | M2 | 29,48 | CAIXA REFERENCIAL
73790/3 | RECOMPOSICAO DE PAVIMENTACAO | 0054 | 73790 | REFORMA CONSERVACAO LOGRADOUROS EM PARALELEPIPEDO | 73790/3 | RETIRADA, LIMPEZA E REASSENTAMENTO DE PARALELEPIPEDO SOBRE COLCHAO DE PO DE PEDRA ESPESSURA 10CM, REJUNTADO COM ARGAMASSA TRACO 1:3 (CIMENTO E AREIA), CONSIDERANDO APROVEITAMENTO DO PARALELEPIPEDO | M2 | 41,73 | CAIXA REFERENCIAL
73790/4 | RECOMPOSICAO DE PAVIMENTACAO | 0054 | 73790 | REFORMA CONSERVACAO LOGRADOUROS EM PARALELEPIPEDO | 73790/4 | REASSENTAMENTO DE PARALELEPIPEDO SOBRE COLCHAO DE PO DE PEDRA ESPESSURA 10CM, REJUNTADO COM ARGAMASSA TRACO 1:3 (CIMENTO E AREIA), CONSIDERANDO APROVEITAMENTO DO PARALELEPIPEDO | M2 | 29,02 | CAIXA REFERENCIAL
83694 | RECOMPOSICAO DE PAVIMENTACAO | 0054 |  |  | 83694 | RECOMPOSICAO DE PAVIMENTACAO TIPO BLOKRET SOBRE COLCHAO DE AREIA COM REAPROVEITAMENTO DE MATERIAL | M2 | 13,47 | CAIXA REFERENCIAL
83695/1 | RECOMPOSICAO DE PAVIMENTACAO | 0054 | 83695 | REFORMA CONSERVACAO LOGRADOUROS EM PARALELEPIPEDO | 83695/1 | REJUNTAMENTO PAVIMENTACAO PARALELEPIPEDO BETUME CASCALH INCL MATERIAIS | M2 | 11,87 | CAIXA REFERENCIAL
83771 | RECOMPOSICAO DE PAVIMENTACAO | 0054 |  |  | 83771 | RECOMPOSICAO DE REVESTIMENTO PRIMARIO MEDIDO P/ VOLUME COMPACTADO | M3 | 6,67 | CAIXA REFERENCIAL
41879 | REGULARIZACAO/REFORCO DE SUBLEITO | 0055 |  |  | 41879 | CONFORMACAO GEOMETRICA DE PLATAFORMA PARA EXECUCAO DE REVESTIMENTO PRIMARIO EM RODOVIAS VICINAIS | M2 | 0,13 | CAIXA REFERENCIAL
72910 | EXECUCAO DE SUB-LEITO, LEITO, SUB-BASE, BASE ETC | 0056 |  |  | 72910 | BASE DE SOLO ARENOSO FINO, COMPACTACAO 100% PROCTOR MODIFICADO | M3 | 11,82 | CAIXA REFERENCIAL
72911 | EXECUCAO DE SUB-LEITO, LEITO, SUB-BASE, BASE ETC | 0056 |  |  | 72911 | BASE DE SOLO ESTABILIZADO SEM MISTURA, COMPACTACAO 100% PROCTOR NORMAL, EXCLUSIVE ESCAVACAO, CARGA E TRANSPORTE DO SOLO | M3 | 9,65 | CAIXA REFERENCIAL
72912 | EXECUCAO DE SUB-LEITO, LEITO, SUB-BASE, BASE ETC | 0056 |  |  | 72912 | BASE DE SOLO CIMENTO 2% MISTURA EM PISTA, COMPACTACAO 100% PROCTOR INTERMEDIARIO, EXCLUSIVE ESCAVACAO, CARGA E TRANSPORTE DO SOLO | M3 | 26,78 | CAIXA REFERENCIAL
72913 | EXECUCAO DE SUB-LEITO, LEITO, SUB-BASE, BASE ETC | 0056 |  |  | 72913 | BASE DE SOLO CIMENTO 4% MISTURA EM PISTA, COMPACTACAO 100% PROCTOR NORMAL, EXCLUSIVE TRANSPORTE DO SOLO | M3 | 40,28 | CAIXA REFERENCIAL
72914 | EXECUCAO DE SUB-LEITO, LEITO, SUB-BASE, BASE ETC | 0056 |  |  | 72914 | BASE DE SOLO CIMENTO 6% MISTURA EM PISTA, COMPACTACAO 100% PROCTOR NORMAL, EXCLUSIVE ESCAVACAO, CARGA E TRANSPORTE DO SOLO | M3 | 56,61 | CAIXA REFERENCIAL
72916 | EXECUCAO DE SUB-LEITO, LEITO, SUB-BASE, BASE ETC | 0056 |  |  | 72916 | BASE DE SOLO CIMENTO 2% MISTURA EM USINA, COMPACTACAO 100% PROCTOR INTERMEDIARIO, EXCLUSIVE ESCAVACAO, CARGA E TRANSPORTE DO SOLO | M3 | 29,71 | CAIXA REFERENCIAL
72919 | EXECUCAO DE SUB-LEITO, LEITO, SUB-BASE, BASE ETC | 0056 |  |  | 72919 | BASE DE SOLO CIMENTO 4% MISTURA EM USINA, COMPACTACAO 100% PROCTOR NORMAL, EXCLUSIVE ESCAVACAO, CARGA E TRANSPORTE DO SOLO | M3 | 41,50 | CAIXA REFERENCIAL
72922 | EXECUCAO DE SUB-LEITO, LEITO, SUB-BASE, BASE ETC | 0056 |  |  | 72922 | BASE DE SOLO CIMENTO 6% COM MISTURA EM USINA, COMPACTACAO 100% PROCTOR NORMAL, EXCLUSIVE ESCAVACAO, CARGA E TRANSPORTE DO SOLO | M3 | 56,39 | CAIXA REFERENCIAL
72923 | EXECUCAO DE SUB-LEITO, LEITO, SUB-BASE, BASE ETC | 0056 |  |  | 72923 | BASE DE SOLO - BRITA (40/60), MISTURA EM USINA, COMPACTACAO 100% PROCTOR MODIFICADO, EXCLUSIVE ESCAVACAO, CARGA E TRANSPORTE | M3 | 63,48 | CAIXA REFERENCIAL
72924 | EXECUCAO DE SUB-LEITO, LEITO, SUB-BASE, BASE ETC | 0056 |  |  | 72924 | BASE DE SOLO - BRITA (50/50), MISTURA EM USINA, COMPACTACAO 100% PROCTOR MODIFICADO, EXCLUSIVE ESCAVACAO, CARGA E TRANSPORTE | M3 | 54,56 | CAIXA REFERENCIAL
72961 | EXECUCAO DE SUB-LEITO, LEITO, SUB-BASE, BASE ETC | 0056 |  |  | 72961 | REGULARIZACAO E COMPACTACAO DE SUBLEITO ATE 20 CM DE ESPESSURA | M2 | 1,28 | CAIXA REFERENCIAL
73710 | EXECUCAO DE SUB-LEITO, LEITO, SUB-BASE, BASE ETC | 0056 |  |  | 73710 | BASE PARA PAVIMENTACAO COM BRITA GRADUADA, INCLUSIVE COMPACTACAO | M3 | 101,28 | CAIXA REFERENCIAL
73711 | EXECUCAO DE SUB-LEITO, LEITO, SUB-BASE, BASE ETC | 0056 |  |  | 73711 | BASE PARA PAVIMENTACAO COM BRITA CORRIDA, INCLUSIVE COMPACTACAO | M3 | 77,08 | CAIXA REFERENCIAL
73766/1 | EXECUCAO DE SUB-LEITO, LEITO, SUB-BASE, BASE ETC | 0056 | 73766 | BASE E SUB-BASE | 73766/1 | BASE PARA PAVIMENTACAO COM MACADAME HIDRAULICO, INCLUSIVE COMPACTACAO | M3 | 120,10 | CAIXA REFERENCIAL
83772 | EXECUCAO DE SUB-LEITO, LEITO, SUB-BASE, BASE ETC | 0056 |  |  | 83772 | BASE SOLO ESTABIL C/ MATERIAIS MISTURADOS NA USINA / TRANSP AGUA EXCL. ESCAV., CARGA E TRANSPORTE DOS SOLOS UTILIZADOS E BRITA | M3 | 12,24 | CAIXA REFERENCIAL
72799 | EXECUCAO DE PAVIMENTACOES DIVERSAS | 0057 |  |  | 72799 | PAVIMENTO EM PARALELEPIPEDO SOBRE COLCHAO DE AREIA REJUNTADO COM ARGAMASSA DE CIMENTO E AREIA NO TRAÇO 1:3 (PEDRAS PEQUENAS 30 A 35 PECAS POR M2) | M2 | 43,81 | CAIXA REFERENCIAL
72942 | EXECUCAO DE PAVIMENTACOES DIVERSAS | 0057 |  |  | 72942 | PINTURA DE LIGACAO COM EMULSAO RR-1C | M2 | 1,07 | CAIXA REFERENCIAL
72943 | EXECUCAO DE PAVIMENTACOES DIVERSAS | 0057 |  |  | 72943 | PINTURA DE LIGACAO COM EMULSAO RR-2C | M2 | 1,13 | CAIXA REFERENCIAL
72944 | EXECUCAO DE PAVIMENTACOES DIVERSAS | 0057 |  |  | 72944 | PAVIMENTACAO EM PARALELEPIPEDO SOBRE COLCHAO DE AREIA 10CM, REJUNTADO COM AREIA | M2 | 33,57 | CAIXA REFERENCIAL
72945 | EXECUCAO DE PAVIMENTACOES DIVERSAS | 0057 |  |  | 72945 | IMPRIMACAO DE BASE DE PAVIMENTACAO COM EMULSAO CM-30 | M2 | 3,45 | CAIXA REFERENCIAL
72956 | EXECUCAO DE PAVIMENTACOES DIVERSAS | 0057 |  |  | 72956 | TRATAMENTO SUPERFICIAL SIMPLES - TSS, COM EMULSAO RR-2C | M2 | 5,38 | CAIXA REFERENCIAL
72958 | EXECUCAO DE PAVIMENTACOES DIVERSAS | 0057 |  |  | 72958 | TRATAMENTO SUPERFICIAL DUPLO - TSD, COM EMULSAO RR-2C | M2 | 9,21 | CAIXA REFERENCIAL
72960 | EXECUCAO DE PAVIMENTACOES DIVERSAS | 0057 |  |  | 72960 | TRATAMENTO SUPERFICIAL TRIPLO - TST, COM EMULSAO RR-2C | M2 | 11,91 | CAIXA REFERENCIAL
72966 | EXECUCAO DE PAVIMENTACOES DIVERSAS | 0057 |  |  | 72966 | MEIO-FIO GRANITICO 100 X 50 X 15CM, SOBRE BASE DE CONCRETO SIMPLES E REJUNTADO COM ARGAMASSA TRACO 1:3 (CIMENTO E AREIA) | M | 26,96 | CAIXA REFERENCIAL
72967 | EXECUCAO DE PAVIMENTACOES DIVERSAS | 0057 |  |  | 72967 | MEIO-FIO DE CONCRETO PRE-MOLDADO 12 X 30 CM, SOBRE BASE DE CONCRETO SIMPLES E REJUNTADO COM ARGAMASSA TRACO 1:3 (CIMENTO E AREIA) | M | 22,86 | CAIXA REFERENCIAL
72969 | EXECUCAO DE PAVIMENTACOES DIVERSAS | 0057 |  |  | 72969 | CARGA DE PEDRA PARA PAVIMENTO POLIEDRICO | M2 | 0,64 | CAIXA REFERENCIAL
72971 | EXECUCAO DE PAVIMENTACOES DIVERSAS | 0057 |  |  | 72971 | COMPACTACAO DE PAVIMENTO POLIEDRICO | M2 | 0,29 | CAIXA REFERENCIAL
72972 | EXECUCAO DE PAVIMENTACOES DIVERSAS | 0057 |  |  | 72972 | CONTENCAO LATERAL COM SOLO LOCAL PARA PAVIMENTO POLIEDRICO | M2 | 0,51 | CAIXA REFERENCIAL
72973 | EXECUCAO DE PAVIMENTACOES DIVERSAS | 0057 |  |  | 72973 | CORTE E PREPARO DE CORDAO DE PEDRA PARA PAVIMENTO POLIEDRICO | M | 0,96 | CAIXA REFERENCIAL
72974 | EXECUCAO DE PAVIMENTACOES DIVERSAS | 0057 |  |  | 72974 | CORTE E PREPARO DE PEDRA PARA PAVIMENTO POLIEDRICO | M2 | 3,21 | CAIXA REFERENCIAL
72975 | EXECUCAO DE PAVIMENTACOES DIVERSAS | 0057 |  |  | 72975 | DESMONTE MANUAL DE PEDRA PARA PAVIMENTO POLIEDRICO | M2 | 0,36 | CAIXA REFERENCIAL
72976 | EXECUCAO DE PAVIMENTACOES DIVERSAS | 0057 |  |  | 72976 | CARGA DE CORDAO DE PEDRA PARA PAVIMENTO POLIEDRICO | M | 0,32 | CAIXA REFERENCIAL
72977 | EXECUCAO DE PAVIMENTACOES DIVERSAS | 0057 |  |  | 72977 | ENCHIMENTO COM ARGILA EXTRAIDA PARA PAVIMENTO POLIEDRICO, EXCLUSIVE TRANSPORTE DA ARGILA E INDENIZACAO JAZIDA | M2 | 0,31 | CAIXA REFERENCIAL
72978 | EXECUCAO DE PAVIMENTACOES DIVERSAS | 0057 |  |  | 72978 | EXTRACAO, CARGA E ASSENTAMENTO DE CORDAO DE PEDRA PARA PAVIMENTO POLIEDRICO, EXCLUSIVE TRANSPORTE DE PEDRA E INDENIZACAO PEDREIRA | M | 3,21 | CAIXA REFERENCIAL
72979 | EXECUCAO DE PAVIMENTACOES DIVERSAS | 0057 |  |  | 72979 | EXTRACAO, CARGA, PREPARO E ASSENTAMENTO DE PEDRAS POLIEDRICAS, EXCLUSIVE TRANSPORTE DE PEDRA E INDENIZACAO PEDREIRA | M2 | 6,15 | CAIXA REFERENCIAL
73760/1 | EXECUCAO DE PAVIMENTACOES DIVERSAS | 0057 | 73760 | REVESTIMENTO BETUMINOSO | 73760/1 | CAPA SELANTE COMPREENDENDO APLICAÇÃO DE ASFALTO NA PROPORÇÃO DE 0,7 A 1,5L / M2, DISTRIBUIÇÃO DE AGREGADOS DE 5 A 15KG/M2 E COMPACTAÇÃO COM ROLO - COM USO DA EMULSAO RR-2C, INCLUSO APLICACAO E COMPACTACAO | M2 | 2,15 | CAIXA REFERENCIAL
73764/1 | EXECUCAO DE PAVIMENTACOES DIVERSAS | 0057 | 73764 | PAVIMENTACAO DE LAJOTAS DE CONCRETO INTERTRAVADA | 73764/1 | PAVIMENTACAO EM BLOCOS DE CONCRETO SEXTAVADO, ESPESSURA 6 CM, JUNTA RÍGIDA, COM ARGAMASSA NO TRACO 1:4 (CIMENTO E AREIA), ASSENTADOS SOBRE COLCHAO DE PO DE PEDRA, COM APOIO DE CAMINHÃO TOCO. | M2 | 69,55 | CAIXA REFERENCIAL
73764/2 | EXECUCAO DE PAVIMENTACOES DIVERSAS | 0057 | 73764 | PAVIMENTACAO DE LAJOTAS DE CONCRETO INTERTRAVADA | 73764/2 | PAVIMENTACAO EM BLOCOS DE CONCRETO SEXTAVADO, ESPESSURA 8 CM, COM JUNTA RÍGIDA, EM ARGAMASSA NO TRACO 1:4 (CIMENTO E AREIA), ASSENTADOS SOBRE COLCHAO DE PO DE PEDRA, COM APOIO DE CAMINHÃO TOCO | M2 | 74,71 | CAIXA REFERENCIAL
73764/3 | EXECUCAO DE PAVIMENTACOES DIVERSAS | 0057 | 73764 | PAVIMENTACAO DE LAJOTAS DE CONCRETO INTERTRAVADA | 73764/3 | PAVIMENTACAO EM BLOCOS DE CONCRETO SEXTAVADO, ESPESSURA 10 CM, COM JUNTA RÍGIDA, EM ARGAMASSA TRACO 1:4 (CIMENTO E AREIA) , ASSENTADOS SOBRE COLCHAO DE PO DE PEDRA, COM APOIO DE CAMINHÃO TOCO. | M2 | 103,79 | CAIXA REFERENCIAL
73764/4 | EXECUCAO DE PAVIMENTACOES DIVERSAS | 0057 | 73764 | PAVIMENTACAO DE LAJOTAS DE CONCRETO INTERTRAVADA | 73764/4 | PAVIMENTACAO EM BLOCOS DE CONCRETO SEXTAVADO, ESPESSURA 6,0 CM, FCK 35MPA, ASSENTADOS SOBRE COLCHAO DE AREIA. | M2 | 53,51 | CAIXA REFERENCIAL
73764/5 | EXECUCAO DE PAVIMENTACOES DIVERSAS | 0057 | 73764 | PAVIMENTACAO DE LAJOTAS DE CONCRETO INTERTRAVADA | 73764/5 | PAVIMENTACAO EM BLOCOS DE CONCRETO SEXTAVADO, ESPESSURA 8CM, FCK 35MPA, ASSENTADOS SOBRE COLCHAO DE AREIA. | M2 | 59,43 | CAIXA REFERENCIAL
73764/6 | EXECUCAO DE PAVIMENTACOES DIVERSAS | 0057 | 73764 | PAVIMENTACAO DE LAJOTAS DE CONCRETO INTERTRAVADA | 73764/6 | PAVIMENTACAO EM BLOCOS DE CONCRETO SEXTAVADO, ESPESSURA 10CM, FCK 35MPA, ASSENTADOS SOBRE COLCHAO DE AREIA. | M2 | 71,70 | CAIXA REFERENCIAL
73765/1 | EXECUCAO DE PAVIMENTACOES DIVERSAS | 0057 | 73765 | PAVIMENTACAO C/PARALELEPIPEDO | 73765/1 | PAVIMENTACAO EM PARALELEPIPEDO SOBRE COLCHAO DE PO DE PEDRA ESPESSURA 10CM, REJUNTADO COM ARGAMASSA DE CIMENTO E AREIA TRACO 1:3 (CIMENTO E AREIA) | M2 | 47,81 | CAIXA REFERENCIAL
73765/2 | EXECUCAO DE PAVIMENTACOES DIVERSAS | 0057 | 73765 | PAVIMENTACAO C/PARALELEPIPEDO | 73765/2 | PAVIMENTACAO EM PARALELEPIPEDO SOBRE COLCHAO DE PO DE PEDRA ESPESSURA 10CM, REJUNTADO COM BETUME E PEDRISCO | M2 | 47,12 | CAIXA REFERENCIAL
73849/1 | EXECUCAO DE PAVIMENTACOES DIVERSAS | 0057 | 73849 | FORNECIMENTO AREIA-ASFALTO | 73849/1 | AREIA ASFALTO A QUENTE (AAUQ) COM CAP 50/70, INCLUSO USINAGEM E APLICACAO, EXCLUSIVE TRANSPORTE | M3 | 479,52 | CAIXA REFERENCIAL
73849/2 | EXECUCAO DE PAVIMENTACOES DIVERSAS | 0057 | 73849 | FORNECIMENTO AREIA-ASFALTO | 73849/2 | AREIA ASFALTO A FRIO (AAUF), COM EMULSAO RR-2C INCLUSO USINAGEM E APLICACAO, EXCLUSIVE TRANSPORTE | M3 | 385,25 | CAIXA REFERENCIAL
72947 | SINALIZACAO HORIZONTAL/VERTICAL | 0249 |  |  | 72947 | SINALIZACAO HORIZONTAL COM TINTA RETRORREFLETIVA A BASE DE RESINA ACRILICA COM MICROESFERAS DE VIDRO | M2 | 15,12 | CAIXA REFERENCIAL
83693 | SINALIZACAO HORIZONTAL/VERTICAL | 0249 |  |  | 83693 | CAIACAO EM MEIO FIO | M2 | 2,16 | CAIXA REFERENCIAL
73770/1 | MURETA DIVISORIA E/OU DE PROTECAO | 0250 | 73770 | BARREIRA PRE-MOLDADA CONCR ARMADO/MURETA DIVISORIA DE TRAFEGO | 73770/1 | BARREIRA PRE-MOLDADA EXTERNA CONCRETO ARMADO 0,25X0,40X1,14M FCK=25MPA ACO CA-50 INCL VIGOTA HORIZONTAL MONTANTE A CADA 1,00M FERROS DE LIGACAO E MATERIAIS. | M | 417,60 | CAIXA REFERENCIAL
73770/2 | MURETA DIVISORIA E/OU DE PROTECAO | 0250 | 73770 | BARREIRA PRE-MOLDADA CONCR ARMADO/MURETA DIVISORIA DE TRAFEGO | 73770/2 | BARREIRA DUPLA PRE-MOL INTER CONCRETO ARMADO 0,15X0,65X0,77M FCK=25MPA ACO CA-50 INCL FERROS DE LIGACAO E MATERIAIS. | M | 325,77 | CAIXA REFERENCIAL
83696/1 | MURETA DIVISORIA E/OU DE PROTECAO | 0250 | 83696 | PINTURA GUARDA-CORPO GUARDA-RODA E MURETA PROTECAO | 83696/1 | PINTURA GUARDA-CORPO GUARDA-RODA E MURETA PROTECAO COM CAL EM PONTES EVIADUTOS MEDIDA PELO DOBRO DA AREA TOTAL (LARGURAXALTURA). | M2 | 3,17 | CAIXA REFERENCIAL
72962 | FABRICACAO/EXECUCAO DE CBUQ/PRE-MISTURADOS | 0287 |  |  | 72962 | USINAGEM DE CBUQ COM CAP 50/70, PARA CAPA DE ROLAMENTO | T | 159,56 | CAIXA REFERENCIAL
72963 | FABRICACAO/EXECUCAO DE CBUQ/PRE-MISTURADOS | 0287 |  |  | 72963 | USINAGEM DE CBUQ COM CAP 50/70, PARA BINDER | T | 136,27 | CAIXA REFERENCIAL
72964 | FABRICACAO/EXECUCAO DE CBUQ/PRE-MISTURADOS | 0287 |  |  | 72964 | CONCRETO BETUMINOSO USINADO A QUENTE COM CAP 50/70, BINDER, INCLUSO USINAGEM E APLICACAO, EXCLUSIVE TRANSPORTE | T | 145,92 | CAIXA REFERENCIAL
72965 | FABRICACAO/EXECUCAO DE CBUQ/PRE-MISTURADOS | 0287 |  |  | 72965 | FABRICAÇÃO E APLICAÇÃO DE CONCRETO BETUMINOSO USINADO A QUENTE(CBUQ),CAP 50/70, EXCLUSIVE TRANSPORTE | T | 169,21 | CAIXA REFERENCIAL
73759/2 | FABRICACAO/EXECUCAO DE CBUQ/PRE-MISTURADOS | 0287 | 73759 | REVESTIMENTO BETUMINOSO | 73759/2 | PRE-MISTURADO A FRIO COM EMULSAO RM-1C, INCLUSO USINAGEM E APLICACAO, EXCLUSIVE TRANSPORTE | M3 | 311,73 | CAIXA REFERENCIAL
72125 | PINTURA DE PAREDE | 0155 |  |  | 72125 | REMOÇÃO DE PINTURA PVA/ACRILICA | M2 | 5,25 | CAIXA REFERENCIAL
73791/1 | PINTURA DE PAREDE | 0155 | 73791 | PINTURA COM TINTA EM PO | 73791/1 | PINTURA COM TINTA EM PO INDUSTRIALIZADA A BASE DE CAL, DUAS DEMAOS | M2 | 5,46 | CAIXA REFERENCIAL
73999/1 | PINTURA DE PAREDE | 0155 | 73999 | CAIACAO | 73999/1 | PINTURA A BASE DE CAL E FIXADOR A BASE DE OLEO DE LINHACA, TRES DEMAOS | M2 | 4,91 | CAIXA REFERENCIAL
74133/1 | PINTURA DE PAREDE | 0155 | 74133 | EMASSAMENTO P/PINTURA OLEO/ESMALTE | 74133/1 | EMASSAMENTO COM MASA A OLEO, UMA DEMAO | M2 | 15,16 | CAIXA REFERENCIAL
74133/2 | PINTURA DE PAREDE | 0155 | 74133 | EMASSAMENTO P/PINTURA OLEO/ESMALTE | 74133/2 | EMASSAMENTO COM MASSA A OLEO, DUAS DEMAOS | M2 | 19,36 | CAIXA REFERENCIAL
79334/1 | PINTURA DE PAREDE | 0155 | 79334 | PINTURA DE PAREDE - SUPERFICIES EXTERNAS | 79334/1 | PINTURA A BASE DE CAL E FIXADOR A BASE DE COLA, DUAS DEMAOS | M2 | 4,45 | CAIXA REFERENCIAL
79461 | PINTURA DE PAREDE | 0155 |  |  | 79461 | PINTURA COM LIQUIDO PARA BRILHO, UMA DEMAO | M2 | 4,36 | CAIXA REFERENCIAL
79462 | PINTURA DE PAREDE | 0155 |  |  | 79462 | EMASSAMENTO COM MASSA EPOXI, 2 DEMAOS | M2 | 59,22 | CAIXA REFERENCIAL
79494/1 | PINTURA DE PAREDE | 0155 | 79494 | PINTURAS A OLEO E ALQUIDICOS SOBRE PAREDES E TETOS | 79494/1 | PINTURA DE QUADRO ESCOLAR COM TINTA ESMALTE ACABAMENTO FOSCO, DUAS DEMAOS SOBRE MASSA ACRILICA | M2 | 9,97 | CAIXA REFERENCIAL
79495/3 | PINTURA DE PAREDE | 0155 | 79495 | PINTURA A BASE DE PVA E ACRILICO P/PAREDES E TETO | 79495/3 | PINTURA C/REGULADOR DE BRILHO EM UMA DEMAO ADICIONADO AO PVA | M2 | 3,84 | CAIXA REFERENCIAL
84649 | PINTURA DE PAREDE | 0155 |  |  | 84649 | PINTURA COM TINTA EM PO INDUSTRIALIZADA A BASE DE CAL, TRES DEMAOS | M2 | 6,15 | CAIXA REFERENCIAL
84651 | PINTURA DE PAREDE | 0155 |  |  | 84651 | PINTURA COM TINTA IMPERMEAVEL MINERAL EM PO, DUAS DEMAOS | M2 | 7,06 | CAIXA REFERENCIAL
84652 | PINTURA DE PAREDE | 0155 |  |  | 84652 | PINTURA A BASE DE CAL COM PIGMENTO E FIXADOR A BASE DE OLEO DE LINHAÇA, TRES DEMAOS | M2 | 5,03 | CAIXA REFERENCIAL
88411 | PINTURA DE PAREDE | 0155 |  |  | 88411 | APLICAÇÃO MANUAL DE FUNDO SELADOR ACRÍLICO EM PANOS COM PRESENÇA DE VÃOS DE EDIFÍCIOS DE MÚLTIPLOS PAVIMENTOS. AF_06/2014 | M2 | 2,01 | CAIXA REFERENCIAL
88412 | PINTURA DE PAREDE | 0155 |  |  | 88412 | APLICAÇÃO MANUAL DE FUNDO SELADOR ACRÍLICO EM PANOS CEGOS DE FACHADA (SEM PRESENÇA DE VÃOS) DE EDIFÍCIOS DE MÚLTIPLOS PAVIMENTOS. AF_06/2014 | M2 | 1,66 | CAIXA REFERENCIAL
88413 | PINTURA DE PAREDE | 0155 |  |  | 88413 | APLICAÇÃO MANUAL DE FUNDO SELADOR ACRÍLICO EM SUPERFÍCIES EXTERNAS DE SACADA DE EDIFÍCIOS DE MÚLTIPLOS PAVIMENTOS. AF_06/2014 | M2 | 2,72 | CAIXA REFERENCIAL
88414 | PINTURA DE PAREDE | 0155 |  |  | 88414 | APLICAÇÃO MANUAL DE FUNDO SELADOR ACRÍLICO EM SUPERFÍCIES INTERNAS DA SACADA DE EDIFÍCIOS DE MÚLTIPLOS PAVIMENTOS. AF_06/2014 | M2 | 2,94 | CAIXA REFERENCIAL
88415 | PINTURA DE PAREDE | 0155 |  |  | 88415 | APLICAÇÃO MANUAL DE FUNDO SELADOR ACRÍLICO EM PAREDES EXTERNAS DE CASAS. AF_06/2014 | M2 | 2,12 | CAIXA REFERENCIAL
88416 | PINTURA DE PAREDE | 0155 |  |  | 88416 | APLICAÇÃO MANUAL DE PINTURA COM TINTA TEXTURIZADA ACRÍLICA EM PANOS COM PRESENÇA DE VÃOS DE EDIFÍCIOS DE MÚLTIPLOS PAVIMENTOS, UMA COR. AF_06/2014 | M2 | 18,70 | CAIXA REFERENCIAL
88417 | PINTURA DE PAREDE | 0155 |  |  | 88417 | APLICAÇÃO MANUAL DE PINTURA COM TINTA TEXTURIZADA ACRÍLICA EM PANOS CEGOS DE FACHADA (SEM PRESENÇA DE VÃOS) DE EDIFÍCIOS DE MÚLTIPLOS PAVIMENTOS, UMA COR. AF_06/2014 | M2 | 17,46 | CAIXA REFERENCIAL
88420 | PINTURA DE PAREDE | 0155 |  |  | 88420 | APLICAÇÃO MANUAL DE PINTURA COM TINTA TEXTURIZADA ACRÍLICA EM SUPERFÍCIES EXTERNAS DE SACADA DE EDIFÍCIOS DE MÚLTIPLOS PAVIMENTOS, UMA COR. AF_06/2014 | M2 | 21,23 | CAIXA REFERENCIAL
88421 | PINTURA DE PAREDE | 0155 |  |  | 88421 | APLICAÇÃO MANUAL DE PINTURA COM TINTA TEXTURIZADA ACRÍLICA EM SUPERFÍCIES INTERNAS DA SACADA DE EDIFÍCIOS DE MÚLTIPLOS PAVIMENTOS, UMA COR. AF_06/2014 | M2 | 22,02 | CAIXA REFERENCIAL
88423 | PINTURA DE PAREDE | 0155 |  |  | 88423 | APLICAÇÃO MANUAL DE PINTURA COM TINTA TEXTURIZADA ACRÍLICA EM PAREDES EXTERNAS DE CASAS, UMA COR. AF_06/2014 | M2 | 19,10 | CAIXA REFERENCIAL
88424 | PINTURA DE PAREDE | 0155 |  |  | 88424 | APLICAÇÃO MANUAL DE PINTURA COM TINTA TEXTURIZADA ACRÍLICA EM PANOS COM PRESENÇA DE VÃOS DE EDIFÍCIOS DE MÚLTIPLOS PAVIMENTOS, DUAS CORES. AF_06/2014 | M2 | 20,42 | CAIXA REFERENCIAL
88426 | PINTURA DE PAREDE | 0155 |  |  | 88426 | APLICAÇÃO MANUAL DE PINTURA COM TINTA TEXTURIZADA ACRÍLICA EM PANOS CEGOS DE FACHADA (SEM PRESENÇA DE VÃOS) DE EDIFÍCIOS DE MÚLTIPLOS PAVIMENTOS, DUAS CORES. AF_06/2014 | M2 | 18,26 | CAIXA REFERENCIAL
88428 | PINTURA DE PAREDE | 0155 |  |  | 88428 | APLICAÇÃO MANUAL DE PINTURA COM TINTA TEXTURIZADA ACRÍLICA EM SUPERFÍCIES EXTERNAS DE SACADA DE EDIFÍCIOS DE MÚLTIPLOS PAVIMENTOS, DUAS CORES. AF_06/2014 | M2 | 24,76 | CAIXA REFERENCIAL
88429 | PINTURA DE PAREDE | 0155 |  |  | 88429 | APLICAÇÃO MANUAL DE PINTURA COM TINTA TEXTURIZADA ACRÍLICA EM SUPERFÍCIES INTERNAS DA SACADA DE EDIFÍCIOS DE MÚLTIPLOS PAVIMENTOS, DUAS CORES. AF_06/2014 | M2 | 26,15 | CAIXA REFERENCIAL
88431 | PINTURA DE PAREDE | 0155 |  |  | 88431 | APLICAÇÃO MANUAL DE PINTURA COM TINTA TEXTURIZADA ACRÍLICA EM PAREDES EXTERNAS DE CASAS, DUAS CORES. AF_06/2014 | M2 | 21,10 | CAIXA REFERENCIAL
88432 | PINTURA DE PAREDE | 0155 |  |  | 88432 | APLICAÇÃO MANUAL DE PINTURA COM TINTA TEXTURIZADA ACRÍLICA EM MOLDURAS DE EPS, PRÉ-FABRICADOS, OU OUTROS. AF_06/2014 | M2 | 12,47 | CAIXA REFERENCIAL
88482 | PINTURA DE PAREDE | 0155 |  |  | 88482 | APLICAÇÃO DE FUNDO SELADOR LÁTEX PVA EM TETO, UMA DEMÃO. AF_06/2014 | M2 | 2,08 | CAIXA REFERENCIAL
88483 | PINTURA DE PAREDE | 0155 |  |  | 88483 | APLICAÇÃO DE FUNDO SELADOR LÁTEX PVA EM PAREDES, UMA DEMÃO. AF_06/2014 | M2 | 1,94 | CAIXA REFERENCIAL
88484 | PINTURA DE PAREDE | 0155 |  |  | 88484 | APLICAÇÃO DE FUNDO SELADOR ACRÍLICO EM TETO, UMA DEMÃO. AF_06/2014 | M2 | 2,13 | CAIXA REFERENCIAL
88485 | PINTURA DE PAREDE | 0155 |  |  | 88485 | APLICAÇÃO DE FUNDO SELADOR ACRÍLICO EM PAREDES, UMA DEMÃO. AF_06/2014 | M2 | 1,92 | CAIXA REFERENCIAL
88486 | PINTURA DE PAREDE | 0155 |  |  | 88486 | APLICAÇÃO MANUAL DE PINTURA COM TINTA LÁTEX PVA EM TETO, DUAS DEMÃOS. AF_06/2014 | M2 | 7,78 | CAIXA REFERENCIAL
88487 | PINTURA DE PAREDE | 0155 |  |  | 88487 | APLICAÇÃO MANUAL DE PINTURA COM TINTA LÁTEX PVA EM PAREDES, DUAS DEMÃOS. AF_06/2014 | M2 | 7,11 | CAIXA REFERENCIAL
88488 | PINTURA DE PAREDE | 0155 |  |  | 88488 | APLICAÇÃO MANUAL DE PINTURA COM TINTA LÁTEX ACRÍLICA EM TETO, DUAS DEMÃOS. AF_06/2014 | M2 | 10,21 | CAIXA REFERENCIAL
88489 | PINTURA DE PAREDE | 0155 |  |  | 88489 | APLICAÇÃO MANUAL DE PINTURA COM TINTA LÁTEX ACRÍLICA EM PAREDES, DUAS DEMÃOS. AF_06/2014 | M2 | 9,26 | CAIXA REFERENCIAL
88494 | PINTURA DE PAREDE | 0155 |  |  | 88494 | APLICAÇÃO E LIXAMENTO DE MASSA LÁTEX EM TETO, UMA DEMÃO. AF_06/2014 | M2 | 11,75 | CAIXA REFERENCIAL
88495 | PINTURA DE PAREDE | 0155 |  |  | 88495 | APLICAÇÃO E LIXAMENTO DE MASSA LÁTEX EM PAREDES, UMA DEMÃO. AF_06/2014 | M2 | 7,19 | CAIXA REFERENCIAL
88496 | PINTURA DE PAREDE | 0155 |  |  | 88496 | APLICAÇÃO E LIXAMENTO DE MASSA LÁTEX EM TETO, DUAS DEMÃOS. AF_06/2014 | M2 | 16,16 | CAIXA REFERENCIAL
88497 | PINTURA DE PAREDE | 0155 |  |  | 88497 | APLICAÇÃO E LIXAMENTO DE MASSA LÁTEX EM PAREDES, DUAS DEMÃOS. AF_06/2014 | M2 | 10,07 | CAIXA REFERENCIAL
79460 | PINTURA EM CONCRETO APARENTE | 0156 |  |  | 79460 | PINTURA EPOXI, DUAS DEMAOS | M2 | 38,45 | CAIXA REFERENCIAL
79465 | PINTURA EM CONCRETO APARENTE | 0156 |  |  | 79465 | PINTURA COM TINTA A BASE DE BORRACHA CLORADA, 2 DEMAOS | M2 | 20,80 | CAIXA REFERENCIAL
79514/1 | PINTURA EM CONCRETO APARENTE | 0156 | 79514 | ACABAMENTO EPOXI | 79514/1 | PINTURA EPOXI, TRES DEMAOS | M2 | 54,98 | CAIXA REFERENCIAL
84647 | PINTURA EM CONCRETO APARENTE | 0156 |  |  | 84647 | PINTURA EPOXI INCLUSO EMASSAMENTO E FUNDO PREPARADOR | M2 | 112,55 | CAIXA REFERENCIAL
84656 | PINTURA EM CONCRETO APARENTE | 0156 |  |  | 84656 | TRATAMENTO EM CONCRETO COM ESTUQUE E LIXAMENTO | M2 | 20,71 | CAIXA REFERENCIAL
84671 | PINTURA EM CONCRETO APARENTE | 0156 |  |  | 84671 | PINTURA DE NATA DE CIMENTO, 3 DEMAOS | M2 | 6,37 | CAIXA REFERENCIAL
84677 | PINTURA EM CONCRETO APARENTE | 0156 |  |  | 84677 | VERNIZ SINTETICO BRILHANTE EM CONCRETO OU TIJOLO, DUAS DEMAOS | M2 | 7,15 | CAIXA REFERENCIAL
84678 | PINTURA EM CONCRETO APARENTE | 0156 |  |  | 84678 | VERNIZ POLIURETANO BRILHANTE EM CONCRETO OU TIJOLO, TRES DEMAOS | M2 | 12,42 | CAIXA REFERENCIAL
6081 | PINTURA EM MADEIRA | 0157 |  |  | 6081 | PINTURA VERNIZ POLIURETANO BRILHANTE EM MADEIRA, TRES DEMAOS | M2 | 13,83 | CAIXA REFERENCIAL
6082 | PINTURA EM MADEIRA | 0157 |  |  | 6082 | PINTURA EM VERNIZ SINTETICO BRILHANTE EM MADEIRA, TRES DEMAOS | M2 | 10,94 | CAIXA REFERENCIAL
40905 | PINTURA EM MADEIRA | 0157 |  |  | 40905 | VERNIZ SINTETICO EM MADEIRA, DUAS DEMAOS | M2 | 13,64 | CAIXA REFERENCIAL
73739/1 | PINTURA EM MADEIRA | 0157 | 73739 | PINTURA ESMALTE | 73739/1 | PINTURA ESMALTE ACETINADO EM MADEIRA, DUAS DEMAOS | M2 | 12,18 | CAIXA REFERENCIAL
74065/1 | PINTURA EM MADEIRA | 0157 | 74065 | PINTURA ESMALTE ACETINADO 2 DEMAOS APARELHADA P/MADEIRA | 74065/1 | PINTURA ESMALTE FOSCO PARA MADEIRA, DUAS DEMAOS, SOBRE FUNDO NIVELADOR BRANCO | M2 | 19,11 | CAIXA REFERENCIAL
74065/2 | PINTURA EM MADEIRA | 0157 | 74065 | PINTURA ESMALTE ACETINADO 2 DEMAOS APARELHADA P/MADEIRA | 74065/2 | PINTURA ESMALTE ACETINADO PARA MADEIRA, DUAS DEMAOS, SOBRE FUNDO NIVELADOR BRANCO | M2 | 19,01 | CAIXA REFERENCIAL
74065/3 | PINTURA EM MADEIRA | 0157 | 74065 | PINTURA ESMALTE ACETINADO 2 DEMAOS APARELHADA P/MADEIRA | 74065/3 | PINTURA ESMALTE BRILHANTE PARA MADEIRA, DUAS DEMAOS, SOBRE FUNDO NIVELADOR BRANCO | M2 | 18,78 | CAIXA REFERENCIAL
79463 | PINTURA EM MADEIRA | 0157 |  |  | 79463 | PINTURA A OLEO, 1 DEMAO | M2 | 9,14 | CAIXA REFERENCIAL
79464 | PINTURA EM MADEIRA | 0157 |  |  | 79464 | PINTURA A OLEO, 2 DEMAOS | M2 | 12,44 | CAIXA REFERENCIAL
79466 | PINTURA EM MADEIRA | 0157 |  |  | 79466 | PINTURA COM VERNIZ POLIURETANO, 2 DEMAOS | M2 | 12,45 | CAIXA REFERENCIAL
79497/1 | PINTURA EM MADEIRA | 0157 | 79497 | PINTURA EM ESQUADRIAS DE MADEIRA | 79497/1 | PINTURA A OLEO, 3 DEMAOS | M2 | 15,49 | CAIXA REFERENCIAL
84645 | PINTURA EM MADEIRA | 0157 |  |  | 84645 | VERNIZ SINTETICO BRILHANTE, 2 DEMAOS | M2 | 11,72 | CAIXA REFERENCIAL
84657 | PINTURA EM MADEIRA | 0157 |  |  | 84657 | FUNDO SINTETICO NIVELADOR BRANCO | M2 | 9,01 | CAIXA REFERENCIAL
84658 | PINTURA EM MADEIRA | 0157 |  |  | 84658 | REMOÇÃO DE VERNIZ SOBRE MADEIRA | M2 | 3,32 | CAIXA REFERENCIAL
84659 | PINTURA EM MADEIRA | 0157 |  |  | 84659 | PINTURA ESMALTE FOSCO EM MADEIRA, DUAS DEMAOS | M2 | 11,09 | CAIXA REFERENCIAL
84664 | PINTURA EM MADEIRA | 0157 |  |  | 84664 | PINTURA IMUNIZANTE FUNGICIDA A BASE DE CARBOLINEUM, DUAS DEMAOS | M2 | 2,47 | CAIXA REFERENCIAL
84679 | PINTURA EM MADEIRA | 0157 |  |  | 84679 | PINTURA IMUNIZANTE PARA MADEIRA, DUAS DEMAOS | M2 | 13,85 | CAIXA REFERENCIAL
6067 | PINTURA PARA METAL | 0158 |  |  | 6067 | PINTURA ESMALTE BRILHANTE (2 DEMAOS) SOBRE SUPERFICIE METALICA, INCLUSIVE PROTECAO COM ZARCAO (1 DEMAO) | M2 | 26,07 | CAIXA REFERENCIAL
73656 | PINTURA PARA METAL | 0158 |  |  | 73656 | JATEAMENTO COM AREIA EM ESTRUTURA METALICA | M2 | 6,82 | CAIXA REFERENCIAL
73794/1 | PINTURA PARA METAL | 0158 | 73794 | PINTURA EM FERRO, SOBRE BASE ANTI-CORROSIVA, EM DUAS DEMAOS | 73794/1 | PINTURA COM TINTA PROTETORA ACABAMENTO GRAFITE ESMALTE SOBRE SUPERFICIE METALICA, 2 DEMAOS | M2 | 23,01 | CAIXA REFERENCIAL
73865/1 | PINTURA PARA METAL | 0158 | 73865 | PRIMER EPOXI | 73865/1 | FUNDO PREPARADOR PRIMER A BASE DE EPOXI, PARA ESTRUTURA METALICA, UMA DEMAO, ESPESSURA DE 25 MICRA. | M2 | 7,30 | CAIXA REFERENCIAL
73924/1 | PINTURA PARA METAL | 0158 | 73924 | PINTURA ESMALTE | 73924/1 | PINTURA ESMALTE ALTO BRILHO, DUAS DEMAOS, SOBRE SUPERFICIE METALICA | M2 | 18,28 | CAIXA REFERENCIAL
73924/2 | PINTURA PARA METAL | 0158 | 73924 | PINTURA ESMALTE | 73924/2 | PINTURA ESMALTE ACETINADO, DUAS DEMAOS, SOBRE SUPERFICIE METALICA | M2 | 18,52 | CAIXA REFERENCIAL
73924/3 | PINTURA PARA METAL | 0158 | 73924 | PINTURA ESMALTE | 73924/3 | PINTURA ESMALTE FOSCO, DUAS DEMAOS, SOBRE SUPERFICIE METALICA | M2 | 18,61 | CAIXA REFERENCIAL
74064/1 | PINTURA PARA METAL | 0158 | 74064 | PINTURA FUNDO OXIDO FERRO/ZARCAO 1 DEMAO P/FERRO | 74064/1 | FUNDO ANTICORROSIVO A BASE DE OXIDO DE FERRO (ZARCAO), DUAS DEMAOS | M2 | 13,74 | CAIXA REFERENCIAL
74064/2 | PINTURA PARA METAL | 0158 | 74064 | PINTURA FUNDO OXIDO FERRO/ZARCAO 1 DEMAO P/FERRO | 74064/2 | FUNDO ANTICORROSIVO A BASE DE OXIDO DE FERRO (ZARCAO), UMA DEMAO | M2 | 8,69 | CAIXA REFERENCIAL
74145/1 | PINTURA PARA METAL | 0158 | 74145 | PINTURA DE PECAS METALICAS A REVOLVER(AR-COMPRIMIDO) | 74145/1 | PINTURA ESMALTE FOSCO, DUAS DEMAOS, SOBRE SUPERFICIE METALICA, INCLUSO UMA DEMAO DE FUNDO ANTICORROSIVO. UTILIZACAO DE REVOLVER ( AR-COMPRIMIDO). | M2 | 14,74 | CAIXA REFERENCIAL
79498/1 | PINTURA PARA METAL | 0158 | 79498 | PINTURA A OLEO E ALQUIDICOS SOBRE FERRO | 79498/1 | PINTURA A OLEO BRILHANTE SOBRE SUPERFICIE METALICA, UMA DEMAO INCLUSO UMA DEMAO DE FUNDO ANTICORROSIVO | M2 | 12,06 | CAIXA REFERENCIAL
79499/1 | PINTURA PARA METAL | 0158 | 79499 | PINTURA DE POSTES | 79499/1 | PINTURA POSTE RETO DE ACO 3,5 A 6M C/1 DEMAO D/TINTA GRAFITE C/PROPRIEDADES DE PRIMER E ACABAMENTO - OBS: C/ALTO TEOR DE ZARCAO | UN | 16,86 | CAIXA REFERENCIAL
79515/1 | PINTURA PARA METAL | 0158 | 79515 | ACABAMENTO ALUMINIO | 79515/1 | PINTURA COM TINTA PROTETORA ACABAMENTO ALUMINIO, TRES DEMAOS | M2 | 23,90 | CAIXA REFERENCIAL
79516/1 | PINTURA PARA METAL | 0158 | 79516 | LIXAMENTO METAL | 79516/1 | REMOCAO DE PINTURA A OLEO/ESMALTE SOBRE SUPERFICIE METALICA | M2 | 9,29 | CAIXA REFERENCIAL
84660 | PINTURA PARA METAL | 0158 |  |  | 84660 | FUNDO PREPARADOR PRIMER SINTETICO, PARA ESTRUTURA METALICA, UMA DEMÃO, ESPESSURA DE 25 MICRA | M2 | 5,13 | CAIXA REFERENCIAL
84661 | PINTURA PARA METAL | 0158 |  |  | 84661 | PINTURA COM TINTA PROTETORA ACABAMENTO ALUMINIO, UMA DEMAO SOBRE SUPERFCIE METALICA | M2 | 12,06 | CAIXA REFERENCIAL
84662 | PINTURA PARA METAL | 0158 |  |  | 84662 | PINTURA COM TINTA PROTETORA ACABAMENTO ALUMINIO, DUAS DEMAOS SOBRE SUPERFICIE METALICA | M2 | 18,68 | CAIXA REFERENCIAL
73715 | VERNIZ | 0159 |  |  | 73715 | PINTURA VERNIZ TIPO GOMA LACA DISSOLVIDO EM ALCOOL | M2 | 43,18 | CAIXA REFERENCIAL
41595 | PINTURA PARA PISO | 0161 |  |  | 41595 | PINTURA ACRILICA DE FAIXAS DE DEMARCACAO EM QUADRA POLIESPORTIVA, 5 CM DE LARGURA | M | 6,71 | CAIXA REFERENCIAL
73978/1 | PINTURA PARA PISO | 0161 | 73978 | PINTURAS IMPERMEABILIZANTES | 73978/1 | PINTURA HIDROFUGANTE COM SILICONE SOBRE PISO CIMENTADO, UMA DEMAO | M2 | 12,46 | CAIXA REFERENCIAL
74245/1 | PINTURA PARA PISO | 0161 | 74245 | PINTURA ACRILICA EM PISO CIMENTADO DUAS DEMAOS | 74245/1 | PINTURA ACRILICA EM PISO CIMENTADO DUAS DEMAOS | M2 | 9,27 | CAIXA REFERENCIAL
79467 | PINTURA PARA PISO | 0161 |  |  | 79467 | PINTURA COM TINTA A BASE DE BORRACHA CLORADA , DE FAIXAS DE DEMARCACAO, EM QUADRA POLIESPORTIVA, 5 CM DE LARGURA. | ML | 7,56 | CAIXA REFERENCIAL
79500/2 | PINTURA PARA PISO | 0161 | 79500 | MARCACAO DE QUADRAS E PINTURAS DE PISOS | 79500/2 | PINTURA ACRILICA EM PISO CIMENTADO, TRES DEMAOS | M2 | 13,17 | CAIXA REFERENCIAL
84663 | PINTURA PARA PISO | 0161 |  |  | 84663 | APLICACAO DE VERNIZ POLIURETANO FOSCO SOBRE PISO DE PEDRAS DECORATIVAS, 3 DEMAOS | M2 | 14,73 | CAIXA REFERENCIAL
84665 | PINTURA PARA PISO | 0161 |  |  | 84665 | PINTURA ACRILICA PARA SINALIZAÇÃO HORIZONTAL EM PISO CIMENTADO | M2 | 19,27 | CAIXA REFERENCIAL
84666 | PINTURA PARA PISO | 0161 |  |  | 84666 | POLIMENTO E ENCERAMENTO DE PISO EM MADEIRA | M2 | 13,57 | CAIXA REFERENCIAL
75889 | PINTURA EM TELHA | 0261 |  |  | 75889 | PINTURA PARA TELHAS DE ALUMINIO COM TINTA ESMALTE AUTOMOTIVA | M2 | 13,58 | CAIXA REFERENCIAL
73465 | PISO CIMENTADO | 0111 |  |  | 73465 | PISO CIMENTADO E=1,5CM C/ARGAMASSA 1:3 CIMENTO AREIA ALISADO COLHER SOBRE BASE EXISTENTE. | M2 | 22,99 | CAIXA REFERENCIAL
73675 | PISO CIMENTADO | 0111 |  |  | 73675 | PISO DE CONCRETO ACABAMENTO RÚSTICO ESPESSURA 7CM COM JUNTAS EM MADEIRA | M2 | 51,51 | CAIXA REFERENCIAL
73676 | PISO CIMENTADO | 0111 |  |  | 73676 | PISO CIMENTADO TRAÇO 1:3 (CIMENTO E AREIA) ACABAMENTO LISO PIGMENTADO ESPESSURA 1,5CM COM JUNTAS PLASTICAS DE DILATACAO E ARGAMASSA EM PREPARO MANUAL | M2 | 38,67 | CAIXA REFERENCIAL
73922/1 | PISO CIMENTADO | 0111 | 73922 | CIMENTADO LISO DESEMPENADO | 73922/1 | PISO CIMENTADO TRACO 1:3 (CIMENTO E AREIA) ACABAMENTO LISO ESPESSURA 3,5CM, PREPARO MANUAL DA ARGAMASSA | M2 | 39,08 | CAIXA REFERENCIAL
73922/2 | PISO CIMENTADO | 0111 | 73922 | CIMENTADO LISO DESEMPENADO | 73922/2 | PISO CIMENTADO TRACO 1:4 (CIMENTO E AREIA) ACABAMENTO LISO ESPESSURA 2,5CM PREPARO MANUAL DA ARGAMASSA | M2 | 32,47 | CAIXA REFERENCIAL
73922/3 | PISO CIMENTADO | 0111 | 73922 | CIMENTADO LISO DESEMPENADO | 73922/3 | PISO CIMENTADO TRACO 1:3 (CIMENTO E AREIA) ACABAMENTO LISO ESPESSURA 2,0CM, PREPARO MANUAL DA ARGAMASSA | M2 | 31,18 | CAIXA REFERENCIAL
73922/4 | PISO CIMENTADO | 0111 | 73922 | CIMENTADO LISO DESEMPENADO | 73922/4 | PISO CIMENTADO TRACO 1:4 (CIMENTO E AREIA) ACABAMENTO LISO ESPESSURA 2,0CM, PREPARO MANUAL DA ARGAMASSA | M2 | 30,58 | CAIXA REFERENCIAL
73922/5 | PISO CIMENTADO | 0111 | 73922 | CIMENTADO LISO DESEMPENADO | 73922/5 | PISO CIMENTADO TRACO 1:3 (CIMENTO E AREIA) ACABAMENTO LISO ESPESSURA 3,0CM, PREPARO MANUAL DA ARGAMASSA | M2 | 35,27 | CAIXA REFERENCIAL
73923/1 | PISO CIMENTADO | 0111 | 73923 | CIMENTADO RUSTICO E=1,5CM CIMENTO/AREIA 1:4 | 73923/1 | PISO CIMENTADO TRACO 1:4 (CIMENTO E AREIA) ACABAMENTO RUSTICO ESPESSURA 2CM, ARGAMASSA COM PREPARO MANUAL | M2 | 27,13 | CAIXA REFERENCIAL
73923/2 | PISO CIMENTADO | 0111 | 73923 | CIMENTADO RUSTICO E=1,5CM CIMENTO/AREIA 1:4 | 73923/2 | PISO CIMENTADO TRACO 1:4 (CIMENTO E AREIA), COM ACABAMENTO RUSTICO ESPESSURA 3CM, PREPARO MANUAL | M2 | 43,54 | CAIXA REFERENCIAL
73923/3 | PISO CIMENTADO | 0111 | 73923 | CIMENTADO RUSTICO E=1,5CM CIMENTO/AREIA 1:4 | 73923/3 | PISO CIMENTADO TRACO 1:3 (CIMENTO E AREIA), COM ACABAMENTO RUSTICO E FRISADO ESPESSURA 2CM, PREPARO MANUAL | M2 | 31,18 | CAIXA REFERENCIAL
73974/1 | PISO CIMENTADO | 0111 | 73974 | PISO CIMENTADO RUSTICO | 73974/1 | PISO CIMENTADO TRACO 1:3 (CIMENTO E AREIA) ACABAMENTO RUSTICO ESPESSURA 2CM, PREPARO MECANICO DA ARGAMASSA | M2 | 23,83 | CAIXA REFERENCIAL
73991/1 | PISO CIMENTADO | 0111 | 73991 | PISO CIMENTADO LISO C/ IMPERMEABILIZANTE | 73991/1 | PISO CIMENTADO TRACO 1:4 (CIMENTO E AREIA) COM ACABAMENTO LISO ESPESSURA 1,5CM, PREPARO MANUAL DA ARGAMASSA INCLUSO ADITIVO IMPERMEABILIZANTE | M2 | 31,06 | CAIXA REFERENCIAL
73991/2 | PISO CIMENTADO | 0111 | 73991 | PISO CIMENTADO LISO C/ IMPERMEABILIZANTE | 73991/2 | PISO CIMENTADO TRACO 1:3 (CIMENTO E AREIA) COM ACABAMENTO LISO ESPESSURA 1,5CM PREPARO MANUAL DA ARGAMASSA | M2 | 29,13 | CAIXA REFERENCIAL
73991/3 | PISO CIMENTADO | 0111 | 73991 | PISO CIMENTADO LISO C/ IMPERMEABILIZANTE | 73991/3 | PISO CIMENTADO TRACO 1:3 (CIMENTO E AREIA) COM ACABAMENTO LISO ESPESSURA 3CM PREPARO MECANICO ARGAMASSA INCLUSO ADITIVO IMPERMEABILIZANTE | M2 | 33,81 | CAIXA REFERENCIAL
73991/4 | PISO CIMENTADO | 0111 | 73991 | PISO CIMENTADO LISO C/ IMPERMEABILIZANTE | 73991/4 | PISO CIMENTADO TRACO 1:3 (CIMENTO E AREIA) COM ACABAMENTO LISO ESPESSURA 1,5CM, PREPARO MANUAL DA ARGAMASSA INCLUSO ADITIVO IMPERMEABILIZANTE | M2 | 25,99 | CAIXA REFERENCIAL
74079/1 | PISO CIMENTADO | 0111 | 74079 | CIMENTADO LISO QUEIMADO E=2CM C/JUNTA BATIDA CIM/AREIA 1:3 | 74079/1 | PISO CIMENTADO TRACO 1:4 (CIMENTO E AREIA) COM ACABAMENTO LISO ESPESSURA 2,0CM COM JUNTAS PLASTICAS DE DILATACAO E PREPARO MANUAL DA ARGAMASSA | M2 | 41,34 | CAIXA REFERENCIAL
74079/2 | PISO CIMENTADO | 0111 | 74079 | CIMENTADO LISO QUEIMADO E=2CM C/JUNTA BATIDA CIM/AREIA 1:3 | 74079/2 | PISO CIMENTADO TRAÇO 1:3 (CIMENTO E AREIA) ACABAMENTO LISO ESPESSURA 2CM COM JUNTA BATIDA E PREPARO MANUAL DA ARGAMASSA | M2 | 39,23 | CAIXA REFERENCIAL
76447/1 | PISO CIMENTADO | 0111 | 76447 | PISO CIMENTADO LISO | 76447/1 | PISO CIMENTADO TRACO 1:3 (CIMENTO E AREIA) ACABAMENTO LISO ESPESSURA 2,5 CM PREPARO MECANICO DA ARGAMASSA | M2 | 28,45 | CAIXA REFERENCIAL
76448/1 | PISO CIMENTADO | 0111 | 76448 | CIMENTADO RUSTICO E=1,5CM CIMENTO/AREIA 1:4 | 76448/1 | PISO CIMENTADO TRACO 1:4 (CIMENTO E AREIA) ACABAMENTO RUSTICO ESPESSURA 1,5 CM PREPARO MANUAL DA ARGAMASSA | M2 | 25,86 | CAIXA REFERENCIAL
76448/2 | PISO CIMENTADO | 0111 | 76448 | CIMENTADO RUSTICO E=1,5CM CIMENTO/AREIA 1:4 | 76448/2 | PISO CIMENTADO TRAÇO 1:4 (CIMENTO E AREIA) ACABAMENTO RUSTICO ESPESSURA 3,5 CM PREPARO MANUAL DA ARGAMASSA | M2 | 34,28 | CAIXA REFERENCIAL
76448/3 | PISO CIMENTADO | 0111 | 76448 | CIMENTADO RUSTICO E=1,5CM CIMENTO/AREIA 1:4 | 76448/3 | PISO CIMENTADO TRAÇO 1:4 (CIMENTO E AREIA) ACABAMENTO RUSTICO ESPESSURA 2,5 CM PREPARO MANUAL DA ARGAMASSA | M2 | 30,07 | CAIXA REFERENCIAL
84172 | PISO CIMENTADO | 0111 |  |  | 84172 | PISO CIMENTADO TRACO 1:3 (CIMENTO E AREIA) ACABAMENTO RUSTICO ESPESSURA 2 CM COM JUNTAS PLASTICAS DE DILATACAO, PREPARO MANUAL DA ARGAMASSA | M2 | 30,96 | CAIXA REFERENCIAL
84173 | PISO CIMENTADO | 0111 |  |  | 84173 | PISO CIMENTADO TRACO 1:3 (CIMENTO/AREIA) ACABAMENTO LISO PREPARO MANUAL DA ARGAMASSA INCLUSO ADITIVO IMPERMEABILIZANTE | M2 | 34,52 | CAIXA REFERENCIAL
84174 | PISO CIMENTADO | 0111 |  |  | 84174 | PISO CIMENTADO TRACO 1:3 (CIMENTO E AREIA) COM ACABAMENTO LISO ESPESSURA 3CM COM JUNTAS DE MADEIRA, PREPARO MANUAL DA ARGAMASSA INCLUSO ADITIVO IMPERMEABILIZANTE | M2 | 50,09 | CAIXA REFERENCIAL
72191 | PISO DE MADEIRA | 0112 |  |  | 72191 | RECOLOCACAO DE TACOS DE MADEIRA COM REAPROVEITAMENTO DE MATERIAL E ASSENTAMENTO COM ARGAMASSA 1:4 (CIMENTO E AREIA) | M2 | 51,45 | CAIXA REFERENCIAL
72192 | PISO DE MADEIRA | 0112 |  |  | 72192 | RECOLOCACAO DE PISO DE TABUAS DE MADEIRA, CONSIDERANDO REAPROVEITAMENTO DO MATERIAL | M2 | 13,42 | CAIXA REFERENCIAL
72193 | PISO DE MADEIRA | 0112 |  |  | 72193 | RECOLOCACAO DE PISO DE TABUAS DE MADEIRA, CONSIDERANDO REAPROVEITAMENTO DO MATERIAL | M2 | 36,27 | CAIXA REFERENCIAL
73655 | PISO DE MADEIRA | 0112 |  |  | 73655 | PISO EM TABUA CORRIDA DE MADEIRA ESPESSURA 2,5CM FIXADO EM PECAS DE MADEIRA E ASSENTADO EM ARGAMASSA TRACO 1:4 (CIMENTO/AREIA) | M2 | 128,68 | CAIXA REFERENCIAL
73734/1 | PISO DE MADEIRA | 0112 | 73734 | PISO EM MADEIRA | 73734/1 | PISO EM TACO DE MADEIRA 7X21CM, ASSENTADO COM ARGAMASSA TRACO 1:4 (CIMENTO E AREIA MEDIA) | M2 | 93,61 | CAIXA REFERENCIAL
84181 | PISO DE MADEIRA | 0112 |  |  | 84181 | PISO EM TACO DE MADEIRA 7X21CM, FIXADO COM COLA BASE DE PVA | M2 | 71,32 | CAIXA REFERENCIAL
84182 | PISO DE MADEIRA | 0112 |  |  | 84182 | PISO PARQUET DE MADEIRA DE LEI FIXADO COM COLA BASE DE PVA | M2 | 90,89 | CAIXA REFERENCIAL
87246 | PISO CERAMICO | 0113 |  |  | 87246 | REVESTIMENTO CERÂMICO PARA PISO COM PLACAS TIPO GRÊS DE DIMENSÕES 35X35 CM APLICADA EM AMBIENTES DE ÁREA MENOR QUE 5 M2. AF_06/2014 | M2 | 29,94 | CAIXA REFERENCIAL
87247 | PISO CERAMICO | 0113 |  |  | 87247 | REVESTIMENTO CERÂMICO PARA PISO COM PLACAS TIPO GRÊS DE DIMENSÕES 35X35 CM APLICADA EM AMBIENTES DE ÁREA ENTRE 5 M2 E 10 M2. AF_06/2014 | M2 | 26,45 | CAIXA REFERENCIAL
87248 | PISO CERAMICO | 0113 |  |  | 87248 | REVESTIMENTO CERÂMICO PARA PISO COM PLACAS TIPO GRÊS DE DIMENSÕES 35X35 CM APLICADA EM AMBIENTES DE ÁREA MAIOR QUE 10 M2. AF_06/2014 | M2 | 23,61 | CAIXA REFERENCIAL
87249 | PISO CERAMICO | 0113 |  |  | 87249 | REVESTIMENTO CERÂMICO PARA PISO COM PLACAS TIPO GRÊS DE DIMENSÕES 45X45 CM APLICADA EM AMBIENTES DE ÁREA MENOR QUE 5 M2. AF_06/2014 | M2 | 33,26 | CAIXA REFERENCIAL
87250 | PISO CERAMICO | 0113 |  |  | 87250 | REVESTIMENTO CERÂMICO PARA PISO COM PLACAS TIPO GRÊS DE DIMENSÕES 45X45 CM APLICADA EM AMBIENTES DE ÁREA ENTRE 5 M2 E 10 M2. AF_06/2014 | M2 | 27,73 | CAIXA REFERENCIAL
87251 | PISO CERAMICO | 0113 |  |  | 87251 | REVESTIMENTO CERÂMICO PARA PISO COM PLACAS TIPO GRÊS DE DIMENSÕES 45X45 CM APLICADA EM AMBIENTES DE ÁREA MAIOR QUE 10 M2. AF_06/2014 | M2 | 24,15 | CAIXA REFERENCIAL
87255 | PISO CERAMICO | 0113 |  |  | 87255 | REVESTIMENTO CERÂMICO PARA PISO COM PLACAS TIPO GRÊS DE DIMENSÕES 60X60 CM APLICADA EM AMBIENTES DE ÁREA MENOR QUE 5 M2. AF_06/2014 | M2 | 41,27 | CAIXA REFERENCIAL
87256 | PISO CERAMICO | 0113 |  |  | 87256 | REVESTIMENTO CERÂMICO PARA PISO COM PLACAS TIPO GRÊS DE DIMENSÕES 60X60 CM APLICADA EM AMBIENTES DE ÁREA ENTRE 5 M2 E 10 M2. AF_06/2014 | M2 | 35,02 | CAIXA REFERENCIAL
87257 | PISO CERAMICO | 0113 |  |  | 87257 | REVESTIMENTO CERÂMICO PARA PISO COM PLACAS TIPO GRÊS DE DIMENSÕES 60X60 CM APLICADA EM AMBIENTES DE ÁREA MAIOR QUE 10 M2. AF_06/2014 | M2 | 30,92 | CAIXA REFERENCIAL
87258 | PISO CERAMICO | 0113 |  |  | 87258 | REVESTIMENTO CERÂMICO PARA PISO COM PLACAS TIPO PORCELANATO DE DIMENSÕES 45X45 CM APLICADA EM AMBIENTES DE ÁREA MENOR QUE 5 M². AF_06/2014 | M2 | 123,04 | CAIXA REFERENCIAL
87259 | PISO CERAMICO | 0113 |  |  | 87259 | REVESTIMENTO CERÂMICO PARA PISO COM PLACAS TIPO PORCELANATO DE DIMENSÕES 45X45 CM APLICADA EM AMBIENTES DE ÁREA ENTRE 5 M² E 10 M². AF_06/2014 | M2 | 115,32 | CAIXA REFERENCIAL
87260 | PISO CERAMICO | 0113 |  |  | 87260 | REVESTIMENTO CERÂMICO PARA PISO COM PLACAS TIPO PORCELANATO DE DIMENSÕES 45X45 CM APLICADA EM AMBIENTES DE ÁREA MAIOR QUE 10 M². AF_06/2014 | M2 | 111,13 | CAIXA REFERENCIAL
73743/1 | PISO DE PEDRA | 0115 | 73743 | PISO EM PEDRA | 73743/1 | PISO EM PEDRA SÃO TOME ASSENTADO SOBRE ARGAMASSA 1:3 (CIMENTO E AREIA) REJUNTADO COM CIMENTO BRANCO | M2 | 74,84 | CAIXA REFERENCIAL
73818/1 | PISO DE PEDRA | 0115 | 73818 | PAVIMENTACAO C/PEDRISCO S/COMPACTACAO E=5CM -11209 | 73818/1 | PAVIMENTACAO EM PEDRISCO, ESPESSURA 5CM | M2 | 4,93 | CAIXA REFERENCIAL
73921/1 | PISO DE PEDRA | 0115 | 73921 | PISO PEDRA | 73921/1 | PISO EM PEDRA PORTUGUESA ASSENTADO SOBRE BASE DE SAIBRO, REJUNTADO COM CIMENTO BRANCO | M2 | 49,45 | CAIXA REFERENCIAL
73921/2 | PISO DE PEDRA | 0115 | 73921 | PISO PEDRA | 73921/2 | PISO EM PEDRA ARDOSIA ASSENTADO SOBRE ARGAMASSA COLANTE REJUNTADO COM CIMENTO COMUM | M2 | 18,53 | CAIXA REFERENCIAL
73957/1 | PISO DE PEDRA | 0115 | 73957 | PISOS DE PEDRA PORTUGUESA, ARENITO E ARDOSIA | 73957/1 | RECOMPOSICAO DE PISO EM PEDRA PORTUGUESA, ASSENTADA SOBRE ARGAMASSA TRACO 1:5 (CIMENTO E SAIBRO), REJUNTADO COM CIMENTO COMUM, COM APROVEITAMENTO DA PEDRA | M2 | 37,24 | CAIXA REFERENCIAL
74160/1 | PISO DE PEDRA | 0115 | 74160 | PISO EM PEDRA ARDOSIA, E = 1,00 CM | 74160/1 | PISO EM PEDRA ARDOSIA IRREGULAR ASSENTADO SOBRE ARGAMASSA TRACO 1:0,5:5 (CIMENTO, CAL E AREIA), REJUNTADO COM CIMENTO BRANCO | M2 | 22,86 | CAIXA REFERENCIAL
74235/1 | PISO DE PEDRA | 0115 | 74235 | PISOS DE PEDRA PORTUGUESA ARENITO E ARDOSIA | 74235/1 | PISO EM PEDRA PORTUGUESA ASSENTADO SOBRE ARGAMASSA TRACO 1:5 (CIMENTO E SAIBRO), REJUNTADO COM CIMENTO COMUM | M2 | 56,94 | CAIXA REFERENCIAL
84183 | PISO DE PEDRA | 0115 |  |  | 84183 | PISO EM PEDRA PORTUGUESA ASSENTADO SOBRE BASE DE AREIA, REJUNTADO COM CIMENTO COMUM | M2 | 41,84 | CAIXA REFERENCIAL
72185 | PISO VINILICO/BORRACHA | 0116 |  |  | 72185 | PISO VINILICO SEMIFLEXIVEL PADRAO LISO, ESPESSURA 2MM, FIXADO COM COLA | M2 | 56,18 | CAIXA REFERENCIAL
72186 | PISO VINILICO/BORRACHA | 0116 |  |  | 72186 | PISO VINILICO SEMIFLEXIVEL PADRAO LISO, ESPESSURA 3,2MM, FIXADO COM COLA | M2 | 90,46 | CAIXA REFERENCIAL
72187 | PISO VINILICO/BORRACHA | 0116 |  |  | 72187 | PISO DE BORRACHA FRISADO, ESPESSURA 7MM, ASSENTADO COM ARGAMASSA TRACO 1:3 (CIMENTO E AREIA) | M2 | 159,88 | CAIXA REFERENCIAL
72188 | PISO VINILICO/BORRACHA | 0116 |  |  | 72188 | PISO DE BORRACHA PASTILHADO, ESPESSURA 7MM, ASSENTADO COM ARGAMASSA TRACO 1:3 (CIMENTO E AREIA) | M2 | 159,29 | CAIXA REFERENCIAL
73876/1 | PISO VINILICO/BORRACHA | 0116 | 73876 | PLURIGOMA | 73876/1 | PISO DE BORRACHA PASTILHADO, ESPESSURA 7MM, FIXADO COM COLA | M2 | 150,33 | CAIXA REFERENCIAL
84186 | PISO VINILICO/BORRACHA | 0116 |  |  | 84186 | PISO DE BORRACHA CANELADA, ESPESSURA 3,5MM, FIXADO COM COLA | M2 | 78,43 | CAIXA REFERENCIAL
84187 | PISO VINILICO/BORRACHA | 0116 |  |  | 84187 | ASSENTAMENTO DE PISO DE BORRACHA PASTILHADA FIXADO COM COLA | M2 | 14,12 | CAIXA REFERENCIAL
84188 | PISO VINILICO/BORRACHA | 0116 |  |  | 84188 | TESTEIRA OU RODAPE VINILICO 6CM FIXADO COM COLA | M | 20,98 | CAIXA REFERENCIAL
72136 | PISO DE ALTA RESISTENCIA | 0117 |  |  | 72136 | PISO INDUSTRIAL DE ALTA RESISTENCIA, ESPESSURA 8MM, INCLUSO JUNTAS DE DILATACAO PLASTICAS E POLIMENTO MECANIZADO | M2 | 60,71 | CAIXA REFERENCIAL
72137 | PISO DE ALTA RESISTENCIA | 0117 |  |  | 72137 | PISO INDUSTRIAL ALTA RESISTENCIA, ESPESSURA 12MM, INCLUSO JUNTAS DE DILATACAO PLASTICAS E POLIMENTO MECANIZADO | M2 | 72,87 | CAIXA REFERENCIAL
72815 | PISO DE ALTA RESISTENCIA | 0117 |  |  | 72815 | APLICACAO DE TINTA A BASE DE EPOXI SOBRE PISO | M2 | 30,80 | CAIXA REFERENCIAL
84191 | PISO GRANILITE/MARMORITE | 0118 |  |  | 84191 | PISO EM GRANILITE, MARMORITE OU GRANITINA ESPESSURA 8 MM, INCLUSO JUNTAS DE DILATACAO PLASTICAS | M2 | 62,70 | CAIXA REFERENCIAL
72138 | PISO DE MARMORE/GRANITO | 0119 |  |  | 72138 | PISO EM GRANITO BRANCO 50X50CM LEVIGADO ESPESSURA 2CM, ASSENTADO COM ARGAMASSA COLANTE DUPLA COLAGEM, COM REJUNTAMENTO EM CIMENTO BRANCO | M2 | 247,41 | CAIXA REFERENCIAL
84190 | PISO DE MARMORE/GRANITO | 0119 |  |  | 84190 | PISO GRANITO ASSENTADO SOBRE ARGAMASSA CIMENTO / CAL / AREIA TRACO 1:0,25:3 INCLUSIVE REJUNTE EM CIMENTO | M2 | 185,74 | CAIXA REFERENCIAL
84193 | PISO DE MARMORE/GRANITO | 0119 |  |  | 84193 | ASSENTAMENTO DE PISO GRANITO/MARMORE SOBRE ARGAMASSA TRACO 1:2:2 (CIMENTO/AREIA/SAIBRO) | M2 | 16,90 | CAIXA REFERENCIAL
84195 | PISO DE MARMORE/GRANITO | 0119 |  |  | 84195 | PISO MARMORE BRANCO ASSENTADO SOBRE ARGAMASSA TRACO 1:4 (CIMENTO/AREIA) | M2 | 153,49 | CAIXA REFERENCIAL
84192 | SOLEIRA CERAMICA | 0120 |  |  | 84192 | SOLEIRA CERAMICA PEI-4 LARGURA 15CM ASSENTADA SOBRE ARGAMASSA CIMENTO E AREIA TRACO 1:4 | M | 10,26 | CAIXA REFERENCIAL
74159/1 | SOLEIRA DE GRANILITE, MARMORITE E OUTROS | 0121 | 74159 | SOLEIRA DE ARDOSIA | 74159/1 | SOLEIRA EM ARDOSIA LARGURA 15CM ASSENTADA COM ARGAMASSA DE CIMENTO E AREIA TRACO 1:4 REJUNTE EM CIMENTO BRANCO | M | 9,59 | CAIXA REFERENCIAL
74192/1 | SOLEIRA DE GRANILITE, MARMORITE E OUTROS | 0121 | 74192 | SOLEIRA DE MARMORITE | 74192/1 | SOLEIRA EM MARMORITE LARGURA 15CM SOBRE ARGAMASSA TRACO 1:4 (CIMENTO E AREIA) | M | 43,82 | CAIXA REFERENCIAL
84194 | SOLEIRA DE GRANILITE, MARMORITE E OUTROS | 0121 |  |  | 84194 | SOLEIRA DE CIMENTADO LISO LARGURA 15CM EXECUTADA COM ARGAMASSA TRACO 1:3 (CIMENTO E AREIA) | M | 8,64 | CAIXA REFERENCIAL
74111/1 | SOLEIRA DE MARMORE/GRANITO | 0122 | 74111 | SOLEIRA MARMORE BRANCO | 74111/1 | SOLEIRA DE MARMORE BRANCO, LARGURA 5CM, ESPESSURA 3CM, ASSENTADA COM ARGAMASSA COLANTE | M | 34,06 | CAIXA REFERENCIAL
84161 | SOLEIRA DE MARMORE/GRANITO | 0122 |  |  | 84161 | SOLEIRA DE MARMORE BRANCO, LARGURA 15CM, ESPESSURA 3CM, ASSENTADA SOBRE ARGAMASSA TRACO 1:4 (CIMENTO E AREIA) | M | 35,82 | CAIXA REFERENCIAL
72194 | RODAPE DE MADEIRA | 0130 |  |  | 72194 | RECOLOCACAO DE RODAPE DE MADEIRA E CORDAO, CONSIDERANDO REAPROVEITAMENTO DO MATERIAL | M | 3,51 | CAIXA REFERENCIAL
73886/1 | RODAPE DE MADEIRA | 0130 | 73886 | RODAPES DE MADEIRA | 73886/1 | RODAPE EM MADEIRA, ALTURA 7CM, FIXADO EM PECAS DE MADEIRA | M | 13,50 | CAIXA REFERENCIAL
84162 | RODAPE DE MADEIRA | 0130 |  |  | 84162 | RODAPE EM MADEIRA, ALTURA 7CM, FIXADO COM COLA | M | 13,86 | CAIXA REFERENCIAL
88648 | RODAPE CERAMICO | 0131 |  |  | 88648 | RODAPÉ CERÂMICO DE 7CM DE ALTURA COM PLACAS TIPO GRÊS DE DIMENSÕES 35X35CM. AF_06/2014 | M | 4,15 | CAIXA REFERENCIAL
88649 | RODAPE CERAMICO | 0131 |  |  | 88649 | RODAPÉ CERÂMICO DE 7CM DE ALTURA COM PLACAS TIPO GRÊS DE DIMENSÕES 45X45CM. AF_06/2014 | M | 4,76 | CAIXA REFERENCIAL
88650 | RODAPE CERAMICO | 0131 |  |  | 88650 | RODAPÉ CERÂMICO DE 7CM DE ALTURA COM PLACAS TIPO GRÊS DE DIMENSÕES 60X60CM . AF_06/2014 | M | 5,68 | CAIXA REFERENCIAL
6123 | RODAPE DE MARMORE,GRANITO,MARMORITE,GRANILITE E OUTROS | 0164 |  |  | 6123 | RODAPE EM ARGAMASSA TRACO 1:2:8 (CIMENTO, CAL E AREIA) ALTURA 8CM | M | 7,29 | CAIXA REFERENCIAL
40904 | RODAPE DE MARMORE,GRANITO,MARMORITE,GRANILITE E OUTROS | 0164 |  |  | 40904 | RODAPE EM ARDOSIA ALTURA 8CM ASSENTADO COM ARGAMASSA TRACO 1:2:8 (CIMENTO, CAL E AREIA) REJUNTE EM CIMENTO BRANCO | ML | 5,33 | CAIXA REFERENCIAL
73630 | RODAPE DE MARMORE,GRANITO,MARMORITE,GRANILITE E OUTROS | 0164 |  |  | 73630 | RODAPE EM CONCRETO (CIMENTO, AREIA GROSSA E PEDRISCO), ALTURA 8CM | M | 7,52 | CAIXA REFERENCIAL
73742/1 | RODAPE DE MARMORE,GRANITO,MARMORITE,GRANILITE E OUTROS | 0164 | 73742 | RODAPE DE GRANITO | 73742/1 | RODAPE EM MARMORE BRANCO ASSENTADO COM ARGAMASSA TRACO 1:2:8 (CIMENTO, CAL E AREIA) ALTURA 7CM | M | 24,37 | CAIXA REFERENCIAL
73850/1 | RODAPE DE MARMORE,GRANITO,MARMORITE,GRANILITE E OUTROS | 0164 | 73850 | RODAPE DE MARMORITE | 73850/1 | RODAPE EM MARMORITE, ALTURA 10CM | M | 17,43 | CAIXA REFERENCIAL
84165 | RODAPE DE MARMORE,GRANITO,MARMORITE,GRANILITE E OUTROS | 0164 |  |  | 84165 | RODAPE EM ARGAMASSA TRACO 1:3 (CIMENTO E AREIA) ALTURA 8CM | M | 7,63 | CAIXA REFERENCIAL
84167 | RODAPE DE MARMORE,GRANITO,MARMORITE,GRANILITE E OUTROS | 0164 |  |  | 84167 | RODAPE EM MARMORE BRANCO ASSENTADO COM ARGAMASSA TRACO 1:4 (CIMENTO E AREIA) ALTURA 7CM | M | 26,57 | CAIXA REFERENCIAL
84168 | RODAPE DE MARMORE,GRANITO,MARMORITE,GRANILITE E OUTROS | 0164 |  |  | 84168 | RODAPE EM ARDOSIA ASSENTADO COM ARGAMASSA TRACO 1:4 (CIMENTO E AREIA) ALTURA 10CM | M | 7,47 | CAIXA REFERENCIAL
68325 | PISO CONCRETO | 0258 |  |  | 68325 | PISO EM CONCRETO 20 MPA PREPARO MECANICO, ESPESSURA 7CM, INCLUSO SELANTE ELASTICO A BASE DE POLIURETANO | M2 | 39,95 | CAIXA REFERENCIAL
68333 | PISO CONCRETO | 0258 |  |  | 68333 | PISO EM CONCRETO 20 MPA PREPARO MECANICO, ESPESSURA 7CM, INCLUSO JUNTAS DE DILATACAO EM MADEIRA | M2 | 38,89 | CAIXA REFERENCIAL
72182 | PISO CONCRETO | 0258 |  |  | 72182 | PISO EM CONCRETO 20 MPA PREPARO MECANICO, ESPESSURA 7CM, INCLUSO JUNTAS DE DILATACAO EM POLIURETANO 2X2M | M2 | 41,05 | CAIXA REFERENCIAL
72183 | PISO CONCRETO | 0258 |  |  | 72183 | PISO EM CONCRETO 20MPA PREPARO MECANICO, ESPESSURA 7 CM, COM ARMACAO EM TELA SOLDADA | M2 | 61,42 | CAIXA REFERENCIAL
72195 | PISO CONCRETO | 0258 |  |  | 72195 | PISO EM CONCRETO ESPESSURA 7CM, COM JUNTA EM GRAMA | M2 | 42,80 | CAIXA REFERENCIAL
73892/1 | PISO CONCRETO | 0258 | 73892 | CALCADA EM CONCRETO | 73892/1 | EXECUÇÃO DE PASSEIO (CALÇADA) EM CONCRETO (CIMENTO/AREIA/SEIXO ROLADO), PREPARO MECÂNICO, ESPESSURA 7CM, COM JUNTA DE DILATAÇÃO EM MADEIRA, INCLUSO LANÇAMENTO E ADENSAMENTO | M2 | 31,43 | CAIXA REFERENCIAL
73892/2 | PISO CONCRETO | 0258 | 73892 | CALCADA EM CONCRETO | 73892/2 | EXECUÇÃO DE PASSEIO (CALÇADA) EM CONCRETO 12 MPA, TRAÇO 1:3:5 (CIMENTO/AREIA/BRITA), PREPARO MECÂNICO, ESPESSURA 7CM, COM JUNTA DE DILATAÇÃO EM MADEIRA, INCLUSO LANÇAMENTO E ADENSAMENTO | M2 | 30,49 | CAIXA REFERENCIAL
74147/1 | PISO CONCRETO | 0258 | 74147 | PISO C/BLOKRET H=8CM PRE-FABRICADO, INCLUSIVE COLCHAO AREIA H=6,0CM | 74147/1 | PISO EM BLOCO SEXTAVADO 30X30CM, ESPESSURA 8CM, ASSENTADO SOBRE COLCHAO DE AREIA ESPESSURA 6CM | M2 | 59,72 | CAIXA REFERENCIAL
84175 | PISO CONCRETO | 0258 |  |  | 84175 | JUNTA 5X5CM COM ARGAMASSA TRACO 1:3 (CIMENTO E AREIA) PARA PISO EM PLACAS | M | 7,92 | CAIXA REFERENCIAL
84176 | PISO CONCRETO | 0258 |  |  | 84176 | JUNTA 2,5X2,5CM COM ARGAMASSA 1:1:3 IMPERMEABILIZANTE DE HIDRO-ASFALTO CIMENTO E AREIA PARA PISO EM PLACAS | M | 13,74 | CAIXA REFERENCIAL
84177 | PISO CONCRETO | 0258 |  |  | 84177 | JUNTA GRAMADA 5CM DE LARGURA | M | 9,74 | CAIXA REFERENCIAL
84184 | PISO CONCRETO | 0258 |  |  | 84184 | REPOSICAO DE BLOCOS DE CONCRETO HEXAGONAL, TIPO BLOKRET, SOBRE COXIM AREIA | M2 | 15,62 | CAIXA REFERENCIAL
84212 | PISO CONCRETO | 0258 |  |  | 84212 | PISO EM CONCRETO 20 MPA USINADO, ESPESSURA 7CM E JUNTAS SERRADAS 2X2M, INCLUSO POLIMENTO COM DESEMPENADEIRA ELETRICA | M2 | 35,12 | CAIXA REFERENCIAL
88607 | PISO CONCRETO | 0258 |  |  | 88607 | PISO EM CONCRETO FCK 25MPA, ESPESSURA 8 CM, ARMADO COM TELA ELETROSSOLDADA Q-92, SOBRE LASTRO DE BRITA - PARA CIE MESPORTES | M2 | 77,05 | CAIXA REFERENCIAL
84179 | CARPETE | 0260 |  |  | 84179 | CARPETE NYLON ESPESSURA 6MM, COLOCADO SOBRE ARGAMASSA TRACO 1:4 (CIMENTO E AREIA) | M2 | 95,18 | CAIXA REFERENCIAL
87071 | REGULARIZACAO DE CONTRA-PISOS E OUTRAS SUPERFICIES | 0264 |  |  | 87071 | CONTRAPISO EM ARGAMASSA TRAÇO 1:4 (CIMENTO E AREIA), PREPARO MECÂNICO COM BETONEIRA 400 L, APLICADO EM ÁREAS SECAS MENORES QUE 10M2 SOBRE LAJE, ADERIDO, ESPESSURA 2CM, ACABAMENTO REFORÇADO. AF_06/2014 | M2 | 20,87 | CAIXA REFERENCIAL
87072 | REGULARIZACAO DE CONTRA-PISOS E OUTRAS SUPERFICIES | 0264 |  |  | 87072 | CONTRAPISO EM ARGAMASSA TRAÇO 1:4 (CIMENTO E AREIA), PREPARO MECÂNICO COM MISTURADOR 300 KG, APLICADO EM ÁREAS SECAS MENORES QUE 10M2 SOBRE LAJE, ADERIDO, ESPESSURA 2CM, ACABAMENTO REFORÇADO. AF_06/2014 | M2 | 20,64 | CAIXA REFERENCIAL
87073 | REGULARIZACAO DE CONTRA-PISOS E OUTRAS SUPERFICIES | 0264 |  |  | 87073 | CONTRAPISO EM ARGAMASSA TRAÇO 1:4 (CIMENTO E AREIA), PREPARO MANUAL, APLICADO EM ÁREAS SECAS MENORES QUE 10M2 SOBRE LAJE, ADERIDO, ESPESSURA 2CM, ACABAMENTO REFORÇADO. AF_06/2014 | M2 | 22,43 | CAIXA REFERENCIAL
87620 | REGULARIZACAO DE CONTRA-PISOS E OUTRAS SUPERFICIES | 0264 |  |  | 87620 | CONTRAPISO EM ARGAMASSA TRAÇO 1:4 (CIMENTO E AREIA), PREPARO MECÂNICO COM BETONEIRA 400 L, APLICADO EM ÁREAS SECAS MENORES QUE 10M2 SOBRE LAJE, ADERIDO, ESPESSURA 2CM, ACABAMENTO NÃO REFORÇADO. AF_06/2014 | M2 | 20,11 | CAIXA REFERENCIAL
87621 | REGULARIZACAO DE CONTRA-PISOS E OUTRAS SUPERFICIES | 0264 |  |  | 87621 | CONTRAPISO EM ARGAMASSA TRAÇO 1:4 (CIMENTO E AREIA), PREPARO MECÂNICO COM MISTURADOR 300 KG, APLICADO EM ÁREAS SECAS MENORES QUE 10M2 SOBRE LAJE, ADERIDO, ESPESSURA 2CM, ACABAMENTO NÃO REFORÇADO. AF_06/2014 | M2 | 19,88 | CAIXA REFERENCIAL
87622 | REGULARIZACAO DE CONTRA-PISOS E OUTRAS SUPERFICIES | 0264 |  |  | 87622 | CONTRAPISO EM ARGAMASSA TRAÇO 1:4 (CIMENTO E AREIA), PREPARO MANUAL, APLICADO EM ÁREAS SECAS MENORES QUE 10M2 SOBRE LAJE, ADERIDO, ESPESSURA 2CM, ACABAMENTO NÃO REFORÇADO. AF_06/2014 | M2 | 21,66 | CAIXA REFERENCIAL
87625 | REGULARIZACAO DE CONTRA-PISOS E OUTRAS SUPERFICIES | 0264 |  |  | 87625 | CONTRAPISO EM ARGAMASSA TRAÇO 1:4 (CIMENTO E AREIA), PREPARO MECÂNICO COM BETONEIRA 400 L, APLICADO EM ÁREAS SECAS MENORES QUE 10M2 SOBRE LAJE, ADERIDO, ESPESSURA 3CM, ACABAMENTO REFORÇADO. AF_06/2014 | M2 | 25,91 | CAIXA REFERENCIAL
87626 | REGULARIZACAO DE CONTRA-PISOS E OUTRAS SUPERFICIES | 0264 |  |  | 87626 | CONTRAPISO EM ARGAMASSA TRAÇO 1:4 (CIMENTO E AREIA), PREPARO MECÂNICO COM MISTURADOR 300 KG, APLICADO EM ÁREAS SECAS MENORES QUE 10M2 SOBRE LAJE, ADERIDO, ESPESSURA 3CM, ACABAMENTO REFORÇADO. AF_06/2014 | M2 | 25,58 | CAIXA REFERENCIAL
87627 | REGULARIZACAO DE CONTRA-PISOS E OUTRAS SUPERFICIES | 0264 |  |  | 87627 | CONTRAPISO EM ARGAMASSA TRAÇO 1:4 (CIMENTO E AREIA), PREPARO MANUAL, APLICADO EM ÁREAS SECAS MENORES QUE 10M2 SOBRE LAJE, ADERIDO, ESPESSURA 3CM, ACABAMENTO REFORÇADO. AF_06/2014 | M2 | 28,06 | CAIXA REFERENCIAL
87630 | REGULARIZACAO DE CONTRA-PISOS E OUTRAS SUPERFICIES | 0264 |  |  | 87630 | CONTRAPISO EM ARGAMASSA TRAÇO 1:4 (CIMENTO E AREIA), PREPARO MECÂNICO COM BETONEIRA 400 L, APLICADO EM ÁREAS SECAS MENORES QUE 10M2 SOBRE LAJE, ADERIDO, ESPESSURA 3CM, ACABAMENTO NÃO REFORÇADO. AF_06/2014 | M2 | 25,32 | CAIXA REFERENCIAL
87631 | REGULARIZACAO DE CONTRA-PISOS E OUTRAS SUPERFICIES | 0264 |  |  | 87631 | CONTRAPISO EM ARGAMASSA TRAÇO 1:4 (CIMENTO E AREIA), PREPARO MECÂNICO COM MISTURADOR 300 KG, APLICADO EM ÁREAS SECAS MENORES QUE 10M2 SOBRE LAJE, ADERIDO, ESPESSURA 3CM, ACABAMENTO NÃO REFORÇADO. AF_06/2014 | M2 | 25,00 | CAIXA REFERENCIAL
87632 | REGULARIZACAO DE CONTRA-PISOS E OUTRAS SUPERFICIES | 0264 |  |  | 87632 | CONTRAPISO EM ARGAMASSA TRAÇO 1:4 (CIMENTO E AREIA), PREPARO MANUAL, APLICADO EM ÁREAS SECAS MENORES QUE 10M2 SOBRE LAJE, ADERIDO, ESPESSURA 3CM, ACABAMENTO NÃO REFORÇADO. AF_06/2014 | M2 | 27,48 | CAIXA REFERENCIAL
87635 | REGULARIZACAO DE CONTRA-PISOS E OUTRAS SUPERFICIES | 0264 |  |  | 87635 | CONTRAPISO EM ARGAMASSA TRAÇO 1:4 (CIMENTO E AREIA), PREPARO MECÂNICO COM BETONEIRA 400 L, APLICADO EM ÁREAS SECAS MENORES QUE 10M2 SOBRE LAJE, ADERIDO, ESPESSURA 4CM, ACABAMENTO REFORÇADO. AF_06/2014 | M2 | 30,12 | CAIXA REFERENCIAL
87636 | REGULARIZACAO DE CONTRA-PISOS E OUTRAS SUPERFICIES | 0264 |  |  | 87636 | CONTRAPISO EM ARGAMASSA TRAÇO 1:4 (CIMENTO E AREIA), PREPARO MECÂNICO COM MISTURADOR 300 KG, APLICADO EM ÁREAS SECAS MENORES QUE 10M2 SOBRE LAJE, ADERIDO, ESPESSURA 4CM, ACABAMENTO REFORÇADO. AF_06/2014 | M2 | 29,72 | CAIXA REFERENCIAL
87637 | REGULARIZACAO DE CONTRA-PISOS E OUTRAS SUPERFICIES | 0264 |  |  | 87637 | CONTRAPISO EM ARGAMASSA TRAÇO 1:4 (CIMENTO E AREIA), PREPARO MANUAL, APLICADO EM ÁREAS SECAS MENORES QUE 10M2 SOBRE LAJE, ADERIDO, ESPESSURA 4CM, ACABAMENTO REFORÇADO. AF_06/2014 | M2 | 32,77 | CAIXA REFERENCIAL
87640 | REGULARIZACAO DE CONTRA-PISOS E OUTRAS SUPERFICIES | 0264 |  |  | 87640 | CONTRAPISO EM ARGAMASSA TRAÇO 1:4 (CIMENTO E AREIA), PREPARO MECÂNICO COM BETONEIRA 400 L, APLICADO EM ÁREAS SECAS MENORES QUE 10M2 SOBRE LAJE, ADERIDO, ESPESSURA 4CM, ACABAMENTO NÃO REFORÇADO. AF_06/2014 | M2 | 29,54 | CAIXA REFERENCIAL
87641 | REGULARIZACAO DE CONTRA-PISOS E OUTRAS SUPERFICIES | 0264 |  |  | 87641 | CONTRAPISO EM ARGAMASSA TRAÇO 1:4 (CIMENTO E AREIA), PREPARO MECÂNICO COM MISTURADOR 300 KG, APLICADO EM ÁREAS SECAS MENORES QUE 10M2 SOBRE LAJE, ADERIDO, ESPESSURA 4CM, ACABAMENTO NÃO REFORÇADO. AF_06/2014 | M2 | 29,14 | CAIXA REFERENCIAL
87642 | REGULARIZACAO DE CONTRA-PISOS E OUTRAS SUPERFICIES | 0264 |  |  | 87642 | CONTRAPISO EM ARGAMASSA TRAÇO 1:4 (CIMENTO E AREIA), PREPARO MANUAL, APLICADO EM ÁREAS SECAS MENORES QUE 10M2 SOBRE LAJE, ADERIDO, ESPESSURA 4CM, ACABAMENTO NÃO REFORÇADO. AF_06/2014 | M2 | 32,19 | CAIXA REFERENCIAL
87645 | REGULARIZACAO DE CONTRA-PISOS E OUTRAS SUPERFICIES | 0264 |  |  | 87645 | CONTRAPISO EM ARGAMASSA TRAÇO 1:4 (CIMENTO E AREIA), PREPARO MECÂNICO COM BETONEIRA 400 L, APLICADO EM ÁREAS SECAS MAIORES QUE 10M2 SOBRE LAJE, ADERIDO, ESPESSURA 2CM, ACABAMENTO REFORÇADO. AF_06/2014 | M2 | 19,97 | CAIXA REFERENCIAL
87646 | REGULARIZACAO DE CONTRA-PISOS E OUTRAS SUPERFICIES | 0264 |  |  | 87646 | CONTRAPISO EM ARGAMASSA TRAÇO 1:4 (CIMENTO E AREIA), PREPARO MECÂNICO COM MISTURADOR 300 KG, APLICADO EM ÁREAS SECAS MAIORES QUE 10M2 SOBRE LAJE, ADERIDO, ESPESSURA 2CM, ACABAMENTO REFORÇADO. AF_06/2014 | M2 | 19,73 | CAIXA REFERENCIAL
87647 | REGULARIZACAO DE CONTRA-PISOS E OUTRAS SUPERFICIES | 0264 |  |  | 87647 | CONTRAPISO EM ARGAMASSA TRAÇO 1:4 (CIMENTO E AREIA), PREPARO MANUAL, APLICADO EM ÁREAS SECAS MAIORES QUE 10M2 SOBRE LAJE, ADERIDO, ESPESSURA 2CM, ACABAMENTO REFORÇADO. AF_06/2014 | M2 | 21,52 | CAIXA REFERENCIAL
87650 | REGULARIZACAO DE CONTRA-PISOS E OUTRAS SUPERFICIES | 0264 |  |  | 87650 | CONTRAPISO EM ARGAMASSA TRAÇO 1:4 (CIMENTO E AREIA), PREPARO MECÂNICO COM BETONEIRA 400 L, APLICADO EM ÁREAS SECAS MAIORES QUE 10M2 SOBRE LAJE, ADERIDO, ESPESSURA 2CM, ACABAMENTO NÃO REFORÇADO. AF_06/2014 | M2 | 19,20 | CAIXA REFERENCIAL
87651 | REGULARIZACAO DE CONTRA-PISOS E OUTRAS SUPERFICIES | 0264 |  |  | 87651 | CONTRAPISO EM ARGAMASSA TRAÇO 1:4 (CIMENTO E AREIA), PREPARO MECÂNICO COM MISTURADOR 300 KG, APLICADO EM ÁREAS SECAS MAIORES QUE 10M2 SOBRE LAJE, ADERIDO, ESPESSURA 2CM, ACABAMENTO NÃO REFORÇADO. AF_06/2014 | M2 | 18,97 | CAIXA REFERENCIAL
87652 | REGULARIZACAO DE CONTRA-PISOS E OUTRAS SUPERFICIES | 0264 |  |  | 87652 | CONTRAPISO EM ARGAMASSA TRAÇO 1:4 (CIMENTO E AREIA), PREPARO MANUAL, APLICADO EM ÁREAS SECAS MAIORES QUE 10M2 SOBRE LAJE, ADERIDO, ESPESSURA 2CM, ACABAMENTO NÃO REFORÇADO. AF_06/2014 | M2 | 20,75 | CAIXA REFERENCIAL
87655 | REGULARIZACAO DE CONTRA-PISOS E OUTRAS SUPERFICIES | 0264 |  |  | 87655 | CONTRAPISO EM ARGAMASSA TRAÇO 1:4 (CIMENTO E AREIA), PREPARO MECÂNICO COM BETONEIRA 400 L, APLICADO EM ÁREAS SECAS MAIORES QUE 10M2 SOBRE LAJE, ADERIDO, ESPESSURA 3CM, ACABAMENTO REFORÇADO. AF_06/2014 | M2 | 25,00 | CAIXA REFERENCIAL
87656 | REGULARIZACAO DE CONTRA-PISOS E OUTRAS SUPERFICIES | 0264 |  |  | 87656 | CONTRAPISO EM ARGAMASSA TRAÇO 1:4 (CIMENTO E AREIA), PREPARO MECÂNICO COM MISTURADOR 300 KG, APLICADO EM ÁREAS SECAS MAIORES QUE 10M2 SOBRE LAJE, ADERIDO, ESPESSURA 3CM, ACABAMENTO REFORÇADO. AF_06/2014 | M2 | 24,67 | CAIXA REFERENCIAL
87657 | REGULARIZACAO DE CONTRA-PISOS E OUTRAS SUPERFICIES | 0264 |  |  | 87657 | CONTRAPISO EM ARGAMASSA TRAÇO 1:4 (CIMENTO E AREIA), PREPARO MANUAL, APLICADO EM ÁREAS SECAS MAIORES QUE 10M2 SOBRE LAJE, ADERIDO, ESPESSURA 3CM, ACABAMENTO REFORÇADO. AF_06/2014 | M2 | 27,15 | CAIXA REFERENCIAL
87660 | REGULARIZACAO DE CONTRA-PISOS E OUTRAS SUPERFICIES | 0264 |  |  | 87660 | CONTRAPISO EM ARGAMASSA TRAÇO 1:4 (CIMENTO E AREIA), PREPARO MECÂNICO COM BETONEIRA 400 L, APLICADO EM ÁREAS SECAS MAIORES QUE 10M2 SOBRE LAJE, ADERIDO, ESPESSURA 3CM, ACABAMENTO NÃO REFORÇADO. AF_06/2014 | M2 | 24,23 | CAIXA REFERENCIAL
87661 | REGULARIZACAO DE CONTRA-PISOS E OUTRAS SUPERFICIES | 0264 |  |  | 87661 | CONTRAPISO EM ARGAMASSA TRAÇO 1:4 (CIMENTO E AREIA), PREPARO MECÂNICO COM MISTURADOR 300 KG, APLICADO EM ÁREAS SECAS MAIORES QUE 10M2 SOBRE LAJE, ADERIDO, ESPESSURA 3CM, ACABAMENTO NÃO REFORÇADO. AF_06/2014 | M2 | 23,91 | CAIXA REFERENCIAL
87662 | REGULARIZACAO DE CONTRA-PISOS E OUTRAS SUPERFICIES | 0264 |  |  | 87662 | CONTRAPISO EM ARGAMASSA TRAÇO 1:4 (CIMENTO E AREIA), PREPARO MANUAL, APLICADO EM ÁREAS SECAS MAIORES QUE 10M2 SOBRE LAJE, ADERIDO, ESPESSURA 3CM, ACABAMENTO NÃO REFORÇADO. AF_06/2014 | M2 | 26,39 | CAIXA REFERENCIAL
87665 | REGULARIZACAO DE CONTRA-PISOS E OUTRAS SUPERFICIES | 0264 |  |  | 87665 | CONTRAPISO EM ARGAMASSA TRAÇO 1:4 (CIMENTO E AREIA), PREPARO MECÂNICO COM BETONEIRA 400 L, APLICADO EM ÁREAS SECAS MAIORES QUE 10M2 SOBRE LAJE, ADERIDO, ESPESSURA 4CM, ACABAMENTO REFORÇADO. AF_06/2014 | M2 | 28,92 | CAIXA REFERENCIAL
87666 | REGULARIZACAO DE CONTRA-PISOS E OUTRAS SUPERFICIES | 0264 |  |  | 87666 | CONTRAPISO EM ARGAMASSA TRAÇO 1:4 (CIMENTO E AREIA), PREPARO MECÂNICO COM MISTURADOR 300 KG, APLICADO EM ÁREAS SECAS MAIORES QUE 10M2 SOBRE LAJE, ADERIDO, ESPESSURA 4CM, ACABAMENTO REFORÇADO. AF_06/2014 | M2 | 28,82 | CAIXA REFERENCIAL
87667 | REGULARIZACAO DE CONTRA-PISOS E OUTRAS SUPERFICIES | 0264 |  |  | 87667 | CONTRAPISO EM ARGAMASSA TRAÇO 1:4 (CIMENTO E AREIA), PREPARO MANUAL, APLICADO EM ÁREAS SECAS MAIORES QUE 10M2 SOBRE LAJE, ADERIDO, ESPESSURA 4CM, ACABAMENTO REFORÇADO. AF_06/2014 | M2 | 31,86 | CAIXA REFERENCIAL
87670 | REGULARIZACAO DE CONTRA-PISOS E OUTRAS SUPERFICIES | 0264 |  |  | 87670 | CONTRAPISO EM ARGAMASSA TRAÇO 1:4 (CIMENTO E AREIA), PREPARO MECÂNICO COM BETONEIRA 400 L, APLICADO EM ÁREAS SECAS MAIORES QUE 10M2 SOBRE LAJE, ADERIDO, ESPESSURA 4CM, ACABAMENTO NÃO REFORÇADO. AF_06/2014 | M2 | 28,45 | CAIXA REFERENCIAL
87671 | REGULARIZACAO DE CONTRA-PISOS E OUTRAS SUPERFICIES | 0264 |  |  | 87671 | CONTRAPISO EM ARGAMASSA TRAÇO 1:4 (CIMENTO E AREIA), PREPARO MECÂNICO COM MISTURADOR 300 KG, APLICADO EM ÁREAS SECAS MAIORES QUE 10M2 SOBRE LAJE, ADERIDO, ESPESSURA 4CM, ACABAMENTO NÃO REFORÇADO. AF_06/2014 | M2 | 28,05 | CAIXA REFERENCIAL
87672 | REGULARIZACAO DE CONTRA-PISOS E OUTRAS SUPERFICIES | 0264 |  |  | 87672 | CONTRAPISO EM ARGAMASSA TRAÇO 1:4 (CIMENTO E AREIA), PREPARO MANUAL, APLICADO EM ÁREAS SECAS MAIORES QUE 10M2 SOBRE LAJE, ADERIDO, ESPESSURA 4CM, ACABAMENTO NÃO REFORÇADO. AF_06/2014 | M2 | 31,10 | CAIXA REFERENCIAL
87675 | REGULARIZACAO DE CONTRA-PISOS E OUTRAS SUPERFICIES | 0264 |  |  | 87675 | CONTRAPISO EM ARGAMASSA TRAÇO 1:4 (CIMENTO E AREIA), PREPARO MECÂNICO COM BETONEIRA 400 L, APLICADO EM ÁREAS SECAS MENORES QUE 10M2 SOBRE LAJE, NÃO ADERIDO, ESPESSURA 4CM, ACABAMENTO REFORÇADO. AF_06/2014 | M2 | 25,68 | CAIXA REFERENCIAL
87676 | REGULARIZACAO DE CONTRA-PISOS E OUTRAS SUPERFICIES | 0264 |  |  | 87676 | CONTRAPISO EM ARGAMASSA TRAÇO 1:4 (CIMENTO E AREIA), PREPARO MECÂNICO COM MISTURADOR 300 KG, APLICADO EM ÁREAS SECAS MENORES QUE 10M2 SOBRE LAJE, NÃO ADERIDO, ESPESSURA 4CM, ACABAMENTO REFORÇADO. AF_06/2014 | M2 | 25,28 | CAIXA REFERENCIAL
87677 | REGULARIZACAO DE CONTRA-PISOS E OUTRAS SUPERFICIES | 0264 |  |  | 87677 | CONTRAPISO EM ARGAMASSA TRAÇO 1:4 (CIMENTO E AREIA), PREPARO MANUAL, APLICADO EM ÁREAS SECAS MENORES QUE 10M2 SOBRE LAJE, NÃO ADERIDO, ESPESSURA 4CM, ACABAMENTO REFORÇADO. AF_06/2014 | M2 | 28,33 | CAIXA REFERENCIAL
87680 | REGULARIZACAO DE CONTRA-PISOS E OUTRAS SUPERFICIES | 0264 |  |  | 87680 | CONTRAPISO EM ARGAMASSA TRAÇO 1:4 (CIMENTO E AREIA), PREPARO MECÂNICO COM BETONEIRA 400 L, APLICADO EM ÁREAS SECAS MENORES QUE 10M2 SOBRE LAJE, NÃO ADERIDO, ESPESSURA 4CM, ACABAMENTO NÃO REFORÇADO. AF_06/2014 | M2 | 24,92 | CAIXA REFERENCIAL
87681 | REGULARIZACAO DE CONTRA-PISOS E OUTRAS SUPERFICIES | 0264 |  |  | 87681 | CONTRAPISO EM ARGAMASSA TRAÇO 1:4 (CIMENTO E AREIA), PREPARO MECÂNICO COM MISTURADOR 300 KG, APLICADO EM ÁREAS SECAS MENORES QUE 10M2 SOBRE LAJE, NÃO ADERIDO, ESPESSURA 4CM, ACABAMENTO NÃO REFORÇADO. AF_06/2014 | M2 | 24,52 | CAIXA REFERENCIAL
87682 | REGULARIZACAO DE CONTRA-PISOS E OUTRAS SUPERFICIES | 0264 |  |  | 87682 | CONTRAPISO EM ARGAMASSA TRAÇO 1:4 (CIMENTO E AREIA), PREPARO MANUAL, APLICADO EM ÁREAS SECAS MENORES QUE 10M2 SOBRE LAJE, NÃO ADERIDO, ESPESSURA 4CM, ACABAMENTO NÃO REFORÇADO. AF_06/2014 | M2 | 27,57 | CAIXA REFERENCIAL
87685 | REGULARIZACAO DE CONTRA-PISOS E OUTRAS SUPERFICIES | 0264 |  |  | 87685 | CONTRAPISO EM ARGAMASSA TRAÇO 1:4 (CIMENTO E AREIA), PREPARO MECÂNICO COM BETONEIRA 400 L, APLICADO EM ÁREAS SECAS MENORES QUE 10M2 SOBRE LAJE, NÃO ADERIDO, ESPESSURA 5CM, ACABAMENTO REFORÇADO. AF_06/2014 | M2 | 29,63 | CAIXA REFERENCIAL
87686 | REGULARIZACAO DE CONTRA-PISOS E OUTRAS SUPERFICIES | 0264 |  |  | 87686 | CONTRAPISO EM ARGAMASSA TRAÇO 1:4 (CIMENTO E AREIA), PREPARO MECÂNICO COM MISTURADOR 300 KG, APLICADO EM ÁREAS SECAS MENORES QUE 10M2 SOBRE LAJE, NÃO ADERIDO, ESPESSURA 5CM, ACABAMENTO REFORÇADO. AF_06/2014 | M2 | 29,17 | CAIXA REFERENCIAL
87687 | REGULARIZACAO DE CONTRA-PISOS E OUTRAS SUPERFICIES | 0264 |  |  | 87687 | CONTRAPISO EM ARGAMASSA TRAÇO 1:4 (CIMENTO E AREIA), PREPARO MANUAL, APLICADO EM ÁREAS SECAS MENORES QUE 10M2 SOBRE LAJE, NÃO ADERIDO, ESPESSURA 5CM, ACABAMENTO REFORÇADO. AF_06/2014 | M2 | 32,66 | CAIXA REFERENCIAL
87690 | REGULARIZACAO DE CONTRA-PISOS E OUTRAS SUPERFICIES | 0264 |  |  | 87690 | CONTRAPISO EM ARGAMASSA TRAÇO 1:4 (CIMENTO E AREIA), PREPARO MECÂNICO COM BETONEIRA 400 L, APLICADO EM ÁREAS SECAS MENORES QUE 10M2 SOBRE LAJE, NÃO ADERIDO, ESPESSURA 5CM, ACABAMENTO NÃO REFORÇADO. AF_06/2014 | M2 | 28,86 | CAIXA REFERENCIAL
87691 | REGULARIZACAO DE CONTRA-PISOS E OUTRAS SUPERFICIES | 0264 |  |  | 87691 | CONTRAPISO EM ARGAMASSA TRAÇO 1:4 (CIMENTO E AREIA), PREPARO MECÂNICO COM MISTURADOR 300 KG, APLICADO EM ÁREAS SECAS MENORES QUE 10M2 SOBRE LAJE, NÃO ADERIDO, ESPESSURA 5CM, ACABAMENTO NÃO REFORÇADO. AF_06/2014 | M2 | 28,41 | CAIXA REFERENCIAL
87692 | REGULARIZACAO DE CONTRA-PISOS E OUTRAS SUPERFICIES | 0264 |  |  | 87692 | CONTRAPISO EM ARGAMASSA TRAÇO 1:4 (CIMENTO E AREIA), PREPARO MANUAL, APLICADO EM ÁREAS SECAS MENORES QUE 10M2 SOBRE LAJE, NÃO ADERIDO, ESPESSURA 5CM, ACABAMENTO NÃO REFORÇADO. AF_06/2014 | M2 | 31,90 | CAIXA REFERENCIAL
87695 | REGULARIZACAO DE CONTRA-PISOS E OUTRAS SUPERFICIES | 0264 |  |  | 87695 | CONTRAPISO EM ARGAMASSA TRAÇO 1:4 (CIMENTO E AREIA), PREPARO MECÂNICO COM BETONEIRA 400 L, APLICADO EM ÁREAS SECAS MENORES QUE 10M2 SOBRE LAJE, NÃO ADERIDO, ESPESSURA 6CM, ACABAMENTO REFORÇADO. AF_06/2014 | M2 | 31,81 | CAIXA REFERENCIAL
87696 | REGULARIZACAO DE CONTRA-PISOS E OUTRAS SUPERFICIES | 0264 |  |  | 87696 | CONTRAPISO EM ARGAMASSA TRAÇO 1:4 (CIMENTO E AREIA), PREPARO MECÂNICO COM MISTURADOR 300 KG, APLICADO EM ÁREAS SECAS MENORES QUE 10M2 SOBRE LAJE, NÃO ADERIDO, ESPESSURA 6CM, ACABAMENTO REFORÇADO. AF_06/2014 | M2 | 31,31 | CAIXA REFERENCIAL
87697 | REGULARIZACAO DE CONTRA-PISOS E OUTRAS SUPERFICIES | 0264 |  |  | 87697 | CONTRAPISO EM ARGAMASSA TRAÇO 1:4 (CIMENTO E AREIA), PREPARO MANUAL, APLICADO EM ÁREAS SECAS MENORES QUE 10M2 SOBRE LAJE, NÃO ADERIDO, ESPESSURA 6CM, ACABAMENTO REFORÇADO. AF_06/2014 | M2 | 35,11 | CAIXA REFERENCIAL
87700 | REGULARIZACAO DE CONTRA-PISOS E OUTRAS SUPERFICIES | 0264 |  |  | 87700 | CONTRAPISO EM ARGAMASSA TRAÇO 1:4 (CIMENTO E AREIA), PREPARO MECÂNICO COM BETONEIRA 400 L, APLICADO EM ÁREAS SECAS MENORES QUE 10M2 SOBRE LAJE, NÃO ADERIDO, ESPESSURA 6CM, ACABAMENTO NÃO REFORÇADO. AF_06/2014 | M2 | 31,23 | CAIXA REFERENCIAL
87701 | REGULARIZACAO DE CONTRA-PISOS E OUTRAS SUPERFICIES | 0264 |  |  | 87701 | CONTRAPISO EM ARGAMASSA TRAÇO 1:4 (CIMENTO E AREIA), PREPARO MECÂNICO COM MISTURADOR 300 KG, APLICADO EM ÁREAS SECAS MENORES QUE 10M2 SOBRE LAJE, NÃO ADERIDO, ESPESSURA 6CM, ACABAMENTO NÃO REFORÇADO. AF_06/2014 | M2 | 30,73 | CAIXA REFERENCIAL
87702 | REGULARIZACAO DE CONTRA-PISOS E OUTRAS SUPERFICIES | 0264 |  |  | 87702 | CONTRAPISO EM ARGAMASSA TRAÇO 1:4 (CIMENTO E AREIA), PREPARO MANUAL, APLICADO EM ÁREAS SECAS MENORES QUE 10M2 SOBRE LAJE, NÃO ADERIDO, ESPESSURA 6CM, ACABAMENTO NÃO REFORÇADO. AF_06/2014 | M2 | 34,53 | CAIXA REFERENCIAL
87705 | REGULARIZACAO DE CONTRA-PISOS E OUTRAS SUPERFICIES | 0264 |  |  | 87705 | CONTRAPISO EM ARGAMASSA TRAÇO 1:4 (CIMENTO E AREIA), PREPARO MECÂNICO COM BETONEIRA 400 L, APLICADO EM ÁREAS SECAS MAIORES QUE 10M2 SOBRE LAJE, NÃO ADERIDO, ESPESSURA 4CM, ACABAMENTO REFORÇADO. AF_06/2014 | M2 | 24,95 | CAIXA REFERENCIAL
87706 | REGULARIZACAO DE CONTRA-PISOS E OUTRAS SUPERFICIES | 0264 |  |  | 87706 | CONTRAPISO EM ARGAMASSA TRAÇO 1:4 (CIMENTO E AREIA), PREPARO MECÂNICO COM MISTURADOR 300 KG, APLICADO EM ÁREAS SECAS MAIORES QUE 10M2 SOBRE LAJE, NÃO ADERIDO, ESPESSURA 4CM, ACABAMENTO REFORÇADO. AF_06/2014 | M2 | 24,56 | CAIXA REFERENCIAL
87707 | REGULARIZACAO DE CONTRA-PISOS E OUTRAS SUPERFICIES | 0264 |  |  | 87707 | CONTRAPISO EM ARGAMASSA TRAÇO 1:4 (CIMENTO E AREIA), PREPARO MANUAL, APLICADO EM ÁREAS SECAS MAIORES QUE 10M2 SOBRE LAJE, NÃO ADERIDO, ESPESSURA 4CM, ACABAMENTO REFORÇADO. AF_06/2014 | M2 | 27,60 | CAIXA REFERENCIAL
87710 | REGULARIZACAO DE CONTRA-PISOS E OUTRAS SUPERFICIES | 0264 |  |  | 87710 | CONTRAPISO EM ARGAMASSA TRAÇO 1:4 (CIMENTO E AREIA), PREPARO MECÂNICO COM BETONEIRA 400 L, APLICADO EM ÁREAS SECAS MAIORES QUE 10M2 SOBRE LAJE, NÃO ADERIDO, ESPESSURA 4CM, ACABAMENTO NÃO REFORÇADO. AF_06/2014 | M2 | 24,19 | CAIXA REFERENCIAL
87711 | REGULARIZACAO DE CONTRA-PISOS E OUTRAS SUPERFICIES | 0264 |  |  | 87711 | CONTRAPISO EM ARGAMASSA TRAÇO 1:4 (CIMENTO E AREIA), PREPARO MECÂNICO COM MISTURADOR 300 KG, APLICADO EM ÁREAS SECAS MAIORES QUE 10M2 SOBRE LAJE, NÃO ADERIDO, ESPESSURA 4CM, ACABAMENTO NÃO REFORÇADO. AF_06/2014 | M2 | 23,79 | CAIXA REFERENCIAL
87712 | REGULARIZACAO DE CONTRA-PISOS E OUTRAS SUPERFICIES | 0264 |  |  | 87712 | CONTRAPISO EM ARGAMASSA TRAÇO 1:4 (CIMENTO E AREIA), PREPARO MANUAL, APLICADO EM ÁREAS SECAS MAIORES QUE 10M2 SOBRE LAJE, NÃO ADERIDO, ESPESSURA 4CM, ACABAMENTO NÃO REFORÇADO. AF_06/2014 | M2 | 26,84 | CAIXA REFERENCIAL
87715 | REGULARIZACAO DE CONTRA-PISOS E OUTRAS SUPERFICIES | 0264 |  |  | 87715 | CONTRAPISO EM ARGAMASSA TRAÇO 1:4 (CIMENTO E AREIA), PREPARO MECÂNICO COM BETONEIRA 400 L, APLICADO EM ÁREAS SECAS MAIORES QUE 10M2 SOBRE LAJE, NÃO ADERIDO, ESPESSURA 5CM, ACABAMENTO REFORÇADO. AF_06/2014 | M2 | 28,72 | CAIXA REFERENCIAL
87716 | REGULARIZACAO DE CONTRA-PISOS E OUTRAS SUPERFICIES | 0264 |  |  | 87716 | CONTRAPISO EM ARGAMASSA TRAÇO 1:4 (CIMENTO E AREIA), PREPARO MECÂNICO COM MISTURADOR 300 KG, APLICADO EM ÁREAS SECAS MAIORES QUE 10M2 SOBRE LAJE, NÃO ADERIDO, ESPESSURA 5CM, ACABAMENTO REFORÇADO. AF_06/2014 | M2 | 28,26 | CAIXA REFERENCIAL
87717 | REGULARIZACAO DE CONTRA-PISOS E OUTRAS SUPERFICIES | 0264 |  |  | 87717 | CONTRAPISO EM ARGAMASSA TRAÇO 1:4 (CIMENTO E AREIA), PREPARO MANUAL, APLICADO EM ÁREAS SECAS MAIORES QUE 10M2 SOBRE LAJE, NÃO ADERIDO, ESPESSURA 5CM, ACABAMENTO REFORÇADO. AF_06/2014 | M2 | 31,75 | CAIXA REFERENCIAL
87720 | REGULARIZACAO DE CONTRA-PISOS E OUTRAS SUPERFICIES | 0264 |  |  | 87720 | CONTRAPISO EM ARGAMASSA TRAÇO 1:4 (CIMENTO E AREIA), PREPARO MECÂNICO COM BETONEIRA 400 L, APLICADO EM ÁREAS SECAS MAIORES QUE 10M2 SOBRE LAJE, NÃO ADERIDO, ESPESSURA 5CM, ACABAMENTO NÃO REFORÇADO. AF_06/2014 | M2 | 27,95 | CAIXA REFERENCIAL
87721 | REGULARIZACAO DE CONTRA-PISOS E OUTRAS SUPERFICIES | 0264 |  |  | 87721 | CONTRAPISO EM ARGAMASSA TRAÇO 1:4 (CIMENTO E AREIA), PREPARO MECÂNICO COM MISTURADOR 300 KG, APLICADO EM ÁREAS SECAS MAIORES QUE 10M2 SOBRE LAJE, NÃO ADERIDO, ESPESSURA 5CM, ACABAMENTO NÃO REFORÇADO. AF_06/2014 | M2 | 27,50 | CAIXA REFERENCIAL
87722 | REGULARIZACAO DE CONTRA-PISOS E OUTRAS SUPERFICIES | 0264 |  |  | 87722 | CONTRAPISO EM ARGAMASSA TRAÇO 1:4 (CIMENTO E AREIA), PREPARO MANUAL, APLICADO EM ÁREAS SECAS MAIORES QUE 10M2 SOBRE LAJE, NÃO ADERIDO, ESPESSURA 5CM, ACABAMENTO NÃO REFORÇADO. AF_06/2014 | M2 | 30,99 | CAIXA REFERENCIAL
87725 | REGULARIZACAO DE CONTRA-PISOS E OUTRAS SUPERFICIES | 0264 |  |  | 87725 | CONTRAPISO EM ARGAMASSA TRAÇO 1:4 (CIMENTO E AREIA), PREPARO MECÂNICO COM BETONEIRA 400 L, APLICADO EM ÁREAS SECAS MAIORES QUE 10M2 SOBRE LAJE, NÃO ADERIDO, ESPESSURA 6CM, ACABAMENTO REFORÇADO. AF_06/2014 | M2 | 30,90 | CAIXA REFERENCIAL
87726 | REGULARIZACAO DE CONTRA-PISOS E OUTRAS SUPERFICIES | 0264 |  |  | 87726 | CONTRAPISO EM ARGAMASSA TRAÇO 1:4 (CIMENTO E AREIA), PREPARO MECÂNICO COM MISTURADOR 300 KG, APLICADO EM ÁREAS SECAS MAIORES QUE 10M2 SOBRE LAJE, NÃO ADERIDO, ESPESSURA 6CM, ACABAMENTO REFORÇADO. AF_06/2014 | M2 | 30,40 | CAIXA REFERENCIAL
87727 | REGULARIZACAO DE CONTRA-PISOS E OUTRAS SUPERFICIES | 0264 |  |  | 87727 | CONTRAPISO EM ARGAMASSA TRAÇO 1:4 (CIMENTO E AREIA), PREPARO MANUAL, APLICADO EM ÁREAS SECAS MAIORES QUE 10M2 SOBRE LAJE, NÃO ADERIDO, ESPESSURA 6CM, ACABAMENTO REFORÇADO. AF_06/2014 | M2 | 34,21 | CAIXA REFERENCIAL
87730 | REGULARIZACAO DE CONTRA-PISOS E OUTRAS SUPERFICIES | 0264 |  |  | 87730 | CONTRAPISO EM ARGAMASSA TRAÇO 1:4 (CIMENTO E AREIA), PREPARO MECÂNICO COM BETONEIRA 400 L, APLICADO EM ÁREAS SECAS MAIORES QUE 10M2 SOBRE LAJE, NÃO ADERIDO, ESPESSURA 6CM, ACABAMENTO NÃO REFORÇADO. AF_06/2014 | M2 | 30,32 | CAIXA REFERENCIAL
87731 | REGULARIZACAO DE CONTRA-PISOS E OUTRAS SUPERFICIES | 0264 |  |  | 87731 | CONTRAPISO EM ARGAMASSA TRAÇO 1:4 (CIMENTO E AREIA), PREPARO MECÂNICO COM MISTURADOR 300 KG, APLICADO EM ÁREAS SECAS MAIORES QUE 10M2 SOBRE LAJE, NÃO ADERIDO, ESPESSURA 6CM, ACABAMENTO NÃO REFORÇADO. AF_06/2014 | M2 | 29,82 | CAIXA REFERENCIAL
87735 | REGULARIZACAO DE CONTRA-PISOS E OUTRAS SUPERFICIES | 0264 |  |  | 87735 | CONTRAPISO EM ARGAMASSA TRAÇO 1:4 (CIMENTO E AREIA), PREPARO MECÂNICO COM BETONEIRA 400 L, APLICADO EM ÁREAS MOLHADAS SOBRE LAJE, ADERIDO, ESPESSURA 2CM, ACABAMENTO NÃO REFORÇADO. AF_06/2014 | M2 | 25,56 | CAIXA REFERENCIAL
87736 | REGULARIZACAO DE CONTRA-PISOS E OUTRAS SUPERFICIES | 0264 |  |  | 87736 | CONTRAPISO EM ARGAMASSA TRAÇO 1:4 (CIMENTO E AREIA), PREPARO MECÂNICO COM MISTURADOR 300 KG, APLICADO EM ÁREAS MOLHADAS SOBRE LAJE, ADERIDO, ESPESSURA 2CM, ACABAMENTO NÃO REFORÇADO. AF_06/2014 | M2 | 25,33 | CAIXA REFERENCIAL
87737 | REGULARIZACAO DE CONTRA-PISOS E OUTRAS SUPERFICIES | 0264 |  |  | 87737 | CONTRAPISO EM ARGAMASSA TRAÇO 1:4 (CIMENTO E AREIA), PREPARO MANUAL, APLICADO EM ÁREAS MOLHADAS SOBRE LAJE, ADERIDO, ESPESSURA 2CM, ACABAMENTO NÃO REFORÇADO. AF_06/2014 | M2 | 27,11 | CAIXA REFERENCIAL
87740 | REGULARIZACAO DE CONTRA-PISOS E OUTRAS SUPERFICIES | 0264 |  |  | 87740 | CONTRAPISO EM ARGAMASSA TRAÇO 1:4 (CIMENTO E AREIA), PREPARO MECÂNICO COM BETONEIRA 400 L, APLICADO EM ÁREAS MOLHADAS SOBRE LAJE, ADERIDO, ESPESSURA 2CM, ACABAMENTO REFORÇADO. AF_06/2014 | M2 | 26,33 | CAIXA REFERENCIAL
87741 | REGULARIZACAO DE CONTRA-PISOS E OUTRAS SUPERFICIES | 0264 |  |  | 87741 | CONTRAPISO EM ARGAMASSA TRAÇO 1:4 (CIMENTO E AREIA), PREPARO MECÂNICO COM MISTURADOR 300 KG, APLICADO EM ÁREAS MOLHADAS SOBRE LAJE, ADERIDO, ESPESSURA 2CM, ACABAMENTO REFORÇADO. AF_06/2014 | M2 | 26,10 | CAIXA REFERENCIAL
87742 | REGULARIZACAO DE CONTRA-PISOS E OUTRAS SUPERFICIES | 0264 |  |  | 87742 | CONTRAPISO EM ARGAMASSA TRAÇO 1:4 (CIMENTO E AREIA), PREPARO MANUAL, APLICADO EM ÁREAS MOLHADAS SOBRE LAJE, ADERIDO, ESPESSURA 2CM, ACABAMENTO REFORÇADO. AF_06/2014 | M2 | 27,88 | CAIXA REFERENCIAL
87745 | REGULARIZACAO DE CONTRA-PISOS E OUTRAS SUPERFICIES | 0264 |  |  | 87745 | CONTRAPISO EM ARGAMASSA TRAÇO 1:4 (CIMENTO E AREIA), PREPARO MECÂNICO COM BETONEIRA 400 L, APLICADO EM ÁREAS MOLHADAS SOBRE LAJE, ADERIDO, ESPESSURA 3CM, ACABAMENTO NÃO REFORÇADO. AF_06/2014 | M2 | 30,78 | CAIXA REFERENCIAL
87746 | REGULARIZACAO DE CONTRA-PISOS E OUTRAS SUPERFICIES | 0264 |  |  | 87746 | CONTRAPISO EM ARGAMASSA TRAÇO 1:4 (CIMENTO E AREIA), PREPARO MECÂNICO COM MISTURADOR 300 KG, APLICADO EM ÁREAS MOLHADAS SOBRE LAJE, ADERIDO, ESPESSURA 3CM, ACABAMENTO NÃO REFORÇADO. AF_06/2014 | M2 | 30,45 | CAIXA REFERENCIAL
87747 | REGULARIZACAO DE CONTRA-PISOS E OUTRAS SUPERFICIES | 0264 |  |  | 87747 | CONTRAPISO EM ARGAMASSA TRAÇO 1:4 (CIMENTO E AREIA), PREPARO MANUAL, APLICADO EM ÁREAS MOLHADAS SOBRE LAJE, ADERIDO, ESPESSURA 3CM, ACABAMENTO NÃO REFORÇADO. AF_06/2014 | M2 | 32,93 | CAIXA REFERENCIAL
87750 | REGULARIZACAO DE CONTRA-PISOS E OUTRAS SUPERFICIES | 0264 |  |  | 87750 | CONTRAPISO EM ARGAMASSA TRAÇO 1:4 (CIMENTO E AREIA), PREPARO MECÂNICO COM BETONEIRA 400 L, APLICADO EM ÁREAS MOLHADAS SOBRE LAJE, ADERIDO, ESPESSURA 3CM, ACABAMENTO REFORÇADO. AF_06/2014 | M2 | 31,36 | CAIXA REFERENCIAL
87751 | REGULARIZACAO DE CONTRA-PISOS E OUTRAS SUPERFICIES | 0264 |  |  | 87751 | CONTRAPISO EM ARGAMASSA TRAÇO 1:4 (CIMENTO E AREIA), PREPARO MECÂNICO COM MISTURADOR 300 KG, APLICADO EM ÁREAS MOLHADAS SOBRE LAJE, ADERIDO, ESPESSURA 3CM, ACABAMENTO REFORÇADO. AF_06/2014 | M2 | 31,04 | CAIXA REFERENCIAL
87752 | REGULARIZACAO DE CONTRA-PISOS E OUTRAS SUPERFICIES | 0264 |  |  | 87752 | CONTRAPISO EM ARGAMASSA TRAÇO 1:4 (CIMENTO E AREIA), PREPARO MANUAL, APLICADO EM ÁREAS MOLHADAS SOBRE LAJE, ADERIDO, ESPESSURA 3CM, ACABAMENTO REFORÇADO. AF_06/2014 | M2 | 33,52 | CAIXA REFERENCIAL
87755 | REGULARIZACAO DE CONTRA-PISOS E OUTRAS SUPERFICIES | 0264 |  |  | 87755 | CONTRAPISO EM ARGAMASSA TRAÇO 1:4 (CIMENTO E AREIA), PREPARO MECÂNICO COM BETONEIRA 400 L, APLICADO EM ÁREAS MOLHADAS SOBRE IMPERMEABILIZAÇÃO, ESPESSURA 3CM, ACABAMENTO NÃO REFORÇADO. AF_06/2014 | M2 | 28,19 | CAIXA REFERENCIAL
87756 | REGULARIZACAO DE CONTRA-PISOS E OUTRAS SUPERFICIES | 0264 |  |  | 87756 | CONTRAPISO EM ARGAMASSA TRAÇO 1:4 (CIMENTO E AREIA), PREPARO MECÂNICO COM MISTURADOR 300 KG, APLICADO EM ÁREAS MOLHADAS SOBRE IMPERMEABILIZAÇÃO, ESPESSURA 3CM, ACABAMENTO NÃO REFORÇADO. AF_06/2014 | M2 | 27,87 | CAIXA REFERENCIAL
87757 | REGULARIZACAO DE CONTRA-PISOS E OUTRAS SUPERFICIES | 0264 |  |  | 87757 | CONTRAPISO EM ARGAMASSA TRAÇO 1:4 (CIMENTO E AREIA), PREPARO MANUAL, APLICADO EM ÁREAS MOLHADAS SOBRE IMPERMEABILIZAÇÃO, ESPESSURA 3CM, ACABAMENTO NÃO REFORÇADO. AF_06/2014 | M2 | 30,35 | CAIXA REFERENCIAL
87760 | REGULARIZACAO DE CONTRA-PISOS E OUTRAS SUPERFICIES | 0264 |  |  | 87760 | CONTRAPISO EM ARGAMASSA TRAÇO 1:4 (CIMENTO E AREIA), PREPARO MECÂNICO COM BETONEIRA 400 L, APLICADO EM ÁREAS MOLHADAS SOBRE IMPERMEABILIZAÇÃO, ESPESSURA 3CM, ACABAMENTO REFORÇADO. AF_06/2014 | M2 | 28,77 | CAIXA REFERENCIAL
87761 | REGULARIZACAO DE CONTRA-PISOS E OUTRAS SUPERFICIES | 0264 |  |  | 87761 | CONTRAPISO EM ARGAMASSA TRAÇO 1:4 (CIMENTO E AREIA), PREPARO MECÂNICO COM MISTURADOR 300 KG, APLICADO EM ÁREAS MOLHADAS SOBRE IMPERMEABILIZAÇÃO, ESPESSURA 3CM, ACABAMENTO REFORÇADO. AF_06/2014 | M2 | 28,45 | CAIXA REFERENCIAL
87762 | REGULARIZACAO DE CONTRA-PISOS E OUTRAS SUPERFICIES | 0264 |  |  | 87762 | CONTRAPISO EM ARGAMASSA TRAÇO 1:4 (CIMENTO E AREIA), PREPARO MANUAL, APLICADO EM ÁREAS MOLHADAS SOBRE IMPERMEABILIZAÇÃO, ESPESSURA 3CM, ACABAMENTO REFORÇADO. AF_06/2014 | M2 | 30,93 | CAIXA REFERENCIAL
87765 | REGULARIZACAO DE CONTRA-PISOS E OUTRAS SUPERFICIES | 0264 |  |  | 87765 | CONTRAPISO EM ARGAMASSA TRAÇO 1:4 (CIMENTO E AREIA), PREPARO MECÂNICO COM BETONEIRA 400 L, APLICADO EM ÁREAS MOLHADAS SOBRE IMPERMEABILIZAÇÃO, ESPESSURA 4CM, ACABAMENTO NÃO REFORÇADO. AF_06/2014 | M2 | 32,41 | CAIXA REFERENCIAL
87766 | REGULARIZACAO DE CONTRA-PISOS E OUTRAS SUPERFICIES | 0264 |  |  | 87766 | CONTRAPISO EM ARGAMASSA TRAÇO 1:4 (CIMENTO E AREIA), PREPARO MECÂNICO COM MISTURADOR 300 KG, APLICADO EM ÁREAS MOLHADAS SOBRE IMPERMEABILIZAÇÃO, ESPESSURA 4CM, ACABAMENTO NÃO REFORÇADO. AF_06/2014 | M2 | 32,01 | CAIXA REFERENCIAL
87767 | REGULARIZACAO DE CONTRA-PISOS E OUTRAS SUPERFICIES | 0264 |  |  | 87767 | CONTRAPISO EM ARGAMASSA TRAÇO 1:4 (CIMENTO E AREIA), PREPARO MANUAL, APLICADO EM ÁREAS MOLHADAS SOBRE IMPERMEABILIZAÇÃO, ESPESSURA 4CM, ACABAMENTO NÃO REFORÇADO. AF_06/2014 | M2 | 35,06 | CAIXA REFERENCIAL
87770 | REGULARIZACAO DE CONTRA-PISOS E OUTRAS SUPERFICIES | 0264 |  |  | 87770 | CONTRAPISO EM ARGAMASSA TRAÇO 1:4 (CIMENTO E AREIA), PREPARO MECÂNICO COM BETONEIRA 400 L, APLICADO EM ÁREAS MOLHADAS SOBRE IMPERMEABILIZAÇÃO, ESPESSURA 4CM, ACABAMENTO REFORÇADO. AF_06/2014 | M2 | 32,99 | CAIXA REFERENCIAL
87771 | REGULARIZACAO DE CONTRA-PISOS E OUTRAS SUPERFICIES | 0264 |  |  | 87771 | CONTRAPISO EM ARGAMASSA TRAÇO 1:4 (CIMENTO E AREIA), PREPARO MECÂNICO COM MISTURADOR 300 KG, APLICADO EM ÁREAS MOLHADAS SOBRE IMPERMEABILIZAÇÃO, ESPESSURA 4CM, ACABAMENTO REFORÇADO. AF_06/2014 | M2 | 32,59 | CAIXA REFERENCIAL
87772 | REGULARIZACAO DE CONTRA-PISOS E OUTRAS SUPERFICIES | 0264 |  |  | 87772 | CONTRAPISO EM ARGAMASSA TRAÇO 1:4 (CIMENTO E AREIA), PREPARO MANUAL, APLICADO EM ÁREAS MOLHADAS SOBRE IMPERMEABILIZAÇÃO, ESPESSURA 4CM, ACABAMENTO REFORÇADO. AF_06/2014 | M2 | 35,64 | CAIXA REFERENCIAL
88469 | REGULARIZACAO DE CONTRA-PISOS E OUTRAS SUPERFICIES | 0264 |  |  | 88469 | CONTRAPISO EM ARGAMASSA TRAÇO 1:4 (CIMENTO E AREIA), PREPARO MANUAL, APLICADO EM ÁREAS SECAS MAIORES QUE 10M2 SOBRE LAJE, NÃO ADERIDO, ESPESSURA 6CM, ACABAMENTO NÃO REFORÇADO. AF_06/2014 | M2 | 33,62 | CAIXA REFERENCIAL
73907/3 | LASTROS (AREIA, BRITA, CASCALHO ETC) | 0299 | 73907 | CONTRAPISO/LASTRO CONCRETO | 73907/3 | CONTRAPISO/LASTRO DE CONCRETO NAO-ESTRUTURAL, E=5CM, PREPARO COM BETONEIRA | M2 | 22,48 | CAIXA REFERENCIAL
73907/6 | LASTROS (AREIA, BRITA, CASCALHO ETC) | 0299 | 73907 | CONTRAPISO/LASTRO CONCRETO | 73907/6 | LASTRO DE CONCRETO, ESPESSURA 3CM, PREPARO MECANICO | M2 | 14,79 | CAIXA REFERENCIAL
74048/7 | LASTROS (AREIA, BRITA, CASCALHO ETC) | 0299 | 74048 | CONTRAPISO/LASTRO CONCRETO C/IMPERMEABILIZACAO | 74048/7 | LASTRO DE CONCRETO, ESPESSURA 3 CM, PREPARO MECANICO, INCLUSO ADITIVO IMPERMEABILIZANTE | M2 | 18,28 | CAIXA REFERENCIAL
72189 | RODAPE VINILICO/BORRACHA | 0308 |  |  | 72189 | RODAPE VINILICO ALTURA 5CM, ESPESSURA 1MM, FIXADO COM COLA | M | 12,80 | CAIXA REFERENCIAL
72190 | RODAPE VINILICO/BORRACHA | 0308 |  |  | 72190 | RODAPE BORRACHA LISO, ALTURA 7CM, ESPESSURA 1MM, FIXADO COM COLA | M | 19,89 | CAIXA REFERENCIAL
74199/1 | CHAPISCO | 0106 | 74199 | CHAPISCO RUSTICO/PAREDES ARG CIM/AREIA 1:3 E=2,0CM | 74199/1 | CHAPISCO RUSTICO TRACO 1:3 (CIMENTO E AREIA GROSSA), ESPESSURA 2CM, PREPARO MANUAL DA ARGAMASSA | M2 | 21,98 | CAIXA REFERENCIAL
87863 | CHAPISCO | 0106 |  |  | 87863 | CHAPISCO APLICADO SOMENTE EM PILARES E VIGAS DAS PAREDES INTERNAS, COM ROLO PARA TEXTURA ACRÍLICA. ARGAMASSA TRAÇO 1:4 E EMULSÃO POLIMÉRICA (ADESIVO) COM PREPARO MANUAL. AF_06/2014 | M2 | 3,14 | CAIXA REFERENCIAL
87864 | CHAPISCO | 0106 |  |  | 87864 | CHAPISCO APLICADO SOMENTE EM PILARES E VIGAS DAS PAREDES INTERNAS, COM ROLO PARA TEXTURA ACRÍLICA. ARGAMASSA TRAÇO 1:4 E EMULSÃO POLIMÉRICA (ADESIVO) COM PREPARO EM BETONEIRA 400L. AF_06/2014 | M2 | 3,07 | CAIXA REFERENCIAL
87865 | CHAPISCO | 0106 |  |  | 87865 | CHAPISCO APLICADO SOMENTE EM PILARES E VIGAS DAS PAREDES INTERNAS, COM ROLO PARA TEXTURA ACRÍLICA. ARGAMASSA TRAÇO 1:4 E EMULSÃO POLIMÉRICA (ADESIVO) COM PREPARO EM MISTURADOR 300 KG. AF_06/2014 | M2 | 3,05 | CAIXA REFERENCIAL
87866 | CHAPISCO | 0106 |  |  | 87866 | CHAPISCO APLICADO SOMENTE EM PILARES E VIGAS DAS PAREDES INTERNAS, COM ROLO PARA TEXTURA ACRÍLICA. ARGAMASSA INDUSTRIALIZADA COM PREPARO MANUAL. AF_06/2014 | M2 | 6,93 | CAIXA REFERENCIAL
87867 | CHAPISCO | 0106 |  |  | 87867 | CHAPISCO APLICADO SOMENTE EM PILARES E VIGAS DAS PAREDES INTERNAS, COM ROLO PARA TEXTURA ACRÍLICA. ARGAMASSA INDUSTRIALIZADA COM PREPARO EM MISTURADOR 300 KG. AF_06/2014 | M2 | 6,76 | CAIXA REFERENCIAL
87868 | CHAPISCO | 0106 |  |  | 87868 | CHAPISCO APLICADO SOMENTE EM PILARES E VIGAS DAS PAREDES INTERNAS, COM COLHER DE PEDREIRO. ARGAMASSA TRAÇO 1:3 COM PREPARO MANUAL. AF_06/2014 | M2 | 2,81 | CAIXA REFERENCIAL
87869 | CHAPISCO | 0106 |  |  | 87869 | CHAPISCO APLICADO SOMENTE EM PILARES E VIGAS DAS PAREDES INTERNAS, COM COLHER DE PEDREIRO. ARGAMASSA TRAÇO 1:3 COM PREPARO EM BETONEIRA 400L. AF_06/2014 | M2 | 2,58 | CAIXA REFERENCIAL
87870 | CHAPISCO | 0106 |  |  | 87870 | CHAPISCO APLICADO SOMENTE EM PILARES E VIGAS DAS PAREDES INTERNAS, COM COLHER DE PEDREIRO. ARGAMASSA TRAÇO 1:3 COM PREPARO EM MISTURADOR 300 KG. AF_06/2014 | M2 | 2,57 | CAIXA REFERENCIAL
87871 | CHAPISCO | 0106 |  |  | 87871 | CHAPISCO APLICADO SOMENTE EM PILARES E VIGAS DAS PAREDES INTERNAS, COM DESEMPENADEIRA DENTADA. ARGAMASSA INDUSTRIALIZADA COM PREPARO MANUAL. AF_06/2014 | M2 | 15,69 | CAIXA REFERENCIAL
87872 | CHAPISCO | 0106 |  |  | 87872 | CHAPISCO APLICADO SOMENTE EM PILARES E VIGAS DAS PAREDES INTERNAS, COM DESEMPENADEIRA DENTADA. ARGAMASSA INDUSTRIALIZADA COM PREPARO EM MISTURADOR 300 KG. AF_06/2014 | M2 | 15,10 | CAIXA REFERENCIAL
87873 | CHAPISCO | 0106 |  |  | 87873 | CHAPISCO APLICADO TANTO EM PILARES E VIGAS DE CONCRETO COMO EM ALVENARIAS DE PAREDES INTERNAS, COM ROLO PARA TEXTURA ACRÍLICA. ARGAMASSA TRAÇO 1:4 E EMULSÃO POLIMÉRICA (ADESIVO) COM PREPARO MANUAL. AF_06/2014 | M2 | 3,01 | CAIXA REFERENCIAL
87874 | CHAPISCO | 0106 |  |  | 87874 | CHAPISCO APLICADO TANTO EM PILARES E VIGAS DE CONCRETO COMO EM ALVENARIAS DE PAREDES INTERNAS, COM ROLO PARA TEXTURA ACRÍLICA. ARGAMASSA TRAÇO 1:4 E EMULSÃO POLIMÉRICA (ADESIVO) COM PREPARO EM BETONEIRA 400L. AF_06/2014 | M2 | 2,94 | CAIXA REFERENCIAL
87875 | CHAPISCO | 0106 |  |  | 87875 | CHAPISCO APLICADO TANTO EM PILARES E VIGAS DE CONCRETO COMO EM ALVENARIAS DE PAREDES INTERNAS, COM ROLO PARA TEXTURA ACRÍLICA. ARGAMASSA TRAÇO 1:4 E EMULSÃO POLIMÉRICA (ADESIVO) COM PREPARO EM MISTURADOR 300 KG. AF_06/2014 | M2 | 2,92 | CAIXA REFERENCIAL
87876 | CHAPISCO | 0106 |  |  | 87876 | CHAPISCO APLICADO TANTO EM PILARES E VIGAS DE CONCRETO COMO EM ALVENARIAS DE PAREDES INTERNAS, COM ROLO PARA TEXTURA ACRÍLICA. ARGAMASSA INDUSTRIALIZADA COM PREPARO MANUAL. AF_06/2014 | M2 | 6,81 | CAIXA REFERENCIAL
87877 | CHAPISCO | 0106 |  |  | 87877 | CHAPISCO APLICADO TANTO EM PILARES E VIGAS DE CONCRETO COMO EM ALVENARIAS DE PAREDES INTERNAS, COM ROLO PARA TEXTURA ACRÍLICA. ARGAMASSA INDUSTRIALIZADA COM PREPARO EM MISTURADOR 300 KG. AF_06/2014 | M2 | 6,63 | CAIXA REFERENCIAL
87878 | CHAPISCO | 0106 |  |  | 87878 | CHAPISCO APLICADO TANTO EM PILARES E VIGAS DE CONCRETO COMO EM ALVENARIAS DE PAREDES INTERNAS, COM COLHER DE PEDREIRO. ARGAMASSA TRAÇO 1:3 COM PREPARO MANUAL. AF_06/2014 | M2 | 2,52 | CAIXA REFERENCIAL
87879 | CHAPISCO | 0106 |  |  | 87879 | CHAPISCO APLICADO TANTO EM PILARES E VIGAS DE CONCRETO COMO EM ALVENARIAS DE PAREDES INTERNAS, COM COLHER DE PEDREIRO. ARGAMASSA TRAÇO 1:3 COM PREPARO EM BETONEIRA 400L. AF_06/2014 | M2 | 2,29 | CAIXA REFERENCIAL
87880 | CHAPISCO | 0106 |  |  | 87880 | CHAPISCO APLICADO TANTO EM PILARES E VIGAS DE CONCRETO COMO EM ALVENARIAS DE PAREDES INTERNAS, COM COLHER DE PEDREIRO. ARGAMASSA TRAÇO 1:3 COM PREPARO EM MISTURADOR 300 KG. AF_06/2014 | M2 | 2,29 | CAIXA REFERENCIAL
87881 | CHAPISCO | 0106 |  |  | 87881 | CHAPISCO APLICADO NO TETO, COM ROLO PARA TEXTURA ACRÍLICA. ARGAMASSA TRAÇO 1:4 E EMULSÃO POLIMÉRICA (ADESIVO) COM PREPARO MANUAL. AF_06/2014 | M2 | 2,95 | CAIXA REFERENCIAL
87882 | CHAPISCO | 0106 |  |  | 87882 | CHAPISCO APLICADO NO TETO, COM ROLO PARA TEXTURA ACRÍLICA. ARGAMASSA TRAÇO 1:4 E EMULSÃO POLIMÉRICA (ADESIVO) COM PREPARO EM BETONEIRA 400L. AF_06/2014 | M2 | 2,89 | CAIXA REFERENCIAL
87883 | CHAPISCO | 0106 |  |  | 87883 | CHAPISCO APLICADO NO TETO, COM ROLO PARA TEXTURA ACRÍLICA. ARGAMASSA TRAÇO 1:4 E EMULSÃO POLIMÉRICA (ADESIVO) COM PREPARO EM MISTURADOR 300 KG. AF_06/2014 | M2 | 2,87 | CAIXA REFERENCIAL
87884 | CHAPISCO | 0106 |  |  | 87884 | CHAPISCO APLICADO NO TETO, COM ROLO PARA TEXTURA ACRÍLICA. ARGAMASSA INDUSTRIALIZADA COM PREPARO MANUAL. AF_06/2014 | M2 | 6,75 | CAIXA REFERENCIAL
87885 | CHAPISCO | 0106 |  |  | 87885 | CHAPISCO APLICADO SOMENTE EM PILARES E VIGAS DAS PAREDES INTERNAS, COM ROLO PARA TEXTURA ACRÍLICA. ARGAMASSA INDUSTRIALIZADA COM PREPARO EM MISTURADOR 300 KG. AF_06/2014 | M2 | 6,57 | CAIXA REFERENCIAL
87886 | CHAPISCO | 0106 |  |  | 87886 | CHAPISCO APLICADO NO TETO, COM DESEMPENADEIRA DENTADA. ARGAMASSA INDUSTRIALIZADA COM PREPARO MANUAL. AF_06/2014 | M2 | 19,17 | CAIXA REFERENCIAL
87887 | CHAPISCO | 0106 |  |  | 87887 | CHAPISCO APLICADO NO TETO, COM DESEMPENADEIRA DENTADA. ARGAMASSA INDUSTRIALIZADA COM PREPARO EM MISTURADOR 300 KG. AF_06/2014 | M2 | 18,58 | CAIXA REFERENCIAL
87888 | CHAPISCO | 0106 |  |  | 87888 | CHAPISCO APLICADO TANTO EM PILARES E VIGAS DE CONCRETO COMO EM ALVENARIA DE FACHADA SEM PRESENÇA DE VÃOS, COM ROLO PARA TEXTURA ACRÍLICA. ARGAMASSA TRAÇO 1:4 E EMULSÃO POLIMÉRICA (ADESIVO) COM PREPARO MANUAL. AF_06/2014 | M2 | 3,73 | CAIXA REFERENCIAL
87889 | CHAPISCO | 0106 |  |  | 87889 | CHAPISCO APLICADO TANTO EM PILARES E VIGAS DE CONCRETO COMO EM ALVENARIA DE FACHADA SEM PRESENÇA DE VÃOS, COM ROLO PARA TEXTURA ACRÍLICA. ARGAMASSA TRAÇO 1:4 E EMULSÃO POLIMÉRICA (ADESIVO) COM PREPARO EM BETONEIRA 400L. AF_06/2014 | M2 | 3,67 | CAIXA REFERENCIAL
87890 | CHAPISCO | 0106 |  |  | 87890 | CHAPISCO APLICADO TANTO EM PILARES E VIGAS DE CONCRETO COMO EM ALVENARIAS DE FACHADA SEM PRESENÇA DE VÃOS, COM ROLO PARA TEXTURA ACRÍLICA. ARGAMASSA TRAÇO 1:4 E EMULSÃO POLIMÉRICA (ADESIVO) COM PREPARO EM MISTURADOR 300 KG. AF_06/2014 | M2 | 3,64 | CAIXA REFERENCIAL
87891 | CHAPISCO | 0106 |  |  | 87891 | CHAPISCO APLICADO TANTO EM PILARES E VIGAS DE CONCRETO COMO EM ALVENARIA DE FACHADA SEM PRESENÇA DE VÃOS, COM ROLO PARA TEXTURA ACRÍLICA. ARGAMASSA INDUSTRIALIZADA COM PREPARO MANUAL. AF_06/2014 | M2 | 7,53 | CAIXA REFERENCIAL
87892 | CHAPISCO | 0106 |  |  | 87892 | CHAPISCO APLICADO TANTO EM PILARES E VIGAS DE CONCRETO COMO EM ALVENARIA DE FACHADA SEM PRESENÇA DE VÃOS, COM ROLO PARA TEXTURA ACRÍLICA. ARGAMASSA INDUSTRIALIZADA COM PREPARO EM MISTURADOR 300 KG. AF_06/2014 | M2 | 7,35 | CAIXA REFERENCIAL
87893 | CHAPISCO | 0106 |  |  | 87893 | CHAPISCO APLICADO TANTO EM PILARES E VIGAS DE CONCRETO COMO EM ALVENARIA DE FACHADA SEM PRESENÇA DE VÃOS, COM COLHER DE PEDREIRO. ARGAMASSA TRAÇO 1:3 COM PREPARO MANUAL. AF_06/2014 | M2 | 3,78 | CAIXA REFERENCIAL
87894 | CHAPISCO | 0106 |  |  | 87894 | CHAPISCO APLICADO TANTO EM PILARES E VIGAS DE CONCRETO COMO EM ALVENARIA DE FACHADA SEM PRESENÇA DE VÃOS, COM COLHER DE PEDREIRO. ARGAMASSA TRAÇO 1:3 COM PREPARO EM BETONEIRA 400L. AF_06/2014 | M2 | 3,55 | CAIXA REFERENCIAL
87895 | CHAPISCO | 0106 |  |  | 87895 | CHAPISCO APLICADO TANTO EM PILARES E VIGAS DE CONCRETO COMO EM ALVENARIA DE FACHADA SEM PRESENÇA DE VÃOS, COM COLHER DE PEDREIRO. ARGAMASSA TRAÇO 1:3 COM PREPARO EM MISTURADOR 300 KG. AF_06/2014 | M2 | 3,54 | CAIXA REFERENCIAL
87899 | CHAPISCO | 0106 |  |  | 87899 | CHAPISCO APLICADO TANTO EM PILARES E VIGAS DE CONCRETO COMO EM ALVENARIA DE FACHADA COM PRESENÇA DE VÃOS, COM ROLO PARA TEXTURA ACRÍLICA. ARGAMASSA TRAÇO 1:4 E EMULSÃO POLIMÉRICA (ADESIVO) COM PREPARO MANUAL. AF_06/2014 | M2 | 4,37 | CAIXA REFERENCIAL
87900 | CHAPISCO | 0106 |  |  | 87900 | CHAPISCO APLICADO TANTO EM PILARES E VIGAS DE CONCRETO COMO EM ALVENARIA DE FACHADA COM PRESENÇA DE VÃOS, COM ROLO PARA TEXTURA ACRÍLICA. ARGAMASSA TRAÇO 1:4 E EMULSÃO POLIMÉRICA (ADESIVO) COM PREPARO EM BETONEIRA 400L. AF_06/2014 | M2 | 4,31 | CAIXA REFERENCIAL
87901 | CHAPISCO | 0106 |  |  | 87901 | CHAPISCO APLICADO TANTO EM PILARES E VIGAS DE CONCRETO COMO EM ALVENARIA DE FACHADA COM PRESENÇA DE VÃOS, COM ROLO PARA TEXTURA ACRÍLICA. ARGAMASSA TRAÇO 1:4 E EMULSÃO POLIMÉRICA (ADESIVO) COM PREPARO EM MISTURADOR 300 KG. AF_06/2014 | M2 | 4,29 | CAIXA REFERENCIAL
87902 | CHAPISCO | 0106 |  |  | 87902 | CHAPISCO APLICADO TANTO EM PILARES E VIGAS DE CONCRETO COMO EM ALVENARIA DE FACHADA COM PRESENÇA DE VÃOS, COM ROLO PARA TEXTURA ACRÍLICA. ARGAMASSA INDUSTRIALIZADA COM PREPARO MANUAL. AF_06/2014 | M2 | 8,17 | CAIXA REFERENCIAL
87903 | CHAPISCO | 0106 |  |  | 87903 | CHAPISCO APLICADO TANTO EM PILARES E VIGAS DE CONCRETO COMO EM ALVENARIA DE FACHADA COM PRESENÇA DE VÃOS, COM ROLO PARA TEXTURA ACRÍLICA. ARGAMASSA INDUSTRIALIZADA COM PREPARO EM MISTURADOR 300 KG. AF_06/2014 | M2 | 7,99 | CAIXA REFERENCIAL
87904 | CHAPISCO | 0106 |  |  | 87904 | CHAPISCO APLICADO TANTO EM PILARES E VIGAS DE CONCRETO COMO EM ALVENARIA DE FACHADA COM PRESENÇA DE VÃOS, COM COLHER DE PEDREIRO. ARGAMASSA TRAÇO 1:3 COM PREPARO MANUAL. AF_06/2014 | M2 | 4,84 | CAIXA REFERENCIAL
87905 | CHAPISCO | 0106 |  |  | 87905 | CHAPISCO APLICADO TANTO EM PILARES E VIGAS DE CONCRETO COMO EM ALVENARIA DE FACHADA COM PRESENÇA DE VÃOS, COM COLHER DE PEDREIRO. ARGAMASSA TRAÇO 1:3 COM PREPARO EM BETONEIRA 400L. AF_06/2014 | M2 | 4,61 | CAIXA REFERENCIAL
87906 | CHAPISCO | 0106 |  |  | 87906 | CHAPISCO APLICADO TANTO EM PILARES E VIGAS DE CONCRETO COMO EM ALVENARIA DE FACHADA COM PRESENÇA DE VÃOS, COM COLHER DE PEDREIRO. ARGAMASSA TRAÇO 1:3 COM PREPARO EM MISTURADOR 300 KG. AF_06/2014 | M2 | 4,61 | CAIXA REFERENCIAL
87910 | CHAPISCO | 0106 |  |  | 87910 | CHAPISCO APLICADO SOMENTE NA ESTRUTURA DE CONCRETO DA FACHADA, COM DESEMPENADEIRA DENTADA. ARGAMASSA INDUSTRIALIZADA COM PREPARO MANUAL. AF_06/2014 | M2 | 18,98 | CAIXA REFERENCIAL
87911 | CHAPISCO | 0106 |  |  | 87911 | CHAPISCO APLICADO SOMENTE NA ESTRUTURA DE CONCRETO DA FACHADA, COM DESEMPENADEIRA DENTADA. ARGAMASSA INDUSTRIALIZADA COM PREPARO EM MISTURADOR 300 KG. AF_06/2014 | M2 | 18,39 | CAIXA REFERENCIAL
5991 | EMBOCO | 0107 |  |  | 5991 | BARRA LISA COM ARGAMASSA TRACO 1:4 (CIMENTO E AREIA GROSSA), ESPESSURA 2,0CM, INCLUSO ADITIVO IMPERMEABILIZANTE, PREPARO MECANICO DA ARGAMASSA | M2 | 29,39 | CAIXA REFERENCIAL
5997 | EMBOCO | 0107 |  |  | 5997 | BARRA LISA COM ARGAMASSA TRACO 1:4 (CIMENTO E AREIA GROSSA), ESPESSURA 2,0CM, PREPARO MECANICO DA ARGAMASSA | M2 | 27,07 | CAIXA REFERENCIAL
84023 | EMBOCO | 0107 |  |  | 84023 | BARRA LISA TRACO 1:3 (CIMENTO E AREIA MEDIA), ESPESSURA 1,5CM, PREPARO MANUAL DA ARGAMASSA | M2 | 27,27 | CAIXA REFERENCIAL
84024 | EMBOCO | 0107 |  |  | 84024 | BARRA LISA TRACO 1:3 (CIMENTO E AREIA MEDIA), ESPESSURA 1,0CM, PREPARO MANUAL DA ARGAMASSA | M2 | 25,23 | CAIXA REFERENCIAL
84026 | EMBOCO | 0107 |  |  | 84026 | BARRA LISA TRACO 1:4 (CIMENTO E AREIA MEDIA), ESPESSURA 2,0CM, PREPARO MANUAL DA ARGAMASSA | M2 | 31,85 | CAIXA REFERENCIAL
84027 | EMBOCO | 0107 |  |  | 84027 | BARRA LISA TRACO 1:3 (CIMENTO E AREIA MEDIA), ESPESSURA 0,5CM, PREPARO MANUAL DA ARGAMASSA | M2 | 20,88 | CAIXA REFERENCIAL
84028 | EMBOCO | 0107 |  |  | 84028 | BARRA LISA TRACO 1:4 (CIMENTO E AREIA MEDIA), COM CORANTE AMARELO, ESPESSURA 2,0CM, PREPARO MANUAL DA ARGAMASSA | M2 | 36,66 | CAIXA REFERENCIAL
84072 | EMBOCO | 0107 |  |  | 84072 | BARRA LISA TRACO 1:3 (CIMENTO E AREIA MEDIA NAO PENEIRADA), INCLUSO ADITIVO IMPERMEABILIZANTE, ESPESSURA 0,5CM, PREPARO MANUAL DA ARGAMASSA | M2 | 21,17 | CAIXA REFERENCIAL
87411 | EMBOCO | 0107 |  |  | 87411 | APLICAÇÃO MANUAL DE GESSO DESEMPENADO (SEM TALISCAS) EM TETO DE AMBIENTES DE ÁREA MAIOR QUE 10M², ESPESSURA DE 0,5CM. AF_06/2014 | M2 | 9,74 | CAIXA REFERENCIAL
87412 | EMBOCO | 0107 |  |  | 87412 | APLICAÇÃO MANUAL DE GESSO DESEMPENADO (SEM TALISCAS) EM TETO DE AMBIENTES DE ÁREA ENTRE 5M² E 10M², ESPESSURA DE 0,5CM. AF_06/2014 | M2 | 13,01 | CAIXA REFERENCIAL
87413 | EMBOCO | 0107 |  |  | 87413 | APLICAÇÃO MANUAL DE GESSO DESEMPENADO (SEM TALISCAS) EM TETO DE AMBIENTES DE ÁREA MENOR QUE 5M², ESPESSURA DE 0,5CM. AF_06/2014 | M2 | 14,87 | CAIXA REFERENCIAL
87414 | EMBOCO | 0107 |  |  | 87414 | APLICAÇÃO MANUAL DE GESSO DESEMPENADO (SEM TALISCAS) EM TETO DE AMBIENTES DE ÁREA MAIOR QUE 10M², ESPESSURA DE 1,0CM. AF_06/2014 | M2 | 15,08 | CAIXA REFERENCIAL
87415 | EMBOCO | 0107 |  |  | 87415 | APLICAÇÃO MANUAL DE GESSO DESEMPENADO (SEM TALISCAS) EM TETO DE AMBIENTES DE ÁREA ENTRE 5M² E 10M², ESPESSURA DE 1,0CM. AF_06/2014 | M2 | 18,25 | CAIXA REFERENCIAL
87416 | EMBOCO | 0107 |  |  | 87416 | APLICAÇÃO MANUAL DE GESSO DESEMPENADO (SEM TALISCAS) EM TETO DE AMBIENTES DE ÁREA MENOR QUE 5M², ESPESSURA DE 1,0CM. AF_06/2014 | M2 | 20,23 | CAIXA REFERENCIAL
87417 | EMBOCO | 0107 |  |  | 87417 | APLICAÇÃO MANUAL DE GESSO DESEMPENADO (SEM TALISCAS) EM PAREDES DE AMBIENTES DE ÁREA MAIOR QUE 10M², ESPESSURA DE 0,5CM. AF_06/2014 | M2 | 10,20 | CAIXA REFERENCIAL
87418 | EMBOCO | 0107 |  |  | 87418 | APLICAÇÃO MANUAL DE GESSO DESEMPENADO (SEM TALISCAS) EM PAREDES DE AMBIENTES DE ÁREA ENTRE 5M² E 10M², ESPESSURA DE 0,5CM. AF_06/2014 | M2 | 10,44 | CAIXA REFERENCIAL
87419 | EMBOCO | 0107 |  |  | 87419 | APLICAÇÃO MANUAL DE GESSO DESEMPENADO (SEM TALISCAS) EM PAREDES DE AMBIENTES DE ÁREA MENOR QUE 5M², ESPESSURA DE 0,5CM. AF_06/2014 | M2 | 11,15 | CAIXA REFERENCIAL
87420 | EMBOCO | 0107 |  |  | 87420 | APLICAÇÃO MANUAL DE GESSO DESEMPENADO (SEM TALISCAS) EM PAREDES DE AMBIENTES DE ÁREA MAIOR QUE 10M², ESPESSURA DE 1,0CM. AF_06/2014 | M2 | 15,90 | CAIXA REFERENCIAL
87421 | EMBOCO | 0107 |  |  | 87421 | APLICAÇÃO MANUAL DE GESSO DESEMPENADO (SEM TALISCAS) EM PAREDES DE AMBIENTES DE ÁREA ENTRE 5M² E 10M², ESPESSURA DE 1,0CM. AF_06/2014 | M2 | 16,14 | CAIXA REFERENCIAL
87422 | EMBOCO | 0107 |  |  | 87422 | APLICAÇÃO MANUAL DE GESSO DESEMPENADO (SEM TALISCAS) EM PAREDES DE AMBIENTES DE ÁREA MENOR QUE 5M², ESPESSURA DE 1,0CM. AF_06/2014 | M2 | 16,84 | CAIXA REFERENCIAL
87423 | EMBOCO | 0107 |  |  | 87423 | APLICAÇÃO MANUAL DE GESSO SARRAFEADO (COM TALISCAS) EM PAREDES DE AMBIENTES DE ÁREA MAIOR QUE 10M², ESPESSURA DE 1,0CM. AF_06/2014 | M2 | 19,86 | CAIXA REFERENCIAL
87424 | EMBOCO | 0107 |  |  | 87424 | APLICAÇÃO MANUAL DE GESSO SARRAFEADO (COM TALISCAS) EM PAREDES DE AMBIENTES DE ÁREA ENTRE 5M² E 10M², ESPESSURA DE 1,0CM. AF_06/2014 | M2 | 20,23 | CAIXA REFERENCIAL
87425 | EMBOCO | 0107 |  |  | 87425 | APLICAÇÃO MANUAL DE GESSO SARRAFEADO (COM TALISCAS) EM PAREDES DE AMBIENTES DE ÁREA MENOR QUE 5M², ESPESSURA DE 1,0CM. AF_06/2014 | M2 | 20,81 | CAIXA REFERENCIAL
87426 | EMBOCO | 0107 |  |  | 87426 | APLICAÇÃO MANUAL DE GESSO SARRAFEADO (COM TALISCAS) EM PAREDES DE AMBIENTES DE ÁREA MAIOR QUE 10M², ESPESSURA DE 1,5CM. AF_06/2014 | M2 | 23,85 | CAIXA REFERENCIAL
87427 | EMBOCO | 0107 |  |  | 87427 | APLICAÇÃO MANUAL DE GESSO SARRAFEADO (COM TALISCAS) EM PAREDES DE AMBIENTES DE ÁREA ENTRE 5M² E 10M², ESPESSURA DE 1,5CM. AF_06/2014 | M2 | 24,21 | CAIXA REFERENCIAL
87428 | EMBOCO | 0107 |  |  | 87428 | APLICAÇÃO MANUAL DE GESSO SARRAFEADO (COM TALISCAS) EM PAREDES DE AMBIENTES DE ÁREA MENOR QUE 5M², ESPESSURA DE 1,5CM. AF_06/2014 | M2 | 24,79 | CAIXA REFERENCIAL
87527 | EMBOCO | 0107 |  |  | 87527 | EMBOÇO, PARA RECEBIMENTO DE CERÂMICA, EM ARGAMASSA TRAÇO 1:2:8, PREPARO MECÂNICO COM BETONEIRA 400L, APLICADO MANUALMENTE EM FACES INTERNAS DE PAREDES DE AMBIENTES COM ÁREA MENOR QUE 5M2, ESPESSURA DE 20MM, COM EXECUÇÃO DE TALISCAS. AF_06/2014 | M2 | 22,28 | CAIXA REFERENCIAL
87528 | EMBOCO | 0107 |  |  | 87528 | EMBOÇO, PARA RECEBIMENTO DE CERÂMICA, EM ARGAMASSA TRAÇO 1:2:8, PREPARO MANUAL, APLICADO MANUALMENTE EM FACES INTERNAS DE PAREDES DE AMBIENTES COM ÁREA MENOR QUE 5M2, ESPESSURA DE 20MM, COM EXECUÇÃO DE TALISCAS. AF_06/2014 | M2 | 24,18 | CAIXA REFERENCIAL
87529 | EMBOCO | 0107 |  |  | 87529 | MASSA ÚNICA, PARA RECEBIMENTO DE PINTURA, EM ARGAMASSA TRAÇO 1:2:8, PREPARO MECÂNICO COM BETONEIRA 400L, APLICADA MANUALMENTE EM FACES INTERNAS DE PAREDES DE AMBIENTES COM ÁREA MENOR QUE 10M2, ESPESSURA DE 20MM, COM EXECUÇÃO DE TALISCAS. AF_06/2014 | M2 | 20,42 | CAIXA REFERENCIAL
87530 | EMBOCO | 0107 |  |  | 87530 | MASSA ÚNICA, PARA RECEBIMENTO DE PINTURA, EM ARGAMASSA TRAÇO 1:2:8, PREPARO MANUAL, APLICADA MANUALMENTE EM FACES INTERNAS DE PAREDES DE AMBIENTES COM ÁREA MENOR QUE 10M2, ESPESSURA DE 20MM, COM EXECUÇÃO DE TALISCAS. AF_06/2014 | M2 | 22,32 | CAIXA REFERENCIAL
87531 | EMBOCO | 0107 |  |  | 87531 | EMBOÇO, PARA RECEBIMENTO DE CERÂMICA, EM ARGAMASSA TRAÇO 1:2:8, PREPARO MECÂNICO COM BETONEIRA 400L, APLICADO MANUALMENTE EM FACES INTERNAS DE PAREDES DE AMBIENTES COM ÁREA ENTRE 5M2 E 10M2, ESPESSURA DE 20MM, COM EXECUÇÃO DE TALISCAS. AF_06/2014 | M2 | 19,76 | CAIXA REFERENCIAL
87532 | EMBOCO | 0107 |  |  | 87532 | EMBOÇO, PARA RECEBIMENTO DE CERÂMICA, EM ARGAMASSA TRAÇO 1:2:8, PREPARO MANUAL, APLICADO MANUALMENTE EM FACES INTERNAS DE PAREDES DE AMBIENTES COM ÁREA ENTRE 5M2 E 10M2, ESPESSURA DE 20MM, COM EXECUÇÃO DE TALISCAS. AF_06/2014 | M2 | 21,67 | CAIXA REFERENCIAL
87533 | EMBOCO | 0107 |  |  | 87533 | MASSA ÚNICA, PARA RECEBIMENTO DE PINTURA, EM ARGAMASSA TRAÇO 1:2:8, PREPARO MECÂNICO COM BETONEIRA 400L, APLICADA MANUALMENTE EM FACES INTERNAS DE PAREDES DE AMBIENTES COM ÁREA MAIOR QUE 10M2, ESPESSURA DE 20MM, COM EXECUÇÃO DE TALISCAS. AF_06/2014 | M2 | 19,42 | CAIXA REFERENCIAL
87534 | EMBOCO | 0107 |  |  | 87534 | MASSA ÚNICA, PARA RECEBIMENTO DE PINTURA, EM ARGAMASSA TRAÇO 1:2:8, PREPARO MANUAL, APLICADA MANUALMENTE EM FACES INTERNAS DE PAREDES DE AMBIENTES COM ÁREA MAIOR QUE 10M2, ESPESSURA DE 20MM, COM EXECUÇÃO DE TALISCAS. AF_06/2014 | M2 | 21,32 | CAIXA REFERENCIAL
87535 | EMBOCO | 0107 |  |  | 87535 | EMBOÇO, PARA RECEBIMENTO DE CERÂMICA, EM ARGAMASSA TRAÇO 1:2:8, PREPARO MECÂNICO COM BETONEIRA 400L, APLICADO MANUALMENTE EM FACES INTERNAS DE PAREDES DE AMBIENTES COM ÁREA MAIOR QUE 10M2, ESPESSURA DE 20MM, COM EXECUÇÃO DE TALISCAS. AF_06/2014 | M2 | 17,91 | CAIXA REFERENCIAL
87536 | EMBOCO | 0107 |  |  | 87536 | EMBOÇO, PARA RECEBIMENTO DE CERÂMICA, EM ARGAMASSA TRAÇO 1:2:8, PREPARO MANUAL, APLICADO MANUALMENTE EM FACES INTERNAS DE PAREDES DE AMBIENTES COM ÁREA MAIOR QUE 10M2, ESPESSURA DE 20MM, COM EXECUÇÃO DE TALISCAS. AF_06/2014 | M2 | 19,81 | CAIXA REFERENCIAL
87537 | EMBOCO | 0107 |  |  | 87537 | EMBOÇO, PARA RECEBIMENTO DE CERÂMICA, EM ARGAMASSA INDUSTRIALIZADA, PREPARO MECÂNICO, APLICADO COM EQUIPAMENTO DE MISTURA E PROJEÇÃO DE 1,5 M3/H DE ARGAMASSA EM FACES INTERNAS DE PAREDES DE AMBIENTES COM ÁREA MENOR QUE 5M2, ESPESSURA DE 20MM, COM EXECUÇÃ | M2 | 38,51 | CAIXA REFERENCIAL
87538 | EMBOCO | 0107 |  |  | 87538 | MASSA ÚNICA, PARA RECEBIMENTO DE PINTURA, EM ARGAMASSA INDUSTRIALIZADA, PREPARO MECÂNICO, APLICADO COM EQUIPAMENTO DE MISTURA E PROJEÇÃO DE 1,5 M3/H DE ARGAMASSA EM FACES INTERNAS DE PAREDES DE AMBIENTES COM ÁREA MENOR QUE 10M2, ESPESSURA DE 20MM, COMEXE | M2 | 36,91 | CAIXA REFERENCIAL
87539 | EMBOCO | 0107 |  |  | 87539 | EMBOÇO, PARA RECEBIMENTO DE CERÂMICA, EM ARGAMASSA INDUSTRIALIZADA, PREPARO MECÂNICO, APLICADO COM EQUIPAMENTO DE MISTURA E PROJEÇÃO DE 1,5 M3/H DE ARGAMASSA EM FACES INTERNAS DE PAREDES DE AMBIENTES COM ÁREA ENTRE 5M2 E 10M2, ESPESSURA DE 20MM, COM EXEC | M2 | 36,34 | CAIXA REFERENCIAL
87540 | EMBOCO | 0107 |  |  | 87540 | MASSA ÚNICA, PARA RECEBIMENTO DE PINTURA, EM ARGAMASSA INDUSTRIALIZADA, PREPARO MECÂNICO, APLICADO COM EQUIPAMENTO DE MISTURA E PROJEÇÃO DE 1,5 M3/H DE ARGAMASSA EM FACES INTERNAS DE PAREDES DE AMBIENTES COM ÁREA MAIOR QUE 10M2, ESPESSURA DE 20MM, COM EX | M2 | 36,04 | CAIXA REFERENCIAL
87541 | EMBOCO | 0107 |  |  | 87541 | EMBOÇO, PARA RECEBIMENTO DE CERÂMICA, EM ARGAMASSA INDUSTRIALIZADA, PREPARO MECÂNICO, APLICADO COM EQUIPAMENTO DE MISTURA E PROJEÇÃO DE 1,5 M3/H DE ARGAMASSA EM FACES INTERNAS DE PAREDES DE AMBIENTES COM ÁREA MAIOR QUE 10M2, ESPESSURA DE 20MM, COM EXECUÇ | M2 | 34,73 | CAIXA REFERENCIAL
87542 | EMBOCO | 0107 |  |  | 87542 | MASSA ÚNICA, PARA RECEBIMENTO DE PINTURA OU CERÂMICA, EM ARGAMASSA INDUSTRIALIZADA, PREPARO MECÂNICO, APLICADO COM EQUIPAMENTO DE MISTURA E PROJEÇÃO DE 1,5 M3/H DE ARGAMASSA EM FACES INTERNAS DE PAREDES DE AMBIENTES COM ÁREA MENOR QUE 5M2, ESPESSURA DE 5 | M2 | 13,14 | CAIXA REFERENCIAL
87543 | EMBOCO | 0107 |  |  | 87543 | MASSA ÚNICA, PARA RECEBIMENTO DE PINTURA OU CERÂMICA, EM ARGAMASSA INDUSTRIALIZADA, PREPARO MECÂNICO, APLICADO COM EQUIPAMENTO DE MISTURA E PROJEÇÃO DE 1,5 M3/H DE ARGAMASSA EM FACES INTERNAS DE PAREDES DE AMBIENTES COM ÁREA ENTRE 5M2 E 10M2, ESPESSURA D | M2 | 12,12 | CAIXA REFERENCIAL
87544 | EMBOCO | 0107 |  |  | 87544 | MASSA ÚNICA, PARA RECEBIMENTO DE PINTURA OU CERÂMICA, EM ARGAMASSA INDUSTRIALIZADA, PREPARO MECÂNICO, APLICADO COM EQUIPAMENTO DE MISTURA E PROJEÇÃO DE 1,5 M3/H DE ARGAMASSA EM FACES INTERNAS DE PAREDES DE AMBIENTES COM ÁREA MAIOR QUE 10M2, ESPESSURA DE | M2 | 11,55 | CAIXA REFERENCIAL
87545 | EMBOCO | 0107 |  |  | 87545 | EMBOÇO, PARA RECEBIMENTO DE CERÂMICA, EM ARGAMASSA TRAÇO 1:2:8, PREPARO MECÂNICO COM BETONEIRA 400L, APLICADO MANUALMENTE EM FACES INTERNAS DE PAREDES DE AMBIENTES COM ÁREA MENOR QUE 5M2, ESPESSURA DE 10MM, COM EXECUÇÃO DE TALISCAS. AF_06/2014 | M2 | 14,83 | CAIXA REFERENCIAL
87546 | EMBOCO | 0107 |  |  | 87546 | EMBOÇO, PARA RECEBIMENTO DE CERÂMICA, EM ARGAMASSA TRAÇO 1:2:8, PREPARO MANUAL, APLICADO MANUALMENTE EM FACES INTERNAS DE PAREDES DE AMBIENTES COM ÁREA MENOR QUE 5M2, ESPESSURA DE 10MM, COM EXECUÇÃO DE TALISCAS. AF_06/2014 | M2 | 15,91 | CAIXA REFERENCIAL
87547 | EMBOCO | 0107 |  |  | 87547 | MASSA ÚNICA, PARA RECEBIMENTO DE PINTURA, EM ARGAMASSA TRAÇO 1:2:8, PREPARO MECÂNICO COM BETONEIRA 400L, APLICADA MANUALMENTE EM FACES INTERNAS DE PAREDES DE AMBIENTES COM ÁREA MENOR QUE 10M2, ESPESSURA DE 10MM, COM EXECUÇÃO DE TALISCAS. AF_06/2014 | M2 | 12,99 | CAIXA REFERENCIAL
87548 | EMBOCO | 0107 |  |  | 87548 | MASSA ÚNICA, PARA RECEBIMENTO DE PINTURA, EM ARGAMASSA TRAÇO 1:2:8, PREPARO MANUAL, APLICADA MANUALMENTE EM FACES INTERNAS DE PAREDES DE AMBIENTES COM ÁREA MENOR QUE 10M2, ESPESSURA DE 10MM, COM EXECUÇÃO DE TALISCAS. AF_06/2014 | M2 | 14,06 | CAIXA REFERENCIAL
87549 | EMBOCO | 0107 |  |  | 87549 | EMBOÇO, PARA RECEBIMENTO DE CERÂMICA, EM ARGAMASSA TRAÇO 1:2:8, PREPARO MECÂNICO COM BETONEIRA 400L, APLICADO MANUALMENTE EM FACES INTERNAS DE PAREDES DE AMBIENTES COM ÁREA ENTRE 5M2 E 10M2, ESPESSURA DE 10MM, COM EXECUÇÃO DE TALISCAS. AF_06/2014 | M2 | 12,32 | CAIXA REFERENCIAL
87550 | EMBOCO | 0107 |  |  | 87550 | EMBOÇO, PARA RECEBIMENTO DE CERÂMICA, EM ARGAMASSA TRAÇO 1:2:8, PREPARO MANUAL, APLICADO MANUALMENTE EM FACES INTERNAS DE PAREDES DE AMBIENTES COM ÁREA ENTRE 5M2 E 10M2, ESPESSURA DE 10MM, COM EXECUÇÃO DE TALISCAS. AF_06/2014 | M2 | 13,39 | CAIXA REFERENCIAL
87551 | EMBOCO | 0107 |  |  | 87551 | MASSA ÚNICA, PARA RECEBIMENTO DE PINTURA, EM ARGAMASSA TRAÇO 1:2:8, PREPARO MECÂNICO COM BETONEIRA 400L, APLICADA MANUALMENTE EM FACES INTERNAS DE PAREDES DE AMBIENTES COM ÁREA MAIOR QUE 10M2, ESPESSURA DE 10MM, COM EXECUÇÃO DE TALISCAS. AF_06/2014 | M2 | 11,98 | CAIXA REFERENCIAL
87552 | EMBOCO | 0107 |  |  | 87552 | MASSA ÚNICA, PARA RECEBIMENTO DE PINTURA, EM ARGAMASSA TRAÇO 1:2:8, PREPARO MANUAL, APLICADA MANUALMENTE EM FACES INTERNAS DE PAREDES DE AMBIENTES COM ÁREA MAIOR QUE 10M2, ESPESSURA DE 10MM, COM EXECUÇÃO DE TALISCAS. AF_06/2014 | M2 | 13,06 | CAIXA REFERENCIAL
87553 | EMBOCO | 0107 |  |  | 87553 | EMBOÇO, PARA RECEBIMENTO DE CERÂMICA, EM ARGAMASSA TRAÇO 1:2:8, PREPARO MECÂNICO COM BETONEIRA 400L, APLICADO MANUALMENTE EM FACES INTERNAS DE PAREDES DE AMBIENTES COM ÁREA MAIOR QUE 10M2, ESPESSURA DE 10MM, COM EXECUÇÃO DE TALISCAS. AF_06/2014 | M2 | 10,46 | CAIXA REFERENCIAL
87554 | EMBOCO | 0107 |  |  | 87554 | EMBOÇO, PARA RECEBIMENTO DE CERÂMICA, EM ARGAMASSA TRAÇO 1:2:8, PREPARO MANUAL, APLICADO MANUALMENTE EM FACES INTERNAS DE PAREDES DE AMBIENTES COM ÁREA MAIOR QUE 10M2, ESPESSURA DE 10MM, COM EXECUÇÃO DE TALISCAS. AF_06/2014 | M2 | 11,54 | CAIXA REFERENCIAL
87555 | EMBOCO | 0107 |  |  | 87555 | EMBOÇO, PARA RECEBIMENTO DE CERÂMICA, EM ARGAMASSA INDUSTRIALIZADA, PREPARO MECÂNICO, APLICADO COM EQUIPAMENTO DE MISTURA E PROJEÇÃO DE 1,5 M3/H DE ARGAMASSA EM FACES INTERNAS DE PAREDES DE AMBIENTES COM ÁREA MENOR QUE 5M2, ESPESSURA DE 10MM, COM EXECUÇÃ | M2 | 23,47 | CAIXA REFERENCIAL
87556 | EMBOCO | 0107 |  |  | 87556 | MASSA ÚNICA, PARA RECEBIMENTO DE PINTURA, EM ARGAMASSA INDUSTRIALIZADA, PREPARO MECÂNICO, APLICADO COM EQUIPAMENTO DE MISTURA E PROJEÇÃO DE 1,5 M3/H DE ARGAMASSA EM FACES INTERNAS DE PAREDES DE AMBIENTES COM ÁREA MENOR QUE 10M2, ESPESSURA DE 10MM, COMEXE | M2 | 21,88 | CAIXA REFERENCIAL
87557 | EMBOCO | 0107 |  |  | 87557 | EMBOÇO, PARA RECEBIMENTO DE CERÂMICA, EM ARGAMASSA INDUSTRIALIZADA, PREPARO MECÂNICO, APLICADO COM EQUIPAMENTO DE MISTURA E PROJEÇÃO DE 1,5 M3/H DE ARGAMASSA EM FACES INTERNAS DE PAREDES DE AMBIENTES COM ÁREA ENTRE 5M2 E 10M2, ESPESSURA DE 10MM, COM EXEC | M2 | 21,30 | CAIXA REFERENCIAL
87558 | EMBOCO | 0107 |  |  | 87558 | MASSA ÚNICA, PARA RECEBIMENTO DE PINTURA, EM ARGAMASSA INDUSTRIALIZADA, PREPARO MECÂNICO, APLICADO COM EQUIPAMENTO DE MISTURA E PROJEÇÃO DE 1,5 M3/H DE ARGAMASSA EM FACES INTERNAS DE PAREDES DE AMBIENTES COM ÁREA MAIOR QUE 10M2, ESPESSURA DE 10MM, COM EX | M2 | 21,00 | CAIXA REFERENCIAL
87559 | EMBOCO | 0107 |  |  | 87559 | EMBOÇO, PARA RECEBIMENTO DE CERÂMICA, EM ARGAMASSA INDUSTRIALIZADA, PREPARO MECÂNICO, APLICADO COM EQUIPAMENTO DE MISTURA E PROJEÇÃO DE 1,5 M3/H DE ARGAMASSA EM FACES INTERNAS DE PAREDES DE AMBIENTES COM ÁREA MAIOR QUE 10M2, ESPESSURA DE 10MM, COM EXECUÇ | M2 | 19,69 | CAIXA REFERENCIAL
87560 | EMBOCO | 0107 |  |  | 87560 | MASSA ÚNICA, PARA RECEBIMENTO DE PINTURA OU CERÂMICA, EM ARGAMASSA INDUSTRIALIZADA, PREPARO MECÂNICO, APLICADO COM EQUIPAMENTO DE MISTURA E PROJEÇÃO DE 1,5 M3/H DE ARGAMASSA EM FACES INTERNAS DE PAREDES DE AMBIENTES COM ÁREA MENOR QUE 5M2, ESPESSURA DE 1 | M2 | 22,46 | CAIXA REFERENCIAL
87561 | EMBOCO | 0107 |  |  | 87561 | MASSA ÚNICA, PARA RECEBIMENTO DE PINTURA OU CERÂMICA, EM ARGAMASSA INDUSTRIALIZADA, PREPARO MECÂNICO, APLICADO COM EQUIPAMENTO DE MISTURA E PROJEÇÃO DE 1,5 M3/H DE ARGAMASSA EM FACES INTERNAS DE PAREDES DE AMBIENTES COM ÁREA ENTRE 5M2 E 10M2, ESPESSURA D | M2 | 21,44 | CAIXA REFERENCIAL
87562 | EMBOCO | 0107 |  |  | 87562 | MASSA ÚNICA, PARA RECEBIMENTO DE PINTURA OU CERÂMICA, EM ARGAMASSA INDUSTRIALIZADA, PREPARO MECÂNICO, APLICADO COM EQUIPAMENTO DE MISTURA E PROJEÇÃO DE 1,5 M3/H DE ARGAMASSA EM FACES INTERNAS DE PAREDES DE AMBIENTES COM ÁREA MAIOR QUE 10M2, ESPESSURA DE | M2 | 20,86 | CAIXA REFERENCIAL
87775 | EMBOCO | 0107 |  |  | 87775 | EMBOÇO OU MASSA ÚNICA EM ARGAMASSA TRAÇO 1:2:8, PREPARO MECÂNICO COM BETONEIRA 400 L, APLICADA MANUALMENTE EM PANOS DE FACHADA COM PRESENÇA DE VÃOS, ESPESSURA DE 25 MM. AF_06/2014 | M2 | 29,74 | CAIXA REFERENCIAL
87776 | EMBOCO | 0107 |  |  | 87776 | EMBOÇO OU MASSA ÚNICA EM ARGAMASSA TRAÇO 1:2:8, PREPARO MECÂNICO COM MISTURADOR 300 KG, APLICADA MANUALMENTE EM PANOS DE FACHADA COM PRESENÇA DE VÃOS, ESPESSURA DE 25 MM. AF_06/2014 | M2 | 29,49 | CAIXA REFERENCIAL
87777 | EMBOCO | 0107 |  |  | 87777 | EMBOÇO OU MASSA ÚNICA EM ARGAMASSA TRAÇO 1:2:8, PREPARO MANUAL, APLICADA MANUALMENTE EM PANOS DE FACHADA COM PRESENÇA DE VÃOS, ESPESSURA DE 25 MM. AF_06/2014 | M2 | 31,33 | CAIXA REFERENCIAL
87778 | EMBOCO | 0107 |  |  | 87778 | EMBOÇO OU MASSA ÚNICA EM ARGAMASSA INDUSTRIALIZADA, PREPARO MECÂNICO E APLICAÇÃO COM EQUIPAMENTO DE MISTURA E PROJEÇÃO DE 1,5 M3/H DE ARGAMASSA EM PANOS DE FACHADA COM PRESENÇA DE VÃOS, ESPESSURA DE 25 MM. AF_06/2014 | M2 | 41,91 | CAIXA REFERENCIAL
87779 | EMBOCO | 0107 |  |  | 87779 | EMBOÇO OU MASSA ÚNICA EM ARGAMASSA TRAÇO 1:2:8, PREPARO MECÂNICO COM BETONEIRA 400 L, APLICADA MANUALMENTE EM PANOS DE FACHADA COM PRESENÇA DE VÃOS, ESPESSURA DE 35 MM. AF_06/2014 | M2 | 35,14 | CAIXA REFERENCIAL
87780 | EMBOCO | 0107 |  |  | 87780 | EMBOÇO OU MASSA ÚNICA EM ARGAMASSA TRAÇO 1:2:8, PREPARO MECÂNICO COM MISTURADOR 300 KG, APLICADA MANUALMENTE EM PANOS DE FACHADA COM PRESENÇA DE VÃOS, ESPESSURA DE 35 MM. AF_06/2014 | M2 | 34,81 | CAIXA REFERENCIAL
87781 | EMBOCO | 0107 |  |  | 87781 | EMBOÇO OU MASSA ÚNICA EM ARGAMASSA TRAÇO 1:2:8, PREPARO MANUAL, APLICADA MANUALMENTE EM PANOS DE FACHADA COM PRESENÇA DE VÃOS, ESPESSURA DE 35 MM. AF_06/2014 | M2 | 37,27 | CAIXA REFERENCIAL
87783 | EMBOCO | 0107 |  |  | 87783 | EMBOÇO OU MASSA ÚNICA EM ARGAMASSA INDUSTRIALIZADA, PREPARO MECÂNICO E APLICAÇÃO COM EQUIPAMENTO DE MISTURA E PROJEÇÃO DE 1,5 M3/H DE ARGAMASSA EM PANOS DE FACHADA COM PRESENÇA DE VÃOS, ESPESSURA DE 35 MM. AF_06/2014 | M2 | 52,48 | CAIXA REFERENCIAL
87784 | EMBOCO | 0107 |  |  | 87784 | EMBOÇO OU MASSA ÚNICA EM ARGAMASSA TRAÇO 1:2:8, PREPARO MECÂNICO COM BETONEIRA 400 L, APLICADA MANUALMENTE EM PANOS DE FACHADA COM PRESENÇA DE VÃOS, ESPESSURA DE 45 MM. AF_06/2014 | M2 | 40,53 | CAIXA REFERENCIAL
87785 | EMBOCO | 0107 |  |  | 87785 | EMBOÇO OU MASSA ÚNICA EM ARGAMASSA TRAÇO 1:2:8, PREPARO MECÂNICO COM MISTURADOR 300 KG, APLICADA MANUALMENTE EM PANOS DE FACHADA COM PRESENÇA DE VÃOS, ESPESSURA DE 45 MM. AF_06/2014 | M2 | 40,12 | CAIXA REFERENCIAL
87786 | EMBOCO | 0107 |  |  | 87786 | EMBOÇO OU MASSA ÚNICA EM ARGAMASSA TRAÇO 1:2:8, PREPARO MANUAL, APLICADA MANUALMENTE EM PANOS DE FACHADA COM PRESENÇA DE VÃOS, ESPESSURA DE 45 MM. AF_06/2014 | M2 | 43,21 | CAIXA REFERENCIAL
87787 | EMBOCO | 0107 |  |  | 87787 | EMBOÇO OU MASSA ÚNICA EM ARGAMASSA INDUSTRIALIZADA, PREPARO MECÂNICO E APLICAÇÃO COM EQUIPAMENTO DE MISTURA E PROJEÇÃO DE 1,5 M3/H DE ARGAMASSA EM PANOS DE FACHADA COM PRESENÇA DE VÃOS, ESPESSURA DE 45 MM. AF_06/2014 | M2 | 63,05 | CAIXA REFERENCIAL
87788 | EMBOCO | 0107 |  |  | 87788 | EMBOÇO OU MASSA ÚNICA EM ARGAMASSA TRAÇO 1:2:8, PREPARO MECÂNICO COM BETONEIRA 400 L, APLICADA MANUALMENTE EM PANOS DE FACHADA COM PRESENÇA DE VÃOS, ESPESSURA MAIOR OU IGUAL A 50 MM. AF_06/2014 | M2 | 51,27 | CAIXA REFERENCIAL
87789 | EMBOCO | 0107 |  |  | 87789 | EMBOÇO OU MASSA ÚNICA EM ARGAMASSA TRAÇO 1:2:8, PREPARO MECÂNICO COM MISTURADOR 300 KG, APLICADA MANUALMENTE EM PANOS DE FACHADA COM PRESENÇA DE VÃOS, ESPESSURA MAIOR OU IGUAL A 50 MM. AF_06/2014 | M2 | 50,82 | CAIXA REFERENCIAL
87790 | EMBOCO | 0107 |  |  | 87790 | EMBOÇO OU MASSA ÚNICA EM ARGAMASSA TRAÇO 1:2:8, PREPARO MANUAL, APLICADA MANUALMENTE EM PANOS DE FACHADA COM PRESENÇA DE VÃOS, ESPESSURA MAIOR OU IGUAL A 50 MM. AF_06/2014 | M2 | 54,21 | CAIXA REFERENCIAL
87791 | EMBOCO | 0107 |  |  | 87791 | EMBOÇO OU MASSA ÚNICA EM ARGAMASSA INDUSTRIALIZADA, PREPARO MECÂNICO E APLICAÇÃO COM EQUIPAMENTO DE MISTURA E PROJEÇÃO DE 1,5 M3/H DE ARGAMASSA EM PANOS DE FACHADA COM PRESENÇA DE VÃOS, ESPESSURA MAIOR OU IGUAL A 50 MM. AF_06/2014 | M2 | 74,27 | CAIXA REFERENCIAL
87792 | EMBOCO | 0107 |  |  | 87792 | EMBOÇO OU MASSA ÚNICA EM ARGAMASSA TRAÇO 1:2:8, PREPARO MECÂNICO COM BETONEIRA 400 L, APLICADA MANUALMENTE EM PANOS CEGOS DE FACHADA (SEM PRESENÇA DE VÃOS), ESPESSURA DE 25 MM. AF_06/2014 | M2 | 20,49 | CAIXA REFERENCIAL
87793 | EMBOCO | 0107 |  |  | 87793 | EMBOÇO OU MASSA ÚNICA EM ARGAMASSA TRAÇO 1:2:8, PREPARO MECÂNICO COM MISTURADOR 300 KG, APLICADA MANUALMENTE EM PANOS CEGOS DE FACHADA (SEM PRESENÇA DE VÃOS), ESPESSURA DE 25 MM. AF_06/2014 | M2 | 20,26 | CAIXA REFERENCIAL
87794 | EMBOCO | 0107 |  |  | 87794 | EMBOÇO OU MASSA ÚNICA EM ARGAMASSA TRAÇO 1:2:8, PREPARO MANUAL, APLICADA MANUALMENTE EM PANOS CEGOS DE FACHADA (SEM PRESENÇA DE VÃOS), ESPESSURA DE 25 MM. AF_06/2014 | M2 | 21,97 | CAIXA REFERENCIAL
87795 | EMBOCO | 0107 |  |  | 87795 | EMBOÇO OU MASSA ÚNICA EM ARGAMASSA INDUSTRIALIZADA, PREPARO MECÂNICO E APLICAÇÃO COM EQUIPAMENTO DE MISTURA E PROJEÇÃO DE 1,5 M3/H DE ARGAMASSA EM PANOS CEGOS DE FACHADA (SEM PRESENÇA DE VÃOS), ESPESSURA DE 25 MM. AF_06/2014 | M2 | 31,65 | CAIXA REFERENCIAL
87797 | EMBOCO | 0107 |  |  | 87797 | EMBOÇO OU MASSA ÚNICA EM ARGAMASSA TRAÇO 1:2:8, PREPARO MECÂNICO COM BETONEIRA 400 L, APLICADA MANUALMENTE EM PANOS CEGOS DE FACHADA (SEM PRESENÇA DE VÃOS), ESPESSURA DE 35 MM. AF_06/2014 | M2 | 25,65 | CAIXA REFERENCIAL
87798 | EMBOCO | 0107 |  |  | 87798 | EMBOÇO OU MASSA ÚNICA EM ARGAMASSA TRAÇO 1:2:8, PREPARO MECÂNICO COM MISTURADOR 300 KG, APLICADA MANUALMENTE EM PANOS CEGOS DE FACHADA (SEM PRESENÇA DE VÃOS), ESPESSURA DE 35 MM. AF_06/2014 | M2 | 25,35 | CAIXA REFERENCIAL
87799 | EMBOCO | 0107 |  |  | 87799 | EMBOÇO OU MASSA ÚNICA EM ARGAMASSA TRAÇO 1:2:8, PREPARO MANUAL, APLICADA MANUALMENTE EM PANOS CEGOS DE FACHADA (SEM PRESENÇA DE VÃOS), ESPESSURA DE 35 MM. AF_06/2014 | M2 | 27,64 | CAIXA REFERENCIAL
87800 | EMBOCO | 0107 |  |  | 87800 | EMBOÇO OU MASSA ÚNICA EM ARGAMASSA INDUSTRIALIZADA, PREPARO MECÂNICO E APLICAÇÃO COM EQUIPAMENTO DE MISTURA E PROJEÇÃO DE 1,5 M3/H DE ARGAMASSA EM PANOS CEGOS DE FACHADA (SEM PRESENÇA DE VÃOS), ESPESSURA DE 35 MM. AF_06/2014 | M2 | 41,64 | CAIXA REFERENCIAL
87801 | EMBOCO | 0107 |  |  | 87801 | EMBOÇO OU MASSA ÚNICA EM ARGAMASSA TRAÇO 1:2:8, PREPARO MECÂNICO COM BETONEIRA 400 L, APLICADA MANUALMENTE EM PANOS CEGOS DE FACHADA (SEM PRESENÇA DE VÃOS), ESPESSURA DE 45 MM. AF_06/2014 | M2 | 30,82 | CAIXA REFERENCIAL
87802 | EMBOCO | 0107 |  |  | 87802 | EMBOÇO OU MASSA ÚNICA EM ARGAMASSA TRAÇO 1:2:8, PREPARO MECÂNICO COM MISTURADOR 300 KG, APLICADA MANUALMENTE EM PANOS CEGOS DE FACHADA (SEM PRESENÇA DE VÃOS), ESPESSURA DE 45 MM. AF_06/2014 | M2 | 30,43 | CAIXA REFERENCIAL
87803 | EMBOCO | 0107 |  |  | 87803 | EMBOÇO OU MASSA ÚNICA EM ARGAMASSA TRAÇO 1:2:8, PREPARO MANUAL, APLICADA MANUALMENTE EM PANOS CEGOS DE FACHADA (SEM PRESENÇA DE VÃOS), ESPESSURA DE 45 MM. AF_06/2014 | M2 | 33,31 | CAIXA REFERENCIAL
87804 | EMBOCO | 0107 |  |  | 87804 | EMBOÇO OU MASSA ÚNICA EM ARGAMASSA INDUSTRIALIZADA, PREPARO MECÂNICO E APLICAÇÃO COM EQUIPAMENTO DE MISTURA E PROJEÇÃO DE 1,5 M3/H DE ARGAMASSA EM PANOS CEGOS DE FACHADA (SEM PRESENÇA DE VÃOS), ESPESSURA DE 45 MM. AF_06/2014 | M2 | 51,64 | CAIXA REFERENCIAL
87805 | EMBOCO | 0107 |  |  | 87805 | EMBOÇO OU MASSA ÚNICA EM ARGAMASSA TRAÇO 1:2:8, PREPARO MECÂNICO COM BETONEIRA 400 L, APLICADA MANUALMENTE EM PANOS CEGOS DE FACHADA (SEM PRESENÇA DE VÃOS), ESPESSURA MAIOR OU IGUAL A 50 MM. AF_06/2014 | M2 | 35,24 | CAIXA REFERENCIAL
87806 | EMBOCO | 0107 |  |  | 87806 | EMBOÇO OU MASSA ÚNICA EM ARGAMASSA TRAÇO 1:2:8, PREPARO MECÂNICO COM MISTURADOR 300 KG, APLICADA MANUALMENTE EM PANOS CEGOS DE FACHADA (SEM PRESENÇA DE VÃOS), ESPESSURA MAIOR OU IGUAL A 50 MM. AF_06/2014 | M2 | 34,82 | CAIXA REFERENCIAL
87807 | EMBOCO | 0107 |  |  | 87807 | EMBOÇO OU MASSA ÚNICA EM ARGAMASSA TRAÇO 1:2:8, PREPARO MANUAL, APLICADA MANUALMENTE EM PANOS CEGOS DE FACHADA (SEM PRESENÇA DE VÃOS), ESPESSURA MAIOR OU IGUAL A 50 MM. AF_06/2014 | M2 | 37,99 | CAIXA REFERENCIAL
87808 | EMBOCO | 0107 |  |  | 87808 | EMBOÇO OU MASSA ÚNICA EM ARGAMASSA INDUSTRIALIZADA, PREPARO MECÂNICO E APLICAÇÃO COM EQUIPAMENTO DE MISTURA E PROJEÇÃO DE 1,5 M3/H DE ARGAMASSA EM PANOS CEGOS DE FACHADA (SEM PRESENÇA DE VÃOS), ESPESSURA MAIOR OU IGUAL A 50 MM. AF_06/2014 | M2 | 56,41 | CAIXA REFERENCIAL
87809 | EMBOCO | 0107 |  |  | 87809 | EMBOÇO OU MASSA ÚNICA EM ARGAMASSA TRAÇO 1:2:8, PREPARO MECÂNICO COM BETONEIRA 400 L, APLICADA MANUALMENTE EM SUPERFÍCIES EXTERNAS DA SACADA, ESPESSURA DE 25 MM, SEM USO DE TELA METÁLICA DE REFORÇO CONTRA FISSURAÇÃO. AF_06/2014 | M2 | 45,39 | CAIXA REFERENCIAL
87810 | EMBOCO | 0107 |  |  | 87810 | EMBOÇO OU MASSA ÚNICA EM ARGAMASSA TRAÇO 1:2:8, PREPARO MECÂNICO COM MISTURADOR 300 KG, APLICADA MANUALMENTE EM SUPERFÍCIES EXTERNAS DA SACADA, ESPESSURA DE 25 MM, SEM USO DE TELA METÁLICA DE REFORÇO CONTRA FISSURAÇÃO. AF_06/2014 | M2 | 45,17 | CAIXA REFERENCIAL
87811 | EMBOCO | 0107 |  |  | 87811 | EMBOÇO OU MASSA ÚNICA EM ARGAMASSA TRAÇO 1:2:8, PREPARO MANUAL, APLICADA MANUALMENTE EM SUPERFÍCIES EXTERNAS DA SACADA, ESPESSURA DE 25 MM, SEM USO DE TELA METÁLICA DE REFORÇO CONTRA FISSURAÇÃO. AF_06/2014 | M2 | 46,88 | CAIXA REFERENCIAL
87812 | EMBOCO | 0107 |  |  | 87812 | EMBOÇO OU MASSA ÚNICA EM ARGAMASSA INDUSTRIALIZADA, PREPARO MECÂNICO E APLICAÇÃO COM EQUIPAMENTO DE MISTURA E PROJEÇÃO DE 1,5 M3/H DE ARGAMASSA EM SUPERFÍCIES EXTERNAS DA SACADA, ESPESSURA DE 25 MM, SEM USO DE TELA METÁLICA DE REFORÇO CONTRA FISSURAÇÃO. | M2 | 56,33 | CAIXA REFERENCIAL
87813 | EMBOCO | 0107 |  |  | 87813 | EMBOÇO OU MASSA ÚNICA EM ARGAMASSA TRAÇO 1:2:8, PREPARO MECÂNICO COM BETONEIRA 400 L, APLICADA MANUALMENTE EM SUPERFÍCIES EXTERNAS DA SACADA, ESPESSURA DE 35 MM, SEM USO DE TELA METÁLICA DE REFORÇO CONTRA FISSURAÇÃO. AF_06/2014 | M2 | 50,56 | CAIXA REFERENCIAL
87814 | EMBOCO | 0107 |  |  | 87814 | EMBOÇO OU MASSA ÚNICA EM ARGAMASSA TRAÇO 1:2:8, PREPARO MECÂNICO COM MISTURADOR 300 KG, APLICADA MANUALMENTE EM SUPERFÍCIES EXTERNAS DA SACADA, ESPESSURA DE 35 MM, SEM USO DE TELA METÁLICA DE REFORÇO CONTRA FISSURAÇÃO. AF_06/2014 | M2 | 50,25 | CAIXA REFERENCIAL
87815 | EMBOCO | 0107 |  |  | 87815 | EMBOÇO OU MASSA ÚNICA EM ARGAMASSA TRAÇO 1:2:8, PREPARO MANUAL, APLICADA MANUALMENTE EM SUPERFÍCIES EXTERNAS DA SACADA, ESPESSURA DE 35 MM, SEM USO DE TELA METÁLICA DE REFORÇO CONTRA FISSURAÇÃO. AF_06/2014 | M2 | 52,55 | CAIXA REFERENCIAL
87816 | EMBOCO | 0107 |  |  | 87816 | EMBOÇO OU MASSA ÚNICA EM ARGAMASSA INDUSTRIALIZADA, PREPARO MECÂNICO E APLICAÇÃO COM EQUIPAMENTO DE MISTURA E PROJEÇÃO DE 1,5 M3/H DE ARGAMASSA EM SUPERFÍCIES EXTERNAS DA SACADA, ESPESSURA DE 35 MM, SEM USO DE TELA METÁLICA DE REFORÇO CONTRA FISSURAÇÃO. | M2 | 66,32 | CAIXA REFERENCIAL
87817 | EMBOCO | 0107 |  |  | 87817 | EMBOÇO OU MASSA ÚNICA EM ARGAMASSA TRAÇO 1:2:8, PREPARO MECÂNICO COM BETONEIRA 400 L, APLICADA MANUALMENTE EM SUPERFÍCIES EXTERNAS DA SACADA, ESPESSURA DE 45 MM, SEM USO DE TELA METÁLICA DE REFORÇO CONTRA FISSURAÇÃO. AF_06/2014 | M2 | 55,49 | CAIXA REFERENCIAL
87818 | EMBOCO | 0107 |  |  | 87818 | EMBOÇO OU MASSA ÚNICA EM ARGAMASSA TRAÇO 1:2:8, PREPARO MECÂNICO COM MISTURADOR 300 KG, APLICADA MANUALMENTE EM SUPERFÍCIES EXTERNAS DA SACADA, ESPESSURA DE 45 MM, SEM USO DE TELA METÁLICA DE REFORÇO CONTRA FISSURAÇÃO. AF_06/2014 | M2 | 55,11 | CAIXA REFERENCIAL
87819 | EMBOCO | 0107 |  |  | 87819 | EMBOÇO OU MASSA ÚNICA EM ARGAMASSA TRAÇO 1:2:8, PREPARO MANUAL, APLICADA MANUALMENTE EM SUPERFÍCIES EXTERNAS DA SACADA, ESPESSURA DE 45 MM, SEM USO DE TELA METÁLICA DE REFORÇO CONTRA FISSURAÇÃO. AF_06/2014 | M2 | 57,99 | CAIXA REFERENCIAL
87820 | EMBOCO | 0107 |  |  | 87820 | EMBOÇO OU MASSA ÚNICA EM ARGAMASSA INDUSTRIALIZADA, PREPARO MECÂNICO E APLICAÇÃO COM EQUIPAMENTO DE MISTURA E PROJEÇÃO DE 1,5 M3/H DE ARGAMASSA EM SUPERFÍCIES EXTERNAS DA SACADA, ESPESSURA DE 45 MM, SEM USO DE TELA METÁLICA DE REFORÇO CONTRA FISSURAÇÃO. | M2 | 76,32 | CAIXA REFERENCIAL
87821 | EMBOCO | 0107 |  |  | 87821 | EMBOÇO OU MASSA ÚNICA EM ARGAMASSA TRAÇO 1:2:8, PREPARO MECÂNICO COM BETONEIRA 400 L, APLICADA MANUALMENTE EM SUPERFÍCIES EXTERNAS DA SACADA, ESPESSURA MAIOR OU IGUAL A 50 MM, SEM USO DE TELA METÁLICA DE REFORÇO CONTRA FISSURAÇÃO. AF_06/2014 | M2 | 78,55 | CAIXA REFERENCIAL
87822 | EMBOCO | 0107 |  |  | 87822 | EMBOÇO OU MASSA ÚNICA EM ARGAMASSA TRAÇO 1:2:8, PREPARO MECÂNICO COM MISTURADOR 300 KG, APLICADA MANUALMENTE EM SUPERFÍCIES EXTERNAS DA SACADA, ESPESSURA MAIOR OU IGUAL A 50 MM, SEM USO DE TELA METÁLICA DE REFORÇO CONTRA FISSURAÇÃO. AF_06/2014 | M2 | 78,13 | CAIXA REFERENCIAL
87823 | EMBOCO | 0107 |  |  | 87823 | EMBOÇO OU MASSA ÚNICA EM ARGAMASSA TRAÇO 1:2:8, PREPARO MANUAL, APLICADA MANUALMENTE EM SUPERFÍCIES EXTERNAS DA SACADA, ESPESSURA MAIOR OU IGUAL A 50 MM, SEM USO DE TELA METÁLICA DE REFORÇO CONTRA FISSURAÇÃO. AF_06/2014 | M2 | 81,30 | CAIXA REFERENCIAL
87824 | EMBOCO | 0107 |  |  | 87824 | EMBOÇO OU MASSA ÚNICA EM ARGAMASSA INDUSTRIALIZADA, PREPARO MECÂNICO E APLICAÇÃO COM EQUIPAMENTO DE MISTURA E PROJEÇÃO DE 1,5 M3/H DE ARGAMASSA EM SUPERFÍCIES EXTERNAS DA SACADA, ESPESSURA MAIOR OU IGUAL A 50 MM, SEM USO DE TELA METÁLICA DE REFORÇO CONTR | M2 | 99,49 | CAIXA REFERENCIAL
87825 | EMBOCO | 0107 |  |  | 87825 | EMBOÇO OU MASSA ÚNICA EM ARGAMASSA TRAÇO 1:2:8, PREPARO MECÂNICO COM BETONEIRA 400 L, APLICADA MANUALMENTE NAS PAREDES INTERNAS DA SACADA, ESPESSURA DE 25 MM, SEM USO DE TELA METÁLICA DE REFORÇO CONTRA FISSURAÇÃO. AF_06/2014 | M2 | 37,01 | CAIXA REFERENCIAL
87826 | EMBOCO | 0107 |  |  | 87826 | EMBOÇO OU MASSA ÚNICA EM ARGAMASSA TRAÇO 1:2:8, PREPARO MECÂNICO COM MISTURADOR 300 KG, APLICADA MANUALMENTE NAS PAREDES INTERNAS DA SACADA, ESPESSURA DE 25 MM, SEM USO DE TELA METÁLICA DE REFORÇO CONTRA FISSURAÇÃO. AF_06/2014 | M2 | 36,73 | CAIXA REFERENCIAL
87827 | EMBOCO | 0107 |  |  | 87827 | EMBOÇO OU MASSA ÚNICA EM ARGAMASSA TRAÇO 1:2:8, PREPARO MANUAL, APLICADA MANUALMENTE NAS PAREDES INTERNAS DA SACADA, ESPESSURA DE 25 MM, SEM USO DE TELA METÁLICA DE REFORÇO CONTRA FISSURAÇÃO. AF_06/2014 | M2 | 38,82 | CAIXA REFERENCIAL
87828 | EMBOCO | 0107 |  |  | 87828 | EMBOÇO OU MASSA ÚNICA EM ARGAMASSA INDUSTRIALIZADA, PREPARO MECÂNICO E APLICAÇÃO COM EQUIPAMENTO DE MISTURA E PROJEÇÃO DE 1,5 M3/H DE ARGAMASSA NAS PAREDES INTERNAS DA SACADA, ESPESSURA DE 25 MM, SEM USO DE TELA METÁLICA DE REFORÇO CONTRA FISSURAÇÃO. AF_ | M2 | 51,36 | CAIXA REFERENCIAL
87829 | EMBOCO | 0107 |  |  | 87829 | EMBOÇO OU MASSA ÚNICA EM ARGAMASSA TRAÇO 1:2:8, PREPARO MECÂNICO COM BETONEIRA 400 L, APLICADA MANUALMENTE NAS PAREDES INTERNAS DA SACADA, ESPESSURA DE 35 MM, SEM USO DE TELA METÁLICA DE REFORÇO CONTRA FISSURAÇÃO. AF_06/2014 | M2 | 42,90 | CAIXA REFERENCIAL
87830 | EMBOCO | 0107 |  |  | 87830 | EMBOÇO OU MASSA ÚNICA EM ARGAMASSA TRAÇO 1:2:8, PREPARO MECÂNICO COM MISTURADOR 300 KG, APLICADA MANUALMENTE NAS PAREDES INTERNAS DA SACADA, ESPESSURA DE 35 MM, SEM USO DE TELA METÁLICA DE REFORÇO CONTRA FISSURAÇÃO. AF_06/2014 | M2 | 42,53 | CAIXA REFERENCIAL
87831 | EMBOCO | 0107 |  |  | 87831 | EMBOÇO OU MASSA ÚNICA EM ARGAMASSA TRAÇO 1:2:8, PREPARO MANUAL, APLICADA MANUALMENTE NAS PAREDES INTERNAS DA SACADA, ESPESSURA DE 35 MM, SEM USO DE TELA METÁLICA DE REFORÇO CONTRA FISSURAÇÃO. AF_06/2014 | M2 | 45,34 | CAIXA REFERENCIAL
87832 | EMBOCO | 0107 |  |  | 87832 | EMBOÇO OU MASSA ÚNICA EM ARGAMASSA INDUSTRIALIZADA, PREPARO MECÂNICO E APLICAÇÃO COM EQUIPAMENTO DE MISTURA E PROJEÇÃO DE 1,5 M3/H DE ARGAMASSA NAS PAREDES INTERNAS DA SACADA, ESPESSURA DE 35 MM, SEM USO DE TELA METÁLICA DE REFORÇO CONTRA FISSURAÇÃO. AF_ | M2 | 63,15 | CAIXA REFERENCIAL
5998 | REBOCO | 0108 |  |  | 5998 | PASTA DE CIMENTO PORTLAND, ESPESSURA 1MM | M2 | 0,66 | CAIXA REFERENCIAL
73747/1 | REBOCO | 0108 | 73747 | REVESTIMENTOS ESPECIAIS | 73747/1 | ISOLAMENTO ACUSTICO EM ESPUMA DE POLIURETANO ESPESSURA 20 MM, DENSIDADE 29KG/M3 | M2 | 46,28 | CAIXA REFERENCIAL
74001/1 | REBOCO | 0108 | 74001 | REVESTIMENTO DE PAREDES | 74001/1 | REBOCO COM ARGAMASSA PRE-FABRICADA, ESPESSURA 0,5CM, PREPARO MECANICO DA ARGAMASSA | M2 | 14,42 | CAIXA REFERENCIAL
75481 | REBOCO | 0108 |  |  | 75481 | REBOCO ARGAMASSA TRACO 1:2 (CAL E AREIA FINA PENEIRADA), ESPESSURA 0,5CM, PREPARO MANUAL DA ARGAMASSA | M2 | 12,29 | CAIXA REFERENCIAL
84074 | REBOCO | 0108 |  |  | 84074 | REBOCO COM ARGAMASSA PRÉ-FABRICADA, ACABAMENTO CAMURCADO, ESPESSURA 0,3CM, PREPARO MANUAL | M2 | 17,62 | CAIXA REFERENCIAL
84075 | REBOCO | 0108 |  |  | 84075 | REBOCO COM ARGAMASSA PRÉ-FABRICADA, ACABAMENTO FRISADO, ESPESSURA 0,7CM, PREPARO MECANICO | M2 | 53,07 | CAIXA REFERENCIAL
84076 | REBOCO | 0108 |  |  | 84076 | REBOCO TRACO 1:3 (CIMENTO E AREIA MEDIA NAO PENEIRADA), BASE PARA TINTA EPOXI, PREPARO MANUAL DA ARGAMASSA | M2 | 18,76 | CAIXA REFERENCIAL
84078 | PASTILHAS,CERAMICAS, PLACAS PRE-MOLDADAS E OUTROS | 0110 |  |  | 84078 | REVESTIMENTO DE PAREDE COM PEDRA SAO TOME 20X40CM, ASSENTAMENTO COM ARGAMASSA TRACO 1:2:2 (CIMENTO, SAIBRO E AREIA MEDIA NAO PENEIRADA), PREPARO MANUAL DA ARGAMASSA | M2 | 93,41 | CAIXA REFERENCIAL
84079 | PASTILHAS,CERAMICAS, PLACAS PRE-MOLDADAS E OUTROS | 0110 |  |  | 84079 | REVESTIMENTO DE PAREDE COM PEDRA ARDOSIA CINZA 30X30X1CM, ASSENTADO COM ARGAMASSA TRACO 1:2:2 (CIMENTO, SAIBRO E AREIA MEDIA NAO PENEIRADA) PREPARO MANUAL DA ARGAMASSA | M2 | 53,79 | CAIXA REFERENCIAL
84080 | PASTILHAS,CERAMICAS, PLACAS PRE-MOLDADAS E OUTROS | 0110 |  |  | 84080 | REVESTIMENTO DE PAREDE COM PEDRA ARDOSIA CINZA 40X40X1CM, ASSENTAMENTO COM ARGAMASSA TRACO 1:2:2 (CIMENTO, SAIBRO E AREIA MEDIA NAO PENEIRADA) PREPARO MANUAL DA ARGAMASSA | M2 | 53,79 | CAIXA REFERENCIAL
84081 | PASTILHAS,CERAMICAS, PLACAS PRE-MOLDADAS E OUTROS | 0110 |  |  | 84081 | REVESTIMENTO DE PAREDE COM PEDRA BASALTO CINZA 20X40CM IRREGULAR, ASSENTAMENTO COM ARGAMASSA TRACO 1:4 (CIMENTO E AREIA MEDIA NAO PENEIRADA), PREPARO MANUAL DA ARGAMASSA | M2 | 73,13 | CAIXA REFERENCIAL
84084 | PASTILHAS,CERAMICAS, PLACAS PRE-MOLDADAS E OUTROS | 0110 |  |  | 84084 | APICOAMENTO MANUAL DE SUPERFICIE DE CONCRETO | M2 | 3,86 | CAIXA REFERENCIAL
87264 | PASTILHAS,CERAMICAS, PLACAS PRE-MOLDADAS E OUTROS | 0110 |  |  | 87264 | REVESTIMENTO CERÂMICO PARA PAREDES INTERNAS COM PLACAS TIPO GRÊS OU SEMI-GRÊS DE DIMENSÕES 20X20 CM APLICADAS EM AMBIENTES DE ÁREA MENOR QUE 5 M² NA ALTURA INTEIRA DAS PAREDES. AF_06/2014 | M2 | 39,71 | CAIXA REFERENCIAL
87265 | PASTILHAS,CERAMICAS, PLACAS PRE-MOLDADAS E OUTROS | 0110 |  |  | 87265 | REVESTIMENTO CERÂMICO PARA PAREDES INTERNAS COM PLACAS TIPO GRÊS OU SEMI-GRÊS DE DIMENSÕES 20X20 CM APLICADAS EM AMBIENTES DE ÁREA MAIOR QUE 5 M² NA ALTURA INTEIRA DAS PAREDES. AF_06/2014 | M2 | 35,77 | CAIXA REFERENCIAL
87266 | PASTILHAS,CERAMICAS, PLACAS PRE-MOLDADAS E OUTROS | 0110 |  |  | 87266 | REVESTIMENTO CERÂMICO PARA PAREDES INTERNAS COM PLACAS TIPO GRÊS OU SEMI-GRÊS DE DIMENSÕES 20X20 CM APLICADAS EM AMBIENTES DE ÁREA MENOR QUE 5 M² A MEIA ALTURA DAS PAREDES. AF_06/2014 | M2 | 41,09 | CAIXA REFERENCIAL
87267 | PASTILHAS,CERAMICAS, PLACAS PRE-MOLDADAS E OUTROS | 0110 |  |  | 87267 | REVESTIMENTO CERÂMICO PARA PAREDES INTERNAS COM PLACAS TIPO GRÊS OU SEMI-GRÊS DE DIMENSÕES 20X20 CM APLICADAS EM AMBIENTES DE ÁREA MAIOR QUE 5 M² A MEIA ALTURA DAS PAREDES. AF_06/2014 | M2 | 39,37 | CAIXA REFERENCIAL
87268 | PASTILHAS,CERAMICAS, PLACAS PRE-MOLDADAS E OUTROS | 0110 |  |  | 87268 | REVESTIMENTO CERÂMICO PARA PAREDES INTERNAS COM PLACAS TIPO GRÊS OU SEMI-GRÊS DE DIMENSÕES 25X35 CM APLICADAS EM AMBIENTES DE ÁREA MENOR QUE 5 M² NA ALTURA INTEIRA DAS PAREDES. AF_06/2014 | M2 | 42,11 | CAIXA REFERENCIAL
87269 | PASTILHAS,CERAMICAS, PLACAS PRE-MOLDADAS E OUTROS | 0110 |  |  | 87269 | REVESTIMENTO CERÂMICO PARA PAREDES INTERNAS COM PLACAS TIPO GRÊS OU SEMI-GRÊS DE DIMENSÕES 25X35 CM APLICADAS EM AMBIENTES DE ÁREA MAIOR QUE 5 M² NA ALTURA INTEIRA DAS PAREDES. AF_06/2014 | M2 | 37,82 | CAIXA REFERENCIAL
87270 | PASTILHAS,CERAMICAS, PLACAS PRE-MOLDADAS E OUTROS | 0110 |  |  | 87270 | REVESTIMENTO CERÂMICO PARA PAREDES INTERNAS COM PLACAS TIPO GRÊS OU SEMI-GRÊS DE DIMENSÕES 25X35 CM APLICADAS EM AMBIENTES DE ÁREA MENOR QUE 5 M² A MEIA ALTURA DAS PAREDES. AF_06/2014 | M2 | 43,26 | CAIXA REFERENCIAL
87271 | PASTILHAS,CERAMICAS, PLACAS PRE-MOLDADAS E OUTROS | 0110 |  |  | 87271 | REVESTIMENTO CERÂMICO PARA PAREDES INTERNAS COM PLACAS TIPO GRÊS OU SEMI-GRÊS DE DIMENSÕES 25X35 CM APLICADAS EM AMBIENTES DE ÁREA MAIOR QUE 5 M² A MEIA ALTURA DAS PAREDES. AF_06/2014 | M2 | 41,19 | CAIXA REFERENCIAL
87272 | PASTILHAS,CERAMICAS, PLACAS PRE-MOLDADAS E OUTROS | 0110 |  |  | 87272 | REVESTIMENTO CERÂMICO PARA PAREDES INTERNAS COM PLACAS TIPO GRÊS OU SEMI-GRÊS DE DIMENSÕES 33X45 CM APLICADAS EM AMBIENTES DE ÁREA MENOR QUE 5 M² NA ALTURA INTEIRA DAS PAREDES. AF_06/2014 | M2 | 44,32 | CAIXA REFERENCIAL
87273 | PASTILHAS,CERAMICAS, PLACAS PRE-MOLDADAS E OUTROS | 0110 |  |  | 87273 | REVESTIMENTO CERÂMICO PARA PAREDES INTERNAS COM PLACAS TIPO GRÊS OU SEMI-GRÊS DE DIMENSÕES 33X45 CM APLICADAS EM AMBIENTES DE ÁREA MAIOR QUE 5 M² NA ALTURA INTEIRA DAS PAREDES. AF_06/2014 | M2 | 39,09 | CAIXA REFERENCIAL
87274 | PASTILHAS,CERAMICAS, PLACAS PRE-MOLDADAS E OUTROS | 0110 |  |  | 87274 | REVESTIMENTO CERÂMICO PARA PAREDES INTERNAS COM PLACAS TIPO GRÊS OU SEMI-GRÊS DE DIMENSÕES 33X45 CM APLICADAS EM AMBIENTES DE ÁREA MENOR QUE 5 M² A MEIA ALTURA DAS PAREDES. AF_06/2014 | M2 | 45,13 | CAIXA REFERENCIAL
87275 | PASTILHAS,CERAMICAS, PLACAS PRE-MOLDADAS E OUTROS | 0110 |  |  | 87275 | REVESTIMENTO CERÂMICO PARA PAREDES INTERNAS COM PLACAS TIPO GRÊS OU SEMI-GRÊS DE DIMENSÕES 33X45 CM APLICADAS EM AMBIENTES DEÁREA MAIOR QUE 5 M² A MEIA ALTURA DAS PAREDES. AF_06/2014 | M2 | 43,38 | CAIXA REFERENCIAL
88722 | PASTILHAS,CERAMICAS, PLACAS PRE-MOLDADAS E OUTROS | 0110 |  |  | 88722 | REVESTIMENTO COM PASTILHA DE CERAMICA ESMALTADA QUADRADA - PARA CER/MSAÚDE - (ANTIGA 73667) | M2 | 117,11 | CAIXA REFERENCIAL
88723 | PASTILHAS,CERAMICAS, PLACAS PRE-MOLDADAS E OUTROS | 0110 |  |  | 88723 | RODAPE EM PORCELANATO - PARA CER/MSAÚDE - (ANTIGA 84208) | M | 14,99 | CAIXA REFERENCIAL
74087/1 | PEITORIL CERAMICO | 0123 | 74087 | PEITORIL EM ARDOSIA | 74087/1 | PEITORIL DE ARDOSIA, LARGURA 15CM, ASSENTADO COM ARGAMASSA TRACO 1:2:8 (CIMENTO, CAL E AREIA) PREPARO MANUAL DA ARGAMASSA | M | 3,05 | CAIXA REFERENCIAL
84087 | PEITORIL CERAMICO | 0123 |  |  | 84087 | PEITORIL CERAMICO COM LARGURA DE 15CM, ASSENTADO COM ARGAMASSA TRACO 1:3 (CIMENTO E AREIA GROSSA), PREPARO MANUAL DA ARGAMASSA | M | 29,36 | CAIXA REFERENCIAL
84086 | PEITORIL GRANILITE/MARMORITE | 0124 |  |  | 84086 | PEITORIL EM GRANILITE PREMOLDADO, COMPRIMENTO DE 13 A 20CM, ASSENTADO COM ARGAMASSA TRACO 1:3 (CIMENTO E AREIA MEDIA), PREPARO MANUAL DA ARGAMASSA | M | 49,37 | CAIXA REFERENCIAL
84088 | PEITORIL DE MARMORE/GRANITO | 0125 |  |  | 84088 | PEITORIL EM MARMORE BRANCO, LARGURA DE 15CM, ASSENTADO COM ARGAMASSA TRACO 1:4 (CIMENTO E AREIA MEDIA), PREPARO MANUAL DA ARGAMASSA | M | 54,82 | CAIXA REFERENCIAL
84089 | PEITORIL DE MARMORE/GRANITO | 0125 |  |  | 84089 | PEITORIL EM MARMORE BRANCO, LARGURA DE 25CM, ASSENTADO COM ARGAMASSA TRACO 1:3 (CIMENTO E AREIA MEDIA), PREPARO MANUAL DA ARGAMASSA | M | 76,36 | CAIXA REFERENCIAL
40675 | PEITORIL DE CONCRETO | 0129 |  |  | 40675 | ASSENTAMENTO DE PEITORIL COM ARGAMASSA DE CIMENTO COLANTE | M | 2,72 | CAIXA REFERENCIAL
84118 | PEITORIL DE CONCRETO | 0129 |  |  | 84118 | PEITORIL CIMENTADO LISO 20X3CM TRACO 1:4 (CIMENTO E AREIA) | M | 16,39 | CAIXA REFERENCIAL
9536 | FORRO DE MADEIRA | 0133 |  |  | 9536 | FORRO DE MADEIRA PARA BEIRAL, TABUAS DE 10X1CM COM FRISO MACHO/FEMEA, INCLUSA MEIA-CANA E TESTEIRA COM ALTURA DE 15CM | M2 | 90,96 | CAIXA REFERENCIAL
74250/1 | FORRO DE MADEIRA | 0133 | 74250 | FORRO DE TABUA DE PINHO | 74250/1 | FORRO DE MADEIRA, TABUAS 10X1CM COM FRISO MACHO/FEMEA, EXCLUSIVE ENTARUGAMENTO | M2 | 48,00 | CAIXA REFERENCIAL
74250/2 | FORRO DE MADEIRA | 0133 | 74250 | FORRO DE TABUA DE PINHO | 74250/2 | FORRO DE MADEIRA, TABUAS 10X1CM COM FRISO MACHO/FEMEA, INCLUSIVE MEIA-CANA E ENTARUGAMENTO | M2 | 57,40 | CAIXA REFERENCIAL
84090 | FORRO DE MADEIRA | 0133 |  |  | 84090 | FORRO DE MADEIRA COM TABUAS 10X1CM FIXADAS EM SARRAFOS DE 2X10CM COM ESPACAMENTO DE 50CM | M2 | 67,41 | CAIXA REFERENCIAL
84091 | FORRO DE MADEIRA | 0133 |  |  | 84091 | BARROTEAMENTO PARA FORRO, COM PECAS DE MADEIRA 2,5X10CM, ESPACADAS DE 50CM | M2 | 36,03 | CAIXA REFERENCIAL
84093 | FORRO DE MADEIRA | 0133 |  |  | 84093 | TABEIRA DE MADEIRA LEI, 1A QUALIDADE, 2,5X30,0CM PARA BEIRAL DE TELHADO | M | 25,53 | CAIXA REFERENCIAL
84094 | FORRO DE MADEIRA | 0133 |  |  | 84094 | MEIA CANA 2,5X2,5CM COM ACABAMENTO PARA FORRO DE MADEIRA | M | 5,86 | CAIXA REFERENCIAL
84095 | FORRO DE MADEIRA | 0133 |  |  | 84095 | RODATETO EM MADEIRA DE LEI 7,0X2,5CM | M | 15,61 | CAIXA REFERENCIAL
84096 | FORRO DE MADEIRA | 0133 |  |  | 84096 | RODATETO EM MADEIRA DE LEI 4,0X1,5CM | M | 12,20 | CAIXA REFERENCIAL
72197 | FORRO DE GESSO | 0134 |  |  | 72197 | SANCA DE GESSO, ALTURA 15CM, MOLDADA NA OBRA | M | 19,81 | CAIXA REFERENCIAL
73792/1 | FORRO DE GESSO | 0134 | 73792 | FORRO DE GESSO | 73792/1 | FORRO EM PLACAS PRE-MOLDADAS DE GESSO LISO, BISOTADO, 60X60CM COM ESPESSURA CENTRAL 1,2CM E NAS BORDAS 3,0CM, INCLUSO FIXACAO COM ARAME E ESTRUTURA DE MADEIRA | M2 | 57,18 | CAIXA REFERENCIAL
73986/1 | FORRO DE GESSO | 0134 | 73986 | FORRO DE GESSO | 73986/1 | FORRO DE GESSO EM PLACAS 60X60CM, ESPESSURA 1,2CM, INCLUSIVE FIXACAO COM ARAME | M2 | 25,24 | CAIXA REFERENCIAL
84097 | MARMORE/GRANITO PARA PAREDE | 0255 |  |  | 84097 | REVESTIMENTO COM MARMORE ACINZENTADO POLIDO 20X30CM, ESPESSURA DE 2CM, ASSENTADO COM ARGAMASSA PRE-FABRICADA DE CIMENTO COLANTE E REJUNTAMENTO COM ARGAMASSA PRE-FABRICADA PARA REJUNTAMENTO | M2 | 150,13 | CAIXA REFERENCIAL
72200 | LAMINADO PARA PAREDE | 0257 |  |  | 72200 | REVESTIMENTO EM LAMINADO MELAMINICO TEXTURIZADO, ESPESSURA 1,3MM, FIXADO COM COLA | M2 | 86,38 | CAIXA REFERENCIAL
73807/1 | REVESTIMENTO DE CORRIMAO | 0290 | 73807 | CORRIMAO DE GRANITO ARTIFICIAL (MARMORITE) COM 15 CM DE LARGURA | 73807/1 | CORRIMAO EM MARMORITE, LARGURA 15CM | M | 62,89 | CAIXA REFERENCIAL
72201 | FORRO METALICO/PVC | 0311 |  |  | 72201 | RECOLOCACO DE FORROS EM REGUA DE PVC E PERFIS, CONSIDERANDO REAPROVEITAMENTO DO MATERIAL | M2 | 7,92 | CAIXA REFERENCIAL
72198 | REVESTIMENTO TERMICO E/OU ACUSTICO | 0315 |  |  | 72198 | ISOLAMENTO TERMICO COM ARGAMASSA TRACO 1:3 (CIMENTO E AREIA GROSSA NAO PENEIRADA), COM ADICAO DE PEROLAS DE ISOPOR, ESPESSURA 6CM, PREPARO MANUAL DA ARGAMASSA | M2 | 73,77 | CAIXA REFERENCIAL
73833/1 | REVESTIMENTO TERMICO E/OU ACUSTICO | 0315 | 73833 | ISOLAMENTO TERMICO C/LA DE VIDRO | 73833/1 | ISOLAMENTO TERMICO COM MANTA DE LA DE VIDRO, ESPESSURA 2,5CM | M2 | 60,08 | CAIXA REFERENCIAL
84098 | REVESTIMENTO TERMICO E/OU ACUSTICO | 0315 |  |  | 84098 | ISOLAMENTO ACUSTICO COM ESPUMA POLIURETANO E=25MM, FLEXIVEL 100X100X2CM, DENSIDADE 29 A 35 KG/M3 | M2 | 45,73 | CAIXA REFERENCIAL
83730 | RESTAURO | 0319 |  |  | 83730 | REPARO ESTRUTURAL DE ESTRUTURAS DE CONCRETO COM ARGAMASSA POLIMERICA DE ALTO DESEMPENHO, E=2 CM | M2 | 277,86 | CAIXA REFERENCIAL
83736 | RESTAURO | 0319 |  |  | 83736 | REPARO/COLAGEM DE ESTRUTURAS DE CONCRETO COM ADESIVO ESTRUTURAL A BASE DE EPOXI, E=2 MM | M2 | 191,20 | CAIXA REFERENCIAL
72817 | ANDAIMES | 0209 |  |  | 72817 | BANDEJA SALVA-VIDAS/COLETA DE ENTULHOS, COM TABUA | M | 193,54 | CAIXA REFERENCIAL
73618 | ANDAIMES | 0209 |  |  | 73618 | LOCACAO MENSAL DE ANDAIME METALICO TIPO FACHADEIRO, INCLUSIVE MONTAGEM | M2 | 7,15 | CAIXA REFERENCIAL
73673 | ANDAIMES | 0209 |  |  | 73673 | ANDAIME PARA REVESTIMENTO DE FORROS EM MADEIRA DE 3A | M2 | 15,83 | CAIXA REFERENCIAL
73674 | ANDAIMES | 0209 |  |  | 73674 | ANDAIME PARA ALVENARIA EM MADEIRA DE 2A | M2 | 16,87 | CAIXA REFERENCIAL
73804/1 | ANDAIMES | 0209 | 73804 | PROTECAO PARA FACHADAS | 73804/1 | PROTECAO DE FACHADA COM TELA DE POLIPROPILENO FIXADA EM ESTRUTURA DE MADEIRA COM ARAME GALVANIZADO | M2 | 17,25 | CAIXA REFERENCIAL
84111 | ANDAIMES | 0209 |  |  | 84111 | PLATAFORMA MADEIRA P/ ANDAIME TUBULAR APROVEITAMENTO 20 VEZES | M2 | 2,42 | CAIXA REFERENCIAL
84112 | ANDAIMES | 0209 |  |  | 84112 | ANDAIME TABUADO SOBRE CAVALETES (INCLUSO CAVALETE) EM MADEIRA DE 1ª UTIL 20X INCL MOVIMENTACAO P/ PE-DIREITO 4,00M | M2 | 14,08 | CAIXA REFERENCIAL
6022 | ARGAMASSAS | 0210 |  |  | 6022 | ARGAMASSA TRACO 1:2 (CAL E AREIA FINA PENEIRADA), PREPARO MANUAL | M3 | 434,16 | CAIXA REFERENCIAL
73548 | ARGAMASSAS | 0210 |  |  | 73548 | ARGAMASSA TRACO 1:3 (CIMENTO E AREIA), PREPARO MANUAL, INCLUSO ADITIVO IMPERMEABILIZANTE | M3 | 467,23 | CAIXA REFERENCIAL
73549 | ARGAMASSAS | 0210 |  |  | 73549 | ARGAMASSA TRACO 1:4 (CIMENTO E AREIA), PREPARO MANUAL, INCLUSO ADITIVO IMPERMEABILIZANTE | M3 | 495,27 | CAIXA REFERENCIAL
73551 | ARGAMASSAS | 0210 |  |  | 73551 | ARGAMASSA TRACO 1:4 (CIMENTO E PEDRISCO), PREPARO MANUAL | M3 | 287,15 | CAIXA REFERENCIAL
84100 | ARGAMASSAS | 0210 |  |  | 84100 | ARGAMASSA GROUT CIMENTO/CAL/AREIA/PEDRISCO 1:0,1:3:2 - PREPARO MANUAL | M3 | 459,67 | CAIXA REFERENCIAL
84101 | ARGAMASSAS | 0210 |  |  | 84101 | ARGAMASSA CIMENTO/AREIA/SAIBRO 1:2:2 - PREPARO MANUAL | M3 | 285,92 | CAIXA REFERENCIAL
87279 | ARGAMASSAS | 0210 |  |  | 87279 | ARGAMASSA TRAÇO 1:7 (CIMENTO E AREIA MÉDIA) COM ADIÇÃO DE PLASTIFICANTE PARA EMBOÇO/MASSA ÚNICA/ASSENTAMENTO DE ALVENARIA DE VEDAÇÃO, PREPARO MECÂNICO COM BETONEIRA 250 L. AF_06/2014 | M3 | 293,69 | CAIXA REFERENCIAL
87280 | ARGAMASSAS | 0210 |  |  | 87280 | ARGAMASSA TRAÇO 1:7 (CIMENTO E AREIA MÉDIA) COM ADIÇÃO DE PLASTIFICANTE PARA EMBOÇO/MASSA ÚNICA/ASSENTAMENTO DE ALVENARIA DE VEDAÇÃO, PREPARO MECÂNICO COM BETONEIRA 400 L. AF_06/2014 | M3 | 275,23 | CAIXA REFERENCIAL
87282 | ARGAMASSAS | 0210 |  |  | 87282 | ARGAMASSA TRAÇO 1:6 (CIMENTO E AREIA MÉDIA) COM ADIÇÃO DE PLASTIFICANTE PARA EMBOÇO/MASSA ÚNICA/ASSENTAMENTO DE ALVENARIA DE VEDAÇÃO, PREPARO MECÂNICO COM BETONEIRA 250 L. AF_06/2014 | M3 | 316,85 | CAIXA REFERENCIAL
87283 | ARGAMASSAS | 0210 |  |  | 87283 | ARGAMASSA TRAÇO 1:6 (CIMENTO E AREIA MÉDIA) COM ADIÇÃO DE PLASTIFICANTE PARA EMBOÇO/MASSA ÚNICA/ASSENTAMENTO DE ALVENARIA DE VEDAÇÃO, PREPARO MECÂNICO COM BETONEIRA 400 L. AF_06/2014 | M3 | 292,69 | CAIXA REFERENCIAL
87285 | ARGAMASSAS | 0210 |  |  | 87285 | ARGAMASSA TRAÇO 1:1:6 (CIMENTO, CAL E AREIA MÉDIA) PARA EMBOÇO/MASSA ÚNICA/ASSENTAMENTO DE ALVENARIA DE VEDAÇÃO, PREPARO MECÂNICO COM BETONEIRA 250 L. AF_06/2014 | M3 | 358,62 | CAIXA REFERENCIAL
87286 | ARGAMASSAS | 0210 |  |  | 87286 | ARGAMASSA TRAÇO 1:1:6 (CIMENTO, CAL E AREIA MÉDIA) PARA EMBOÇO/MASSA ÚNICA/ASSENTAMENTO DE ALVENARIA DE VEDAÇÃO, PREPARO MECÂNICO COM BETONEIRA 400 L. AF_06/2014 | M3 | 292,66 | CAIXA REFERENCIAL
87288 | ARGAMASSAS | 0210 |  |  | 87288 | ARGAMASSA TRAÇO 1:1,5:7,5 (CIMENTO, CAL E AREIA MÉDIA) PARA EMBOÇO/MASSA ÚNICA/ASSENTAMENTO DE ALVENARIA DE VEDAÇÃO, PREPARO MECÂNICO COM BETONEIRA 250 L. AF_06/2014 | M3 | 335,91 | CAIXA REFERENCIAL
87289 | ARGAMASSAS | 0210 |  |  | 87289 | ARGAMASSA TRAÇO 1:1,5:7,5 (CIMENTO, CAL E AREIA MÉDIA) PARA EMBOÇO/MASSA ÚNICA/ASSENTAMENTO DE ALVENARIA DE VEDAÇÃO, PREPARO MECÂNICO COM BETONEIRA 400 L. AF_06/2014 | M3 | 321,10 | CAIXA REFERENCIAL
87291 | ARGAMASSAS | 0210 |  |  | 87291 | ARGAMASSA TRAÇO 1:2:8 (CIMENTO, CAL E AREIA MÉDIA) PARA EMBOÇO/MASSA ÚNICA/ASSENTAMENTO DE ALVENARIA DE VEDAÇÃO, PREPARO MECÂNICO COM BETONEIRA 250 L. AF_06/2014 | M3 | 339,90 | CAIXA REFERENCIAL
87292 | ARGAMASSAS | 0210 |  |  | 87292 | ARGAMASSA TRAÇO 1:2:8 (CIMENTO, CAL E AREIA MÉDIA) PARA EMBOÇO/MASSA ÚNICA/ASSENTAMENTO DE ALVENARIA DE VEDAÇÃO, PREPARO MECÂNICO COM BETONEIRA 400 L. AF_06/2014 | M3 | 332,48 | CAIXA REFERENCIAL
87293 | ARGAMASSAS | 0210 |  |  | 87293 | ARGAMASSA TRAÇO 1:2:9 (CIMENTO, CAL E AREIA MÉDIA) PARA EMBOÇO/MASSA ÚNICA/ASSENTAMENTO DE ALVENARIA DE VEDAÇÃO, PREPARO MECÂNICO COM BETONEIRA 250 L. AF_06/2014 | M3 | 323,46 | CAIXA REFERENCIAL
87295 | ARGAMASSAS | 0210 |  |  | 87295 | ARGAMASSA TRAÇO 1:3:12 (CIMENTO, CAL E AREIA MÉDIA) PARA EMBOÇO/MASSA ÚNICA/ASSENTAMENTO DE ALVENARIA DE VEDAÇÃO, PREPARO MECÂNICO COM BETONEIRA 400 L. AF_06/2014 | M3 | 320,11 | CAIXA REFERENCIAL
87297 | ARGAMASSAS | 0210 |  |  | 87297 | ARGAMASSA TRAÇO 1:3 (CIMENTO E AREIA MÉDIA) PARA CONTRAPISO, PREPARO MECÂNICO COM BETONEIRA 250 L. AF_06/2014 | M3 | 412,16 | CAIXA REFERENCIAL
87298 | ARGAMASSAS | 0210 |  |  | 87298 | ARGAMASSA TRAÇO 1:3 (CIMENTO E AREIA MÉDIA) PARA CONTRAPISO, PREPARO MECÂNICO COM BETONEIRA 400 L. AF_06/2014 | M3 | 411,09 | CAIXA REFERENCIAL
87300 | ARGAMASSAS | 0210 |  |  | 87300 | ARGAMASSA TRAÇO 1:4 (CIMENTO E AREIA MÉDIA) PARA CONTRAPISO, PREPARO MECÂNICO COM BETONEIRA 250 L. AF_06/2014 | M3 | 373,92 | CAIXA REFERENCIAL
87301 | ARGAMASSAS | 0210 |  |  | 87301 | ARGAMASSA TRAÇO 1:4 (CIMENTO E AREIA MÉDIA) PARA CONTRAPISO, PREPARO MECÂNICO COM BETONEIRA 400 L. AF_06/2014 | M3 | 370,73 | CAIXA REFERENCIAL
87303 | ARGAMASSAS | 0210 |  |  | 87303 | ARGAMASSA TRAÇO 1:5 (CIMENTO E AREIA MÉDIA) PARA CONTRAPISO, PREPARO MECÂNICO COM BETONEIRA 250 L. AF_06/2014 | M3 | 346,74 | CAIXA REFERENCIAL
87304 | ARGAMASSAS | 0210 |  |  | 87304 | ARGAMASSA TRAÇO 1:5 (CIMENTO E AREIA MÉDIA) PARA CONTRAPISO, PREPARO MECÂNICO COM BETONEIRA 400 L. AF_06/2014 | M3 | 346,03 | CAIXA REFERENCIAL
87306 | ARGAMASSAS | 0210 |  |  | 87306 | ARGAMASSA TRAÇO 1:6 (CIMENTO E AREIA MÉDIA) PARA CONTRAPISO, PREPARO MECÂNICO COM BETONEIRA 250 L. AF_06/2014 | M3 | 318,19 | CAIXA REFERENCIAL
87307 | ARGAMASSAS | 0210 |  |  | 87307 | ARGAMASSA TRAÇO 1:6 (CIMENTO E AREIA MÉDIA) PARA CONTRAPISO, PREPARO MECÂNICO COM BETONEIRA 400 L. AF_06/2014 | M3 | 325,83 | CAIXA REFERENCIAL
87309 | ARGAMASSAS | 0210 |  |  | 87309 | ARGAMASSA TRAÇO 1:5 (CIMENTO E AREIA GROSSA) PARA CHAPISCO CONVENCIONAL, PREPARO MECÂNICO COM BETONEIRA 250 L. AF_06/2014 | M3 | 288,89 | CAIXA REFERENCIAL
87310 | ARGAMASSAS | 0210 |  |  | 87310 | ARGAMASSA TRAÇO 1:5 (CIMENTO E AREIA GROSSA) PARA CHAPISCO CONVENCIONAL, PREPARO MECÂNICO COM BETONEIRA 400 L. AF_06/2014 | M3 | 260,36 | CAIXA REFERENCIAL
87312 | ARGAMASSAS | 0210 |  |  | 87312 | ARGAMASSA TRAÇO 1:3 (CIMENTO E AREIA GROSSA) PARA CHAPISCO CONVENCIONAL, PREPARO MECÂNICO COM BETONEIRA 250 L. AF_06/2014 | M3 | 320,69 | CAIXA REFERENCIAL
87313 | ARGAMASSAS | 0210 |  |  | 87313 | ARGAMASSA TRAÇO 1:3 (CIMENTO E AREIA GROSSA) PARA CHAPISCO CONVENCIONAL, PREPARO MECÂNICO COM BETONEIRA 400 L. AF_06/2014 | M3 | 308,68 | CAIXA REFERENCIAL
87315 | ARGAMASSAS | 0210 |  |  | 87315 | ARGAMASSA TRAÇO 1:4 (CIMENTO E AREIA GROSSA) PARA CHAPISCO CONVENCIONAL, PREPARO MECÂNICO COM BETONEIRA 250 L. AF_06/2014 | M3 | 284,74 | CAIXA REFERENCIAL
87316 | ARGAMASSAS | 0210 |  |  | 87316 | ARGAMASSA TRAÇO 1:4 (CIMENTO E AREIA GROSSA) PARA CHAPISCO CONVENCIONAL, PREPARO MECÂNICO COM BETONEIRA 400 L. AF_06/2014 | M3 | 282,30 | CAIXA REFERENCIAL
87318 | ARGAMASSAS | 0210 |  |  | 87318 | ARGAMASSA TRAÇO 1:5 (CIMENTO E AREIA GROSSA) COM ADIÇÃO DE EMULSÃO POLIMÉRICA PARA CHAPISCO ROLADO, PREPARO MECÂNICO COM BETONEIRA 250 L. AF_06/2014 | M3 | 1.555,43 | CAIXA REFERENCIAL
87319 | ARGAMASSAS | 0210 |  |  | 87319 | ARGAMASSA TRAÇO 1:5 (CIMENTO E AREIA GROSSA) COM ADIÇÃO DE EMULSÃO POLIMÉRICA PARA CHAPISCO ROLADO, PREPARO MECÂNICO COM BETONEIRA 400 L. AF_06/2014 | M3 | 1.556,96 | CAIXA REFERENCIAL
87321 | ARGAMASSAS | 0210 |  |  | 87321 | ARGAMASSA TRAÇO 1:3 (CIMENTO E AREIA GROSSA) COM ADIÇÃO DE EMULSÃO POLIMÉRICA PARA CHAPISCO ROLADO, PREPARO MECÂNICO COM BETONEIRA 250 L. AF_06/2014 | M3 | 1.595,74 | CAIXA REFERENCIAL
87322 | ARGAMASSAS | 0210 |  |  | 87322 | ARGAMASSA TRAÇO 1:3 (CIMENTO E AREIA GROSSA) COM ADIÇÃO DE EMULSÃO POLIMÉRICA PARA CHAPISCO ROLADO, PREPARO MECÂNICO COM BETONEIRA 400 L. AF_06/2014 | M3 | 1.607,75 | CAIXA REFERENCIAL
87324 | ARGAMASSAS | 0210 |  |  | 87324 | ARGAMASSA TRAÇO 1:4 (CIMENTO E AREIA GROSSA) COM ADIÇÃO DE EMULSÃO POLIMÉRICA PARA CHAPISCO ROLADO, PREPARO MECÂNICO COM BETONEIRA 250 L. AF_06/2014 | M3 | 1.579,05 | CAIXA REFERENCIAL
87325 | ARGAMASSAS | 0210 |  |  | 87325 | ARGAMASSA TRAÇO 1:4 (CIMENTO E AREIA GROSSA) COM ADIÇÃO DE EMULSÃO POLIMÉRICA PARA CHAPISCO ROLADO, PREPARO MECÂNICO COM BETONEIRA 400 L. AF_06/2014 | M3 | 1.576,22 | CAIXA REFERENCIAL
87327 | ARGAMASSAS | 0210 |  |  | 87327 | ARGAMASSA TRAÇO 1:7 (CIMENTO E AREIA MÉDIA) COM ADIÇÃO DE PLASTIFICANTE PARA EMBOÇO/MASSA ÚNICA/ASSENTAMENTO DE ALVENARIA DE VEDAÇÃO, PREPARO MECÂNICO COM MISTURADOR DE EIXO HORIZONTAL DE 300 KG. AF_06/2014 | M3 | 281,99 | CAIXA REFERENCIAL
87328 | ARGAMASSAS | 0210 |  |  | 87328 | ARGAMASSA TRAÇO 1:7 (CIMENTO E AREIA MÉDIA) COM ADIÇÃO DE PLASTIFICANTE PARA EMBOÇO/MASSA ÚNICA/ASSENTAMENTO DE ALVENARIA DE VEDAÇÃO, PREPARO MECÂNICO COM MISTURADOR DE EIXO HORIZONTAL DE 600 KG. AF_06/2014 | M3 | 260,99 | CAIXA REFERENCIAL
87329 | ARGAMASSAS | 0210 |  |  | 87329 | ARGAMASSA TRAÇO 1:6 (CIMENTO E AREIA MÉDIA) COM ADIÇÃO DE PLASTIFICANTE PARA EMBOÇO/MASSA ÚNICA/ASSENTAMENTO DE ALVENARIA DE VEDAÇÃO, PREPARO MECÂNICO COM MISTURADOR DE EIXO HORIZONTAL DE 300 KG. AF_06/2014 | M3 | 299,96 | CAIXA REFERENCIAL
87330 | ARGAMASSAS | 0210 |  |  | 87330 | ARGAMASSA TRAÇO 1:6 (CIMENTO E AREIA MÉDIA) COM ADIÇÃO DE PLASTIFICANTE PARA EMBOÇO/MASSA ÚNICA/ASSENTAMENTO DE ALVENARIA DE VEDAÇÃO, PREPARO MECÂNICO COM MISTURADOR DE EIXO HORIZONTAL DE 600 KG. AF_06/2014 | M3 | 276,89 | CAIXA REFERENCIAL
87331 | ARGAMASSAS | 0210 |  |  | 87331 | ARGAMASSA TRAÇO 1:1:6 (CIMENTO, CAL E AREIA MÉDIA) PARA EMBOÇO/MASSA ÚNICA/ASSENTAMENTO DE ALVENARIA DE VEDAÇÃO, PREPARO MECÂNICO COM MISTURADOR DE EIXO HORIZONTAL DE 300 KG. AF_06/2014 | M3 | 340,10 | CAIXA REFERENCIAL
87332 | ARGAMASSAS | 0210 |  |  | 87332 | ARGAMASSA TRAÇO 1:1:6 (CIMENTO, CAL E AREIA MÉDIA) PARA EMBOÇO/MASSA ÚNICA/ASSENTAMENTO DE ALVENARIA DE VEDAÇÃO, PREPARO MECÂNICO COM MISTURADOR DE EIXO HORIZONTAL DE 600 KG. AF_06/2014 | M3 | 317,28 | CAIXA REFERENCIAL
87333 | ARGAMASSAS | 0210 |  |  | 87333 | ARGAMASSA TRAÇO 1:1,5:7,5 (CIMENTO, CAL E AREIA MÉDIA) PARA EMBOÇO/MASSA ÚNICA/ASSENTAMENTO DE ALVENARIA DE VEDAÇÃO, PREPARO MECÂNICO COM MISTURADOR DE EIXO HORIZONTAL DE 300 KG. AF_06/2014 | M3 | 319,80 | CAIXA REFERENCIAL
87334 | ARGAMASSAS | 0210 |  |  | 87334 | ARGAMASSA TRAÇO 1:1,5:7,5 (CIMENTO, CAL E AREIA MÉDIA) PARA EMBOÇO/MASSA ÚNICA/ASSENTAMENTO DE ALVENARIA DE VEDAÇÃO, PREPARO MECÂNICO COM MISTURADOR DE EIXO HORIZONTAL DE 600 KG. AF_06/2014 | M3 | 303,21 | CAIXA REFERENCIAL
87335 | ARGAMASSAS | 0210 |  |  | 87335 | ARGAMASSA TRAÇO 1:2:8 (CIMENTO, CAL E AREIA MÉDIA) PARA EMBOÇO/MASSA ÚNICA/ASSENTAMENTO DE ALVENARIA DE VEDAÇÃO, PREPARO MECÂNICO COM MISTURADOR DE EIXO HORIZONTAL DE 300 KG. AF_06/2014 | M3 | 324,70 | CAIXA REFERENCIAL
87336 | ARGAMASSAS | 0210 |  |  | 87336 | ARGAMASSA TRAÇO 1:2:8 (CIMENTO, CAL E AREIA MÉDIA) PARA EMBOÇO/MASSA ÚNICA/ASSENTAMENTO DE ALVENARIA DE VEDAÇÃO, PREPARO MECÂNICO COM MISTURADOR DE EIXO HORIZONTAL DE 600 KG. AF_06/2014 | M3 | 313,09 | CAIXA REFERENCIAL
87337 | ARGAMASSAS | 0210 |  |  | 87337 | ARGAMASSA TRAÇO 1:2:9 (CIMENTO, CAL E AREIA MÉDIA) PARA EMBOÇO/MASSA ÚNICA/ASSENTAMENTO DE ALVENARIA DE VEDAÇÃO, PREPARO MECÂNICO COM MISTURADOR DE EIXO HORIZONTAL DE 300 KG. AF_06/2014 | M3 | 311,26 | CAIXA REFERENCIAL
87338 | ARGAMASSAS | 0210 |  |  | 87338 | ARGAMASSA TRAÇO 1:3:12 (CIMENTO, CAL E AREIA MÉDIA) PARA EMBOÇO/MASSA ÚNICA/ASSENTAMENTO DE ALVENARIA DE VEDAÇÃO, PREPARO MECÂNICO COM MISTURADOR DE EIXO HORIZONTAL DE 600 KG. AF_06/2014 | M3 | 302,33 | CAIXA REFERENCIAL
87339 | ARGAMASSAS | 0210 |  |  | 87339 | ARGAMASSA TRAÇO 1:3 (CIMENTO E AREIA MÉDIA) PARA CONTRAPISO, PREPARO MECÂNICO COM MISTURADOR DE EIXO HORIZONTAL DE 160 KG. AF_06/2014 | M3 | 448,76 | CAIXA REFERENCIAL
87340 | ARGAMASSAS | 0210 |  |  | 87340 | ARGAMASSA TRAÇO 1:3 (CIMENTO E AREIA MÉDIA) PARA CONTRAPISO, PREPARO MECÂNICO COM MISTURADOR DE EIXO HORIZONTAL DE 300 KG. AF_06/2014 | M3 | 398,21 | CAIXA REFERENCIAL
87341 | ARGAMASSAS | 0210 |  |  | 87341 | ARGAMASSA TRAÇO 1:3 (CIMENTO E AREIA MÉDIA) PARA CONTRAPISO, PREPARO MECÂNICO COM MISTURADOR DE EIXO HORIZONTAL DE 600 KG. AF_06/2014 | M3 | 382,41 | CAIXA REFERENCIAL
87342 | ARGAMASSAS | 0210 |  |  | 87342 | ARGAMASSA TRAÇO 1:4 (CIMENTO E AREIA MÉDIA) PARA CONTRAPISO, PREPARO MECÂNICO COM MISTURADOR DE EIXO HORIZONTAL DE 160 KG. AF_06/2014 | M3 | 396,02 | CAIXA REFERENCIAL
87343 | ARGAMASSAS | 0210 |  |  | 87343 | ARGAMASSA TRAÇO 1:4 (CIMENTO E AREIA MÉDIA) PARA CONTRAPISO, PREPARO MECÂNICO COM MISTURADOR DE EIXO HORIZONTAL DE 300 KG. AF_06/2014 | M3 | 363,23 | CAIXA REFERENCIAL
87344 | ARGAMASSAS | 0210 |  |  | 87344 | ARGAMASSA TRAÇO 1:4 (CIMENTO E AREIA MÉDIA) PARA CONTRAPISO, PREPARO MECÂNICO COM MISTURADOR DE EIXO HORIZONTAL DE 600 KG. AF_06/2014 | M3 | 350,41 | CAIXA REFERENCIAL
87345 | ARGAMASSAS | 0210 |  |  | 87345 | ARGAMASSA TRAÇO 1:5 (CIMENTO E AREIA MÉDIA) PARA CONTRAPISO, PREPARO MECÂNICO COM MISTURADOR DE EIXO HORIZONTAL DE 160 KG. AF_06/2014 | M3 | 355,87 | CAIXA REFERENCIAL
87346 | ARGAMASSAS | 0210 |  |  | 87346 | ARGAMASSA TRAÇO 1:5 (CIMENTO E AREIA MÉDIA) PARA CONTRAPISO, PREPARO MECÂNICO COM MISTURADOR DE EIXO HORIZONTAL DE 300 KG. AF_06/2014 | M3 | 333,77 | CAIXA REFERENCIAL
87347 | ARGAMASSAS | 0210 |  |  | 87347 | ARGAMASSA TRAÇO 1:5 (CIMENTO E AREIA MÉDIA) PARA CONTRAPISO, PREPARO MECÂNICO COM MISTURADOR DE EIXO HORIZONTAL DE 600 KG. AF_06/2014 | M3 | 326,85 | CAIXA REFERENCIAL
87348 | ARGAMASSAS | 0210 |  |  | 87348 | ARGAMASSA TRAÇO 1:6 (CIMENTO E AREIA MÉDIA) PARA CONTRAPISO, PREPARO MECÂNICO COM MISTURADOR DE EIXO HORIZONTAL DE 160 KG. AF_06/2014 | M3 | 334,44 | CAIXA REFERENCIAL
87349 | ARGAMASSAS | 0210 |  |  | 87349 | ARGAMASSA TRAÇO 1:6 (CIMENTO E AREIA MÉDIA) PARA CONTRAPISO, PREPARO MECÂNICO COM MISTURADOR DE EIXO HORIZONTAL DE 600 KG. AF_06/2014 | M3 | 306,42 | CAIXA REFERENCIAL
87350 | ARGAMASSAS | 0210 |  |  | 87350 | ARGAMASSA TRAÇO 1:5 (CIMENTO E AREIA GROSSA) PARA CHAPISCO CONVENCIONAL, PREPARO MECÂNICO COM MISTURADOR DE EIXO HORIZONTAL DE 300 KG. AF_06/2014 | M3 | 273,52 | CAIXA REFERENCIAL
87351 | ARGAMASSAS | 0210 |  |  | 87351 | ARGAMASSA TRAÇO 1:5 (CIMENTO E AREIA GROSSA) PARA CHAPISCO CONVENCIONAL, PREPARO MECÂNICO COM MISTURADOR DE EIXO HORIZONTAL DE 600 KG. AF_06/2014 | M3 | 252,02 | CAIXA REFERENCIAL
87352 | ARGAMASSAS | 0210 |  |  | 87352 | ARGAMASSA TRAÇO 1:3 (CIMENTO E AREIA GROSSA) PARA CHAPISCO CONVENCIONAL, PREPARO MECÂNICO COM MISTURADOR DE EIXO HORIZONTAL DE 160 KG. AF_06/2014 | M3 | 336,57 | CAIXA REFERENCIAL
87353 | ARGAMASSAS | 0210 |  |  | 87353 | ARGAMASSA TRAÇO 1:3 (CIMENTO E AREIA GROSSA) PARA CHAPISCO CONVENCIONAL, PREPARO MECÂNICO COM MISTURADOR DE EIXO HORIZONTAL DE 300 KG. AF_06/2014 | M3 | 306,97 | CAIXA REFERENCIAL
87354 | ARGAMASSAS | 0210 |  |  | 87354 | ARGAMASSA TRAÇO 1:3 (CIMENTO E AREIA GROSSA) PARA CHAPISCO CONVENCIONAL, PREPARO MECÂNICO COM MISTURADOR DE EIXO HORIZONTAL DE 600 KG. AF_06/2014 | M3 | 293,83 | CAIXA REFERENCIAL
87355 | ARGAMASSAS | 0210 |  |  | 87355 | ARGAMASSA TRAÇO 1:4 (CIMENTO E AREIA GROSSA) PARA CHAPISCO CONVENCIONAL, PREPARO MECÂNICO COM MISTURADOR DE EIXO HORIZONTAL DE 160 KG. AF_06/2014 | M3 | 296,73 | CAIXA REFERENCIAL
87356 | ARGAMASSAS | 0210 |  |  | 87356 | ARGAMASSA TRAÇO 1:4 (CIMENTO E AREIA GROSSA) PARA CHAPISCO CONVENCIONAL, PREPARO MECÂNICO COM MISTURADOR DE EIXO HORIZONTAL DE 300 KG. AF_06/2014 | M3 | 272,87 | CAIXA REFERENCIAL
87357 | ARGAMASSAS | 0210 |  |  | 87357 | ARGAMASSA TRAÇO 1:4 (CIMENTO E AREIA GROSSA) PARA CHAPISCO CONVENCIONAL, PREPARO MECÂNICO COM MISTURADOR DE EIXO HORIZONTAL DE 600 KG. AF_06/2014 | M3 | 267,48 | CAIXA REFERENCIAL
87358 | ARGAMASSAS | 0210 |  |  | 87358 | ARGAMASSA TRAÇO 1:5 (CIMENTO E AREIA GROSSA) COM ADIÇÃO DE EMULSÃO POLIMÉRICA PARA CHAPISCO ROLADO, PREPARO MECÂNICO COM MISTURADOR DE EIXO HORIZONTAL DE 300 KG. AF_06/2014 | M3 | 1.531,48 | CAIXA REFERENCIAL
87359 | ARGAMASSAS | 0210 |  |  | 87359 | ARGAMASSA TRAÇO 1:5 (CIMENTO E AREIA GROSSA) COM ADIÇÃO DE EMULSÃO POLIMÉRICA PARA CHAPISCO ROLADO, PREPARO MECÂNICO COM MISTURADOR DE EIXO HORIZONTAL DE 600 KG. AF_06/2014 | M3 | 1.522,94 | CAIXA REFERENCIAL
87360 | ARGAMASSAS | 0210 |  |  | 87360 | ARGAMASSA TRAÇO 1:3 (CIMENTO E AREIA GROSSA) COM ADIÇÃO DE EMULSÃO POLIMÉRICA PARA CHAPISCO ROLADO, PREPARO MECÂNICO COM MISTURADOR DE EIXO HORIZONTAL DE 160 KG. AF_06/2014 | M3 | 1.586,96 | CAIXA REFERENCIAL
87361 | ARGAMASSAS | 0210 |  |  | 87361 | ARGAMASSA TRAÇO 1:3 (CIMENTO E AREIA GROSSA) COM ADIÇÃO DE EMULSÃO POLIMÉRICA PARA CHAPISCO ROLADO, PREPARO MECÂNICO COM MISTURADOR DE EIXO HORIZONTAL DE 300 KG. AF_06/2014 | M3 | 1.572,09 | CAIXA REFERENCIAL
87362 | ARGAMASSAS | 0210 |  |  | 87362 | ARGAMASSA TRAÇO 1:3 (CIMENTO E AREIA GROSSA) COM ADIÇÃO DE EMULSÃO POLIMÉRICA PARA CHAPISCO ROLADO, PREPARO MECÂNICO COM MISTURADOR DE EIXO HORIZONTAL DE 600 KG. AF_06/2014 | M3 | 1.569,91 | CAIXA REFERENCIAL
87363 | ARGAMASSAS | 0210 |  |  | 87363 | ARGAMASSA TRAÇO 1:4 (CIMENTO E AREIA GROSSA) COM ADIÇÃO DE EMULSÃO POLIMÉRICA PARA CHAPISCO ROLADO, PREPARO MECÂNICO COM MISTURADOR DE EIXO HORIZONTAL DE 300 KG. AF_06/2014 | M3 | 1.561,83 | CAIXA REFERENCIAL
87364 | ARGAMASSAS | 0210 |  |  | 87364 | ARGAMASSA TRAÇO 1:4 (CIMENTO E AREIA GROSSA) COM ADIÇÃO DE EMULSÃO POLIMÉRICA PARA CHAPISCO ROLADO, PREPARO MECÂNICO COM MISTURADOR DE EIXO HORIZONTAL DE 600 KG. AF_06/2014 | M3 | 1.540,24 | CAIXA REFERENCIAL
87365 | ARGAMASSAS | 0210 |  |  | 87365 | ARGAMASSA TRAÇO 1:7 (CIMENTO E AREIA MÉDIA) COM ADIÇÃO DE PLASTIFICANTE PARA EMBOÇO/MASSA ÚNICA/ASSENTAMENTO DE ALVENARIA DE VEDAÇÃO, PREPARO MANUAL. AF_06/2014 | M3 | 220,50 | CAIXA REFERENCIAL
87366 | ARGAMASSAS | 0210 |  |  | 87366 | ARGAMASSA TRAÇO 1:6 (CIMENTO E AREIA MÉDIA) COM ADIÇÃO DE PLASTIFICANTE PARA EMBOÇO/MASSA ÚNICA/ASSENTAMENTO DE ALVENARIA DE VEDAÇÃO, PREPARO MANUAL. AF_06/2014 | M3 | 233,26 | CAIXA REFERENCIAL
87367 | ARGAMASSAS | 0210 |  |  | 87367 | ARGAMASSA TRAÇO 1:1:6 (CIMENTO, CAL E AREIA MÉDIA) PARA EMBOÇO/MASSA ÚNICA/ASSENTAMENTO DE ALVENARIA DE VEDAÇÃO, PREPARO MANUAL. AF_06/2014 | M3 | 381,91 | CAIXA REFERENCIAL
87368 | ARGAMASSAS | 0210 |  |  | 87368 | ARGAMASSA TRAÇO 1:1,5:7,5 (CIMENTO, CAL E AREIA MÉDIA) PARA EMBOÇO/MASSA ÚNICA/ASSENTAMENTO DE ALVENARIA DE VEDAÇÃO, PREPARO MANUAL. AF_06/2014 | M3 | 374,79 | CAIXA REFERENCIAL
87369 | ARGAMASSAS | 0210 |  |  | 87369 | ARGAMASSA TRAÇO 1:2:8 (CIMENTO, CAL E AREIA MÉDIA) PARA EMBOÇO/MASSA ÚNICA/ASSENTAMENTO DE ALVENARIA DE VEDAÇÃO, PREPARO MANUAL. AF_06/2014 | M3 | 383,07 | CAIXA REFERENCIAL
87370 | ARGAMASSAS | 0210 |  |  | 87370 | ARGAMASSA TRAÇO 1:2:9 (CIMENTO, CAL E AREIA MÉDIA) PARA EMBOÇO/MASSA ÚNICA/ASSENTAMENTO DE ALVENARIA DE VEDAÇÃO, PREPARO MANUAL. AF_06/2014 | M3 | 370,30 | CAIXA REFERENCIAL
87371 | ARGAMASSAS | 0210 |  |  | 87371 | ARGAMASSA TRAÇO 1:3:12 (CIMENTO, CAL E AREIA MÉDIA) PARA EMBOÇO/MASSA ÚNICA/ASSENTAMENTO DE ALVENARIA DE VEDAÇÃO, PREPARO MANUAL. AF_06/2014 | M3 | 364,92 | CAIXA REFERENCIAL
87372 | ARGAMASSAS | 0210 |  |  | 87372 | ARGAMASSA TRAÇO 1:3 (CIMENTO E AREIA MÉDIA) PARA CONTRAPISO, PREPARO MANUAL. AF_06/2014 | M3 | 459,54 | CAIXA REFERENCIAL
87373 | ARGAMASSAS | 0210 |  |  | 87373 | ARGAMASSA TRAÇO 1:4 (CIMENTO E AREIA MÉDIA) PARA CONTRAPISO, PREPARO MANUAL. AF_06/2014 | M3 | 420,74 | CAIXA REFERENCIAL
87374 | ARGAMASSAS | 0210 |  |  | 87374 | ARGAMASSA TRAÇO 1:5 (CIMENTO E AREIA MÉDIA) PARA CONTRAPISO, PREPARO MANUAL. AF_06/2014 | M3 | 394,78 | CAIXA REFERENCIAL
87375 | ARGAMASSAS | 0210 |  |  | 87375 | ARGAMASSA TRAÇO 1:6 (CIMENTO E AREIA MÉDIA) PARA CONTRAPISO, PREPARO MANUAL. AF_06/2014 | M3 | 373,50 | CAIXA REFERENCIAL
87376 | ARGAMASSAS | 0210 |  |  | 87376 | ARGAMASSA TRAÇO 1:5 (CIMENTO E AREIA GROSSA) PARA CHAPISCO CONVENCIONAL, PREPARO MANUAL. AF_06/2014 | M3 | 316,52 | CAIXA REFERENCIAL
87377 | ARGAMASSAS | 0210 |  |  | 87377 | ARGAMASSA TRAÇO 1:3 (CIMENTO E AREIA GROSSA) PARA CHAPISCO CONVENCIONAL, PREPARO MANUAL. AF_06/2014 | M3 | 363,75 | CAIXA REFERENCIAL
87378 | ARGAMASSAS | 0210 |  |  | 87378 | ARGAMASSA TRAÇO 1:4 (CIMENTO E AREIA GROSSA) PARA CHAPISCO CONVENCIONAL, PREPARO MANUAL. AF_06/2014 | M3 | 335,34 | CAIXA REFERENCIAL
87379 | ARGAMASSAS | 0210 |  |  | 87379 | ARGAMASSA TRAÇO 1:5 (CIMENTO E AREIA GROSSA) COM ADIÇÃO DE EMULSÃO POLIMÉRICA PARA CHAPISCO ROLADO, PREPARO MANUAL. AF_06/2014 | M3 | 1.601,22 | CAIXA REFERENCIAL
87380 | ARGAMASSAS | 0210 |  |  | 87380 | ARGAMASSA TRAÇO 1:3 (CIMENTO E AREIA GROSSA) COM ADIÇÃO DE EMULSÃO POLIMÉRICA PARA CHAPISCO ROLADO, PREPARO MANUAL. AF_06/2014 | M3 | 1.647,48 | CAIXA REFERENCIAL
87381 | ARGAMASSAS | 0210 |  |  | 87381 | ARGAMASSA TRAÇO 1:4 (CIMENTO E AREIA GROSSA) COM ADIÇÃO DE EMULSÃO POLIMÉRICA PARA CHAPISCO ROLADO, PREPARO MANUAL. AF_06/2014 | M3 | 1.620,27 | CAIXA REFERENCIAL
87382 | ARGAMASSAS | 0210 |  |  | 87382 | ARGAMASSA INDUSTRIALIZADA MULTIUSO PARA REVESTIMENTOS E ASSENTAMENTO DA ALVENARIA, PREPARO COM MISTURADOR DE EIXO HORIZONTAL DE 160 KG. AF_06/2014 | M3 | 809,43 | CAIXA REFERENCIAL
87383 | ARGAMASSAS | 0210 |  |  | 87383 | ARGAMASSA INDUSTRIALIZADA MULTIUSO PARA REVESTIMENTOS E ASSENTAMENTO DA ALVENARIA, PREPARO COM MISTURADOR DE EIXO HORIZONTAL DE 300 KG. AF_06/2014 | M3 | 808,09 | CAIXA REFERENCIAL
87384 | ARGAMASSAS | 0210 |  |  | 87384 | ARGAMASSA INDUSTRIALIZADA MULTIUSO PARA REVESTIMENTOS E ASSENTAMENTO DA ALVENARIA, PREPARO COM MISTURADOR DE EIXO HORIZONTAL DE 600 KG. AF_06/2014 | M3 | 804,99 | CAIXA REFERENCIAL
87391 | ARGAMASSAS | 0210 |  |  | 87391 | ARGAMASSA INDUSTRIALIZADA PARA CHAPISCO ROLADO, PREPARO COM MISTURADOR DE EIXO HORIZONTAL DE 160 KG. AF_06/2014 | M3 | 3.999,98 | CAIXA REFERENCIAL
87393 | ARGAMASSAS | 0210 |  |  | 87393 | ARGAMASSA INDUSTRIALIZADA PARA CHAPISCO ROLADO, PREPARO COM MISTURADOR DE EIXO HORIZONTAL DE 300 KG. AF_06/2014 | M3 | 4.050,63 | CAIXA REFERENCIAL
87394 | ARGAMASSAS | 0210 |  |  | 87394 | ARGAMASSA INDUSTRIALIZADA PARA CHAPISCO ROLADO, PREPARO COM MISTURADOR DE EIXO HORIZONTAL DE 600 KG. AF_06/2014 | M3 | 4.072,02 | CAIXA REFERENCIAL
87395 | ARGAMASSAS | 0210 |  |  | 87395 | ARGAMASSA INDUSTRIALIZADA PARA CHAPISCO COLANTE, PREPARO COM MISTURADOR DE EIXO HORIZONTAL DE 160 KG. AF_06/2014 | M3 | 2.629,33 | CAIXA REFERENCIAL
87396 | ARGAMASSAS | 0210 |  |  | 87396 | ARGAMASSA INDUSTRIALIZADA PARA CHAPISCO COLANTE, PREPARO COM MISTURADOR DE EIXO HORIZONTAL DE 300 KG. AF_06/2014 | M3 | 2.659,55 | CAIXA REFERENCIAL
87397 | ARGAMASSAS | 0210 |  |  | 87397 | ARGAMASSA INDUSTRIALIZADA PARA CHAPISCO COLANTE, PREPARO COM MISTURADOR DE EIXO HORIZONTAL DE 600 KG. AF_06/2014 | M3 | 2.668,89 | CAIXA REFERENCIAL
87398 | ARGAMASSAS | 0210 |  |  | 87398 | ARGAMASSA INDUSTRIALIZADA MULTIUSO PARA REVESTIMENTOS E ASSENTAMENTO DA ALVENARIA, PREPARO MANUAL. AF_06/2014 | M3 | 906,56 | CAIXA REFERENCIAL
87401 | ARGAMASSAS | 0210 |  |  | 87401 | ARGAMASSA INDUSTRIALIZADA PARA CHAPISCO ROLADO, PREPARO MANUAL. AF_06/2014 | M3 | 4.167,18 | CAIXA REFERENCIAL
87402 | ARGAMASSAS | 0210 |  |  | 87402 | ARGAMASSA INDUSTRIALIZADA PARA CHAPISCO COLANTE, PREPARO MANUAL. AF_06/2014 | M3 | 2.779,87 | CAIXA REFERENCIAL
87406 | ARGAMASSAS | 0210 |  |  | 87406 | ARGAMASSA INDUSTRIALIZADA PARA REVESTIMENTOS, MISTURA E PROJEÇÃO DE 1M³/H DE ARGAMASSA. AF_06/2014 | M3 | 834,10 | CAIXA REFERENCIAL
87407 | ARGAMASSAS | 0210 |  |  | 87407 | ARGAMASSA INDUSTRIALIZADA PARA REVESTIMENTOS, MISTURA E PROJEÇÃO DE 1,5 M³/H DE ARGAMASSA. AF_06/2014 | M3 | 815,50 | CAIXA REFERENCIAL
87408 | ARGAMASSAS | 0210 |  |  | 87408 | ARGAMASSA INDUSTRIALIZADA PARA REVESTIMENTOS, MISTURA E PROJEÇÃO DE 2 M³/H DE ARGAMASSA. AF_06/2014 | M3 | 807,73 | CAIXA REFERENCIAL
88626 | ARGAMASSAS | 0210 |  |  | 88626 | ARGAMASSA TRAÇO 1:0,5:4,5 (CIMENTO, CAL E AREIA MÉDIA), PREPARO MECÂNICO COM BETONEIRA 400 L. AF_08/2014 | M3 | 329,79 | CAIXA REFERENCIAL
88627 | ARGAMASSAS | 0210 |  |  | 88627 | ARGAMASSA TRAÇO 1:0,5:4,5 (CIMENTO, CAL E AREIA MÉDIA) PARA ASSENTAMENTO DE ALVENARIA, PREPARO MANUAL. AF_08/2014 | M3 | 397,09 | CAIXA REFERENCIAL
88628 | ARGAMASSAS | 0210 |  |  | 88628 | ARGAMASSA TRAÇO 1:3 (CIMENTO E AREIA MÉDIA), PREPARO MECÂNICO COM BETONEIRA 400 L. AF_08/2014 | M3 | 337,80 | CAIXA REFERENCIAL
88629 | ARGAMASSAS | 0210 |  |  | 88629 | ARGAMASSA TRAÇO 1:3 (CIMENTO E AREIA MÉDIA), PREPARO MANUAL. AF_08/2014 | M3 | 408,91 | CAIXA REFERENCIAL
88630 | ARGAMASSAS | 0210 |  |  | 88630 | ARGAMASSA TRAÇO 1:4 (CIMENTO E AREIA MÉDIA), PREPARO MECÂNICO COM BETONEIRA 400 L. AF_08/2014 | M3 | 305,46 | CAIXA REFERENCIAL
88631 | ARGAMASSAS | 0210 |  |  | 88631 | ARGAMASSA TRAÇO 1:4 (CIMENTO E AREIA MÉDIA), PREPARO MANUAL. AF_08/2014 | M3 | 378,98 | CAIXA REFERENCIAL
88715 | ARGAMASSAS | 0210 |  |  | 88715 | ARGAMASSA TRAÇO 1:2:9 (CIMENTO, CAL E AREIA MÉDIA) PARA EMBOÇO/MASSA ÚNICA/ASSENTAMENTO DE ALVENARIA, PREPARO MECÂNICO COM BETONEIRA 400 L. AF_09/2014 | M3 | 318,08 | CAIXA REFERENCIAL
73901/1 | CARGA, DESCARGA E TRANSPORTE DE MATERIAIS | 0211 | 73901 | TRANSPORTE VERTICAL | 73901/1 | TRANSPORTE VERTICAL MANUAL DE MATERIAIS DIVERSOS A 1ª LAJE | M3 | 16,89 | CAIXA REFERENCIAL
73901/2 | CARGA, DESCARGA E TRANSPORTE DE MATERIAIS | 0211 | 73901 | TRANSPORTE VERTICAL | 73901/2 | TRANSPORTE VERTICAL MANUAL DE MATERIAIS DIVERSOS A 2ª LAJE | M3 | 40,54 | CAIXA REFERENCIAL
73901/3 | CARGA, DESCARGA E TRANSPORTE DE MATERIAIS | 0211 | 73901 | TRANSPORTE VERTICAL | 73901/3 | TRANSPORTE VERTICAL MANUAL DE MATERIAIS DIVERSOS A 1ª LAJE | T | 33,78 | CAIXA REFERENCIAL
73901/4 | CARGA, DESCARGA E TRANSPORTE DE MATERIAIS | 0211 | 73901 | TRANSPORTE VERTICAL | 73901/4 | TRANSPORTE VERTICAL MANUAL DE MATERIAIS DIVERSOS A 2ª LAJE | T | 55,98 | CAIXA REFERENCIAL
74023/1 | CARGA, DESCARGA E TRANSPORTE DE MATERIAIS | 0211 | 74023 | TRANSPORTE HORIZONTAL MANUAL | 74023/1 | TRANSPORTE HORIZONTAL DE MATERIAIS DIVERSOS A 30M | M3 | 23,16 | CAIXA REFERENCIAL
74023/2 | CARGA, DESCARGA E TRANSPORTE DE MATERIAIS | 0211 | 74023 | TRANSPORTE HORIZONTAL MANUAL | 74023/2 | TRANSPORTE HORIZONTAL DE MATERIAIS DIVERSOS A 40M | M3 | 26,06 | CAIXA REFERENCIAL
74023/3 | CARGA, DESCARGA E TRANSPORTE DE MATERIAIS | 0211 | 74023 | TRANSPORTE HORIZONTAL MANUAL | 74023/3 | TRANSPORTE HORIZONTAL DE MATERIAIS DIVERSOS A 50M | M3 | 27,99 | CAIXA REFERENCIAL
74023/4 | CARGA, DESCARGA E TRANSPORTE DE MATERIAIS | 0211 | 74023 | TRANSPORTE HORIZONTAL MANUAL | 74023/4 | TRANSPORTE HORIZONTAL DE MATERIAIS DIVERSOS A 60M | M3 | 29,44 | CAIXA REFERENCIAL
74023/5 | CARGA, DESCARGA E TRANSPORTE DE MATERIAIS | 0211 | 74023 | TRANSPORTE HORIZONTAL MANUAL | 74023/5 | TRANSPORTE HORIZONTAL DE MATERIAIS DIVERSOS A 100M | M3 | 38,61 | CAIXA REFERENCIAL
74023/6 | CARGA, DESCARGA E TRANSPORTE DE MATERIAIS | 0211 | 74023 | TRANSPORTE HORIZONTAL MANUAL | 74023/6 | TRANSPORTE HORIZONTAL DE MATERIAIS DIVERSOS A 30M | T | 14,47 | CAIXA REFERENCIAL
74023/7 | CARGA, DESCARGA E TRANSPORTE DE MATERIAIS | 0211 | 74023 | TRANSPORTE HORIZONTAL MANUAL | 74023/7 | TRANSPORTE HORIZONTAL DE MATERIAIS DIVERSOS A 40M | T | 15,92 | CAIXA REFERENCIAL
74023/8 | CARGA, DESCARGA E TRANSPORTE DE MATERIAIS | 0211 | 74023 | TRANSPORTE HORIZONTAL MANUAL | 74023/8 | TRANSPORTE HORIZONTAL DE MATERIAIS DIVERSOS A 50M | T | 17,37 | CAIXA REFERENCIAL
74023/9 | CARGA, DESCARGA E TRANSPORTE DE MATERIAIS | 0211 | 74023 | TRANSPORTE HORIZONTAL MANUAL | 74023/9 | TRANSPORTE HORIZONTAL DE MATERIAIS DIVERSOS A 60M | T | 18,82 | CAIXA REFERENCIAL
74023/10 | CARGA, DESCARGA E TRANSPORTE DE MATERIAIS | 0211 | 74023 | TRANSPORTE HORIZONTAL MANUAL | 74023/10 | TRANSPORTE HORIZONTAL DE MATERIAIS DIVERSOS A 100M | T | 23,65 | CAIXA REFERENCIAL
88017 | CARGA, DESCARGA E TRANSPORTE DE MATERIAIS | 0211 |  |  | 88017 | TRANSPORTE HORIZONTAL, SACOS 50 KG, MANUAL, 30M. AF_06/2014 | KG | 0,01 | CAIXA REFERENCIAL
88018 | CARGA, DESCARGA E TRANSPORTE DE MATERIAIS | 0211 |  |  | 88018 | TRANSPORTE HORIZONTAL, SACOS 30 KG, MANUAL, 30M. AF_06/2014 | KG | 0,02 | CAIXA REFERENCIAL
88019 | CARGA, DESCARGA E TRANSPORTE DE MATERIAIS | 0211 |  |  | 88019 | TRANSPORTE HORIZONTAL, SACOS 20 KG, MANUAL, 30M. AF_06/2014 | KG | 0,04 | CAIXA REFERENCIAL
88020 | CARGA, DESCARGA E TRANSPORTE DE MATERIAIS | 0211 |  |  | 88020 | TRANSPORTE HORIZONTAL, SACOS 50 KG, CARRINHO PLATAFORMA, 30M. AF_06/2014 | KG | 0,00 | CAIXA REFERENCIAL
88021 | CARGA, DESCARGA E TRANSPORTE DE MATERIAIS | 0211 |  |  | 88021 | TRANSPORTE HORIZONTAL, SACOS 30 KG, CARRINHO PLATAFORMA, 30M. AF_06/2014 | KG | 0,00 | CAIXA REFERENCIAL
88022 | CARGA, DESCARGA E TRANSPORTE DE MATERIAIS | 0211 |  |  | 88022 | TRANSPORTE HORIZONTAL, SACOS 20 KG, CARRINHO PLATAFORMA, 30M. AF_06/2014 | KG | 0,01 | CAIXA REFERENCIAL
88023 | CARGA, DESCARGA E TRANSPORTE DE MATERIAIS | 0211 |  |  | 88023 | TRANSPORTE HORIZONTAL, SACOS 50 KG, CARRINHO PLATAFORMA, 50M. AF_06/2014 | KG | 0,00 | CAIXA REFERENCIAL
88024 | CARGA, DESCARGA E TRANSPORTE DE MATERIAIS | 0211 |  |  | 88024 | TRANSPORTE HORIZONTAL, SACOS 30 KG, CARRINHO PLATAFORMA, 50M. AF_06/2014 | KG | 0,01 | CAIXA REFERENCIAL
88025 | CARGA, DESCARGA E TRANSPORTE DE MATERIAIS | 0211 |  |  | 88025 | TRANSPORTE HORIZONTAL, SACOS 20 KG, CARRINHO PLATAFORMA, 50M. AF_06/2014 | KG | 0,01 | CAIXA REFERENCIAL
88026 | CARGA, DESCARGA E TRANSPORTE DE MATERIAIS | 0211 |  |  | 88026 | TRANSPORTE HORIZONTAL, SACOS 50 KG, CARRINHO PLATAFORMA, 75M. AF_06/2014 | KG | 0,01 | CAIXA REFERENCIAL
88027 | CARGA, DESCARGA E TRANSPORTE DE MATERIAIS | 0211 |  |  | 88027 | TRANSPORTE HORIZONTAL, SACOS 30 KG, CARRINHO PLATAFORMA, 75M. AF_06/2014 | KG | 0,01 | CAIXA REFERENCIAL
88028 | CARGA, DESCARGA E TRANSPORTE DE MATERIAIS | 0211 |  |  | 88028 | TRANSPORTE HORIZONTAL, SACOS 20 KG, CARRINHO PLATAFORMA, 75M. AF_06/2014 | KG | 0,01 | CAIXA REFERENCIAL
88029 | CARGA, DESCARGA E TRANSPORTE DE MATERIAIS | 0211 |  |  | 88029 | TRANSPORTE HORIZONTAL, SACOS 50 KG, CARRINHO PLATAFORMA, 100M. AF_06/2014 | KG | 0,01 | CAIXA REFERENCIAL
88030 | CARGA, DESCARGA E TRANSPORTE DE MATERIAIS | 0211 |  |  | 88030 | TRANSPORTE HORIZONTAL, SACOS 30 KG, CARRINHO PLATAFORMA, 100M. AF_06/2014 | KG | 0,01 | CAIXA REFERENCIAL
88031 | CARGA, DESCARGA E TRANSPORTE DE MATERIAIS | 0211 |  |  | 88031 | TRANSPORTE HORIZONTAL, SACOS 20 KG, CARRINHO PLATAFORMA, 100M. AF_06/2014 | KG | 0,02 | CAIXA REFERENCIAL
88036 | CARGA, DESCARGA E TRANSPORTE DE MATERIAIS | 0211 |  |  | 88036 | TRANSPORTE HORIZONTAL, MASSA/GRANEL, JERICA 90L, 30M. AF_06/2014 | M3 | 21,19 | CAIXA REFERENCIAL
88037 | CARGA, DESCARGA E TRANSPORTE DE MATERIAIS | 0211 |  |  | 88037 | TRANSPORTE HORIZONTAL, MASSA/GRANEL, JERICA 90L, 50M. AF_06/2014 | M3 | 29,69 | CAIXA REFERENCIAL
88038 | CARGA, DESCARGA E TRANSPORTE DE MATERIAIS | 0211 |  |  | 88038 | TRANSPORTE HORIZONTAL, MASSA/GRANEL, JERICA 90L, 75M. AF_06/2014 | M3 | 40,32 | CAIXA REFERENCIAL
88039 | CARGA, DESCARGA E TRANSPORTE DE MATERIAIS | 0211 |  |  | 88039 | TRANSPORTE HORIZONTAL, MASSA/GRANEL, JERICA 90L, 100M. AF_06/2014 | M3 | 50,94 | CAIXA REFERENCIAL
88044 | CARGA, DESCARGA E TRANSPORTE DE MATERIAIS | 0211 |  |  | 88044 | TRANSPORTE HORIZONTAL, BLOCOS VAZADOS DE CONCRETO OU CERÂMICO 19X19X39 CM, MANUAL, 30M. AF_06/2014 | UN | 0,44 | CAIXA REFERENCIAL
88045 | CARGA, DESCARGA E TRANSPORTE DE MATERIAIS | 0211 |  |  | 88045 | TRANSPORTE HORIZONTAL, BLOCOS CERÂMICOS FURADOS NA HORIZONTAL 9X19X19 CM, MANUAL, 30M. AF_06/2014 | UN | 0,22 | CAIXA REFERENCIAL
88046 | CARGA, DESCARGA E TRANSPORTE DE MATERIAIS | 0211 |  |  | 88046 | TRANSPORTE HORIZONTAL, BLOCOS VAZADOS DE CONCRETO OU CERÂMICO 19X19X39 CM, CARRINHO PLATAFORMA, 30M. AF_06/2014 | UN | 0,19 | CAIXA REFERENCIAL
88047 | CARGA, DESCARGA E TRANSPORTE DE MATERIAIS | 0211 |  |  | 88047 | TRANSPORTE HORIZONTAL, BLOCOS CERÂMICOS FURADOS NA HORIZONTAL 9X19X19 CM, CARRINHO PLATAFORMA, 30M. AF_06/2014 | UN | 0,12 | CAIXA REFERENCIAL
88048 | CARGA, DESCARGA E TRANSPORTE DE MATERIAIS | 0211 |  |  | 88048 | TRANSPORTE HORIZONTAL, BLOCOS VAZADOS DE CONCRETO OU CERÂMICO 19X19X39 CM, CARRINHO PLATAFORMA, 50M. AF_06/2014 | UN | 0,25 | CAIXA REFERENCIAL
88049 | CARGA, DESCARGA E TRANSPORTE DE MATERIAIS | 0211 |  |  | 88049 | TRANSPORTE HORIZONTAL, BLOCOS CERÂMICOS FURADOS NA HORIZONTAL 9X19X19 CM, CARRINHO PLATAFORMA, 50M. AF_06/2014 | UN | 0,13 | CAIXA REFERENCIAL
88050 | CARGA, DESCARGA E TRANSPORTE DE MATERIAIS | 0211 |  |  | 88050 | TRANSPORTE HORIZONTAL, BLOCOS VAZADOS DE CONCRETO OU CERÂMICO 19X19X39 CM, CARRINHO PLATAFORMA, 75M. AF_06/2014 | UN | 0,33 | CAIXA REFERENCIAL
88051 | CARGA, DESCARGA E TRANSPORTE DE MATERIAIS | 0211 |  |  | 88051 | TRANSPORTE HORIZONTAL, BLOCOS CERÂMICOS FURADOS NA HORIZONTAL 9X19X19 CM, CARRINHO PLATAFORMA, 75M. AF_06/2014 | UN | 0,15 | CAIXA REFERENCIAL
88052 | CARGA, DESCARGA E TRANSPORTE DE MATERIAIS | 0211 |  |  | 88052 | TRANSPORTE HORIZONTAL, BLOCOS VAZADOS DE CONCRETO OU CERÂMICO 19X19X39 CM, CARRINHO PLATAFORMA, 100M. AF_06/2014 | UN | 0,40 | CAIXA REFERENCIAL
88053 | CARGA, DESCARGA E TRANSPORTE DE MATERIAIS | 0211 |  |  | 88053 | TRANSPORTE HORIZONTAL, BLOCOS CERÂMICOS FURADOS NA HORIZONTAL 9X19X19 CM, CARRINHO PLATAFORMA, 100M. AF_06/2014 | UN | 0,17 | CAIXA REFERENCIAL
88054 | CARGA, DESCARGA E TRANSPORTE DE MATERIAIS | 0211 |  |  | 88054 | TRANSPORTE HORIZONTAL, BLOCOS VAZADOS DE CONCRETO OU CERÂMICO 19X19X39 CM, CARRINHO PARA MINI PÁLETES, 30M. AF_06/2014 | UN | 0,07 | CAIXA REFERENCIAL
88055 | CARGA, DESCARGA E TRANSPORTE DE MATERIAIS | 0211 |  |  | 88055 | TRANSPORTE HORIZONTAL, BLOCOS CERÂMICOS FURADOS NA HORIZONTAL 9X19X19 CM, CARRINHO PARA MINI PÁLETES, 30M. AF_06/2014 | UN | 0,01 | CAIXA REFERENCIAL
88056 | CARGA, DESCARGA E TRANSPORTE DE MATERIAIS | 0211 |  |  | 88056 | TRANSPORTE HORIZONTAL, BLOCOS VAZADOS DE CONCRETO OU CERÂMICO 19X19X39 CM, CARRINHO PARA MINI PÁLETES, 50M. AF_06/2014 | UN | 0,12 | CAIXA REFERENCIAL
88057 | CARGA, DESCARGA E TRANSPORTE DE MATERIAIS | 0211 |  |  | 88057 | TRANSPORTE HORIZONTAL, BLOCOS CERÂMICOS FURADOS NA HORIZONTAL 9X19X19 CM, CARRINHO PARA MINI PÁLETES, 50M. AF_06/2014 | UN | 0,03 | CAIXA REFERENCIAL
88058 | CARGA, DESCARGA E TRANSPORTE DE MATERIAIS | 0211 |  |  | 88058 | TRANSPORTE HORIZONTAL, BLOCOS VAZADOS DE CONCRETO OU CERÂMICO 19X19X39 CM, CARRINHO PARA MINI PÁLETES, 75M. AF_06/2014 | UN | 0,19 | CAIXA REFERENCIAL
88059 | CARGA, DESCARGA E TRANSPORTE DE MATERIAIS | 0211 |  |  | 88059 | TRANSPORTE HORIZONTAL, BLOCOS CERÂMICOS FURADOS NA HORIZONTAL 9X19X19 CM, CARRINHO PARA MINI PÁLETES, 75M. AF_06/2014 | UN | 0,04 | CAIXA REFERENCIAL
88060 | CARGA, DESCARGA E TRANSPORTE DE MATERIAIS | 0211 |  |  | 88060 | TRANSPORTE HORIZONTAL, BLOCOS VAZADOS DE CONCRETO OU CERÂMICO 19X19X39 CM, CARRINHO PARA MINI PÁLETES, 100M. AF_06/2014 | UN | 0,25 | CAIXA REFERENCIAL
88061 | CARGA, DESCARGA E TRANSPORTE DE MATERIAIS | 0211 |  |  | 88061 | TRANSPORTE HORIZONTAL, BLOCOS CERÂMICOS FURADOS NA HORIZONTAL 9X19X19 CM, CARRINHO PARA MINI PÁLETES, 100M. AF_06/2014 | UN | 0,06 | CAIXA REFERENCIAL
88074 | CARGA, DESCARGA E TRANSPORTE DE MATERIAIS | 0211 |  |  | 88074 | TRANSPORTE HORIZONTAL, PLACAS CERÂMICAS, MANUAL, 30M. AF_06/2014 | M2 | 0,63 | CAIXA REFERENCIAL
88075 | CARGA, DESCARGA E TRANSPORTE DE MATERIAIS | 0211 |  |  | 88075 | TRANSPORTE HORIZONTAL, PLACAS CERÂMICAS, CARRINHO PLATAFORMA, 30M. AF_06/2014 | M2 | 0,42 | CAIXA REFERENCIAL
88076 | CARGA, DESCARGA E TRANSPORTE DE MATERIAIS | 0211 |  |  | 88076 | TRANSPORTE HORIZONTAL, PLACAS CERÂMICAS, CARRINHO PLATAFORMA, 50M. AF_06/2014 | M2 | 0,49 | CAIXA REFERENCIAL
88077 | CARGA, DESCARGA E TRANSPORTE DE MATERIAIS | 0211 |  |  | 88077 | TRANSPORTE HORIZONTAL, PLACAS CERÂMICAS, CARRINHO PLATAFORMA, 75M. AF_06/2014 | M2 | 0,57 | CAIXA REFERENCIAL
88078 | CARGA, DESCARGA E TRANSPORTE DE MATERIAIS | 0211 |  |  | 88078 | TRANSPORTE HORIZONTAL, PLACAS CERÂMICAS, CARRINHO PLATAFORMA, 100M. AF_06/2014 | M2 | 0,65 | CAIXA REFERENCIAL
88079 | CARGA, DESCARGA E TRANSPORTE DE MATERIAIS | 0211 |  |  | 88079 | TRANSPORTE HORIZONTAL, PLACAS CERÂMICAS, CARRINHO PARA MINI PÁLETES, 30M. AF_06/2014 | M2 | 0,11 | CAIXA REFERENCIAL
88080 | CARGA, DESCARGA E TRANSPORTE DE MATERIAIS | 0211 |  |  | 88080 | TRANSPORTE HORIZONTAL, PLACAS CERÂMICAS, CARRINHO PARA MINI PÁLETES, 50M. AF_06/2014 | M2 | 0,18 | CAIXA REFERENCIAL
88081 | CARGA, DESCARGA E TRANSPORTE DE MATERIAIS | 0211 |  |  | 88081 | TRANSPORTE HORIZONTAL, PLACAS CERÂMICAS, CARRINHO PARA MINI PÁLETES, 75M. AF_06/2014 | M2 | 0,27 | CAIXA REFERENCIAL
88082 | CARGA, DESCARGA E TRANSPORTE DE MATERIAIS | 0211 |  |  | 88082 | TRANSPORTE HORIZONTAL, PLACAS CERÂMICAS, CARRINHO PARA MINI PÁLETES, 100M. AF_06/2014 | M2 | 0,36 | CAIXA REFERENCIAL
88087 | CARGA, DESCARGA E TRANSPORTE DE MATERIAIS | 0211 |  |  | 88087 | TRANSPORTE HORIZONTAL, LATA DE 18 L, MANUAL, 30M. AF_06/2014 | L | 0,05 | CAIXA REFERENCIAL
88088 | CARGA, DESCARGA E TRANSPORTE DE MATERIAIS | 0211 |  |  | 88088 | TRANSPORTE HORIZONTAL, LATA DE 18 L, CARRINHO PLATAFORMA, 30M. AF_06/2014 | L | 0,01 | CAIXA REFERENCIAL
88089 | CARGA, DESCARGA E TRANSPORTE DE MATERIAIS | 0211 |  |  | 88089 | TRANSPORTE HORIZONTAL, LATA DE 18 L, CARRINHO PLATAFORMA, 50M. AF_06/2014 | L | 0,02 | CAIXA REFERENCIAL
88090 | CARGA, DESCARGA E TRANSPORTE DE MATERIAIS | 0211 |  |  | 88090 | TRANSPORTE HORIZONTAL, LATA DE 18 L, CARRINHO PLATAFORMA, 75M. AF_06/2014 | L | 0,02 | CAIXA REFERENCIAL
88091 | CARGA, DESCARGA E TRANSPORTE DE MATERIAIS | 0211 |  |  | 88091 | TRANSPORTE HORIZONTAL, LATA DE 18 L, CARRINHO PLATAFORMA, 100M. AF_06/2014 | L | 0,03 | CAIXA REFERENCIAL
88096 | CARGA, DESCARGA E TRANSPORTE DE MATERIAIS | 0211 |  |  | 88096 | TRANSPORTE VERTICAL, SACOS 50 KG, MANUAL, 1 PAVIMENTO. AF_06/2014 | KG | 0,00 | CAIXA REFERENCIAL
88097 | CARGA, DESCARGA E TRANSPORTE DE MATERIAIS | 0211 |  |  | 88097 | TRANSPORTE VERTICAL, SACOS 30 KG, MANUAL, 1 PAVIMENTO. AF_06/2014 | KG | 0,01 | CAIXA REFERENCIAL
88098 | CARGA, DESCARGA E TRANSPORTE DE MATERIAIS | 0211 |  |  | 88098 | TRANSPORTE VERTICAL, SACOS 20 KG, MANUAL, 1 PAVIMENTO. AF_06/2014 | KG | 0,01 | CAIXA REFERENCIAL
88099 | CARGA, DESCARGA E TRANSPORTE DE MATERIAIS | 0211 |  |  | 88099 | TRANSPORTE VERTICAL, BLOCOS VAZADOS DE CONCRETO OU CERÂMICO 19X19X39 CM, MANUAL, 1 PAVIMENTO. AF_06/2014 | UN | 0,17 | CAIXA REFERENCIAL
88100 | CARGA, DESCARGA E TRANSPORTE DE MATERIAIS | 0211 |  |  | 88100 | TRANSPORTE VERTICAL, BLOCOS CERÂMICOS FURADOS NA HORIZONTAL 9X19X19 CM, MANUAL, 1 PAVIMENTO. AF_06/2014 | UN | 0,09 | CAIXA REFERENCIAL
88101 | CARGA, DESCARGA E TRANSPORTE DE MATERIAIS | 0211 |  |  | 88101 | TRANSPORTE VERTICAL, PLACAS CERÂMICAS, MANUAL, 1 PAVIMENTO. AF_06/2014 | M2 | 0,28 | CAIXA REFERENCIAL
88102 | CARGA, DESCARGA E TRANSPORTE DE MATERIAIS | 0211 |  |  | 88102 | TRANSPORTE VERTICAL, LATA DE 18 L, MANUAL, 1 PAVIMENTO. AF_06/2014 | L | 0,02 | CAIXA REFERENCIAL
88103 | CARGA, DESCARGA E TRANSPORTE DE MATERIAIS | 0211 |  |  | 88103 | TRANSPORTE VERTICAL, MASSA/GRANEL LATA DE 10 L, MANUAL, 1 PAVIMENTO. AF_06/2014 | L | 0,03 | CAIXA REFERENCIAL
9537 | LIMPEZA E ARREMATES FINAIS | 0212 |  |  | 9537 | LIMPEZA FINAL DA OBRA | M2 | 1,55 | CAIXA REFERENCIAL
73745/1 | LIMPEZA E ARREMATES FINAIS | 0212 | 73745 | LIMPEZAS DE SUPERFICIES | 73745/1 | LIMPEZA DE ESTRUTURAL DE ACO OU CONCRETO COM JATEAMENTO DE AREIA | M2 | 7,42 | CAIXA REFERENCIAL
73800/1 | LIMPEZA E ARREMATES FINAIS | 0212 | 73800 | POLIMENTO DE PISOS | 73800/1 | LIMPEZA E POLIMENTO MECANIZADO EM PISO ALTA RESISTENCIA, UTILIZANDO ESTUQUE COM ADESIVO, CIMENTO BRANCO E CORANTE | M2 | 25,82 | CAIXA REFERENCIAL
73806/1 | LIMPEZA E ARREMATES FINAIS | 0212 | 73806 | LIMPEZA DE SUPERFICIES | 73806/1 | LIMPEZA DE SUPERFICIES COM JATO DE ALTA PRESSAO DE AR E AGUA | M2 | 0,99 | CAIXA REFERENCIAL
73948/2 | LIMPEZA E ARREMATES FINAIS | 0212 | 73948 | LIMPEZA DIVERSAS DA OBRA | 73948/2 | LIMPEZA/PREPARO SUPERFICIE CONCRETO P/PINTURA | M2 | 5,23 | CAIXA REFERENCIAL
73948/3 | LIMPEZA E ARREMATES FINAIS | 0212 | 73948 | LIMPEZA DIVERSAS DA OBRA | 73948/3 | LIMPEZA AZULEJO | M2 | 3,68 | CAIXA REFERENCIAL
73948/4 | LIMPEZA E ARREMATES FINAIS | 0212 | 73948 | LIMPEZA DIVERSAS DA OBRA | 73948/4 | LIMPEZA E LAVAGEM DE PASTILHAS | M2 | 5,24 | CAIXA REFERENCIAL
73948/5 | LIMPEZA E ARREMATES FINAIS | 0212 | 73948 | LIMPEZA DIVERSAS DA OBRA | 73948/5 | LIMPEZA CHAPA MELAMINICA EM PAREDE | M2 | 3,78 | CAIXA REFERENCIAL
73948/6 | LIMPEZA E ARREMATES FINAIS | 0212 | 73948 | LIMPEZA DIVERSAS DA OBRA | 73948/6 | LIMPEZA LAMBRI ALUMINIO | M2 | 8,54 | CAIXA REFERENCIAL
73948/7 | LIMPEZA E ARREMATES FINAIS | 0212 | 73948 | LIMPEZA DIVERSAS DA OBRA | 73948/7 | LIMPEZA ESQUADRIA FERRO C/SOLVENTE | M2 | 14,93 | CAIXA REFERENCIAL
73948/8 | LIMPEZA E ARREMATES FINAIS | 0212 | 73948 | LIMPEZA DIVERSAS DA OBRA | 73948/8 | LIMPEZA VIDRO COMUM | M2 | 7,22 | CAIXA REFERENCIAL
73948/9 | LIMPEZA E ARREMATES FINAIS | 0212 | 73948 | LIMPEZA DIVERSAS DA OBRA | 73948/9 | LIMPEZA FORRO | M2 | 14,88 | CAIXA REFERENCIAL
73948/10 | LIMPEZA E ARREMATES FINAIS | 0212 | 73948 | LIMPEZA DIVERSAS DA OBRA | 73948/10 | LIMPEZA PISO MARMORE/GRANITO | M2 | 13,97 | CAIXA REFERENCIAL
73948/11 | LIMPEZA E ARREMATES FINAIS | 0212 | 73948 | LIMPEZA DIVERSAS DA OBRA | 73948/11 | LIMPEZA PISO CERAMICO | M2 | 12,70 | CAIXA REFERENCIAL
73948/12 | LIMPEZA E ARREMATES FINAIS | 0212 | 73948 | LIMPEZA DIVERSAS DA OBRA | 73948/12 | LIMPEZA PISO PLACA BORRACHA C/ENCERAMENTO | M2 | 16,64 | CAIXA REFERENCIAL
73948/13 | LIMPEZA E ARREMATES FINAIS | 0212 | 73948 | LIMPEZA DIVERSAS DA OBRA | 73948/13 | LIMPEZA PISO PLACA BORRACHA | M2 | 6,04 | CAIXA REFERENCIAL
73948/14 | LIMPEZA E ARREMATES FINAIS | 0212 | 73948 | LIMPEZA DIVERSAS DA OBRA | 73948/14 | LIMPEZA PISO CIMENTADO | M2 | 7,62 | CAIXA REFERENCIAL
73948/15 | LIMPEZA E ARREMATES FINAIS | 0212 | 73948 | LIMPEZA DIVERSAS DA OBRA | 73948/15 | LIMPEZA PISO MARMORITE/GRANILITE | M2 | 8,87 | CAIXA REFERENCIAL
73948/16 | LIMPEZA E ARREMATES FINAIS | 0212 | 73948 | LIMPEZA DIVERSAS DA OBRA | 73948/16 | LIMPEZA MANUAL DO TERRENO (C/ RASPAGEM SUPERFICIAL) | M2 | 2,41 | CAIXA REFERENCIAL
74086/1 | LIMPEZA E ARREMATES FINAIS | 0212 | 74086 | LIMPEZA DIVERSAS DA OBRA | 74086/1 | LIMPEZA LOUCAS E METAIS | UN | 16,10 | CAIXA REFERENCIAL
74243/1 | LIMPEZA E ARREMATES FINAIS | 0212 | 74243 | LIMPEZA GERAL DE QUADRA POLIESPORTIVA | 74243/1 | LIMPEZA GERAL DE QUADRA POLIESPORTIVA | M2 | 1,35 | CAIXA REFERENCIAL
84115 | LIMPEZA E ARREMATES FINAIS | 0212 |  |  | 84115 | LIMPEZA DE ESTRUTURA METALICA SEM ANDAIME | M2 | 1,80 | CAIXA REFERENCIAL
84117 | LIMPEZA E ARREMATES FINAIS | 0212 |  |  | 84117 | RASPAGEM / CALAFETACAO TACOS MADEIRA 1 DEMAO CERA | M2 | 12,98 | CAIXA REFERENCIAL
84119 | LIMPEZA E ARREMATES FINAIS | 0212 |  |  | 84119 | ENCERAMENTO MANUAL PISO DE QUALQUER NATUREZA - 2 DEMAOS | M2 | 6,89 | CAIXA REFERENCIAL
84120 | LIMPEZA E ARREMATES FINAIS | 0212 |  |  | 84120 | ENCERAMENTO MANUAL EM MADEIRA - 3 DEMAOS | M2 | 10,52 | CAIXA REFERENCIAL
84121 | LIMPEZA E ARREMATES FINAIS | 0212 |  |  | 84121 | PLACA IDENTIFICACAO ACRILICO 25X8CM BORDA POLIDA - FORNECIMENTO E COLOCACAO | UN | 60,64 | CAIXA REFERENCIAL
84122 | LIMPEZA E ARREMATES FINAIS | 0212 |  |  | 84122 | PLACA INAUGURACAO EM ALUMINIO 0,40X0,60M FORNECIMENTO E COLOCACAO | UN | 352,49 | CAIXA REFERENCIAL
84123 | LIMPEZA E ARREMATES FINAIS | 0212 |  |  | 84123 | LIXAMENTO MAN C/ LIXA CALAFATE DE CONCR APARENTE ANTIGO | M2 | 3,69 | CAIXA REFERENCIAL
84124 | LIMPEZA E ARREMATES FINAIS | 0212 |  |  | 84124 | LETRA DE ACO INOX NO22 ALT=20CM FORNECIMENTO E COLOCACAO | UN | 72,96 | CAIXA REFERENCIAL
84125 | LIMPEZA E ARREMATES FINAIS | 0212 |  |  | 84125 | LIMPEZA DE REVESTIMENTO EM PAREDE C/ SOLUCAO DE ACIDO MURIATICO/AMONIA | M2 | 5,11 | CAIXA REFERENCIAL
74163/1 | ABERTURA DE POCO ¦ CISTERNA OU CACIMBA ¦ | 0215 | 74163 | PERFURACAO DE POCO | 74163/1 | PERFURACAO DE POCO COM PERFURATRIZ PNEUMATICA | M | 21,66 | CAIXA REFERENCIAL
74163/2 | ABERTURA DE POCO ¦ CISTERNA OU CACIMBA ¦ | 0215 | 74163 | PERFURACAO DE POCO | 74163/2 | PERFURACAO DE POCO COM PERFURATRIZ A PERCUSSAO | M | 53,12 | CAIXA REFERENCIAL
84127 | ABERTURA DE POCO ¦ CISTERNA OU CACIMBA ¦ | 0215 |  |  | 84127 | REVESTIMENTO DE POCOS C/ TUBOS DE CONCRETO | M | 339,90 | CAIXA REFERENCIAL
84128 | ABERTURA DE POCO ¦ CISTERNA OU CACIMBA ¦ | 0215 |  |  | 84128 | ABERTURA POCO PARA CISTERNA TERRENO COMPACTO COM DN 1,0M COM PROFUNDIDADES DE 15 A 20M | M | 118,52 | CAIXA REFERENCIAL
84129 | ABERTURA DE POCO ¦ CISTERNA OU CACIMBA ¦ | 0215 |  |  | 84129 | ABERTURA POCO PARA CISTERNA TERRENO COMPACTO COM DN 1,0M PROFUNDIDADE DE 10 A 15M | M | 94,82 | CAIXA REFERENCIAL
84130 | ABERTURA DE POCO ¦ CISTERNA OU CACIMBA ¦ | 0215 |  |  | 84130 | ABERTURA POCO PARA CISTERNA TERRENO COMPACTO COM DN 1,0 COM PROFUNDIDADE DE 5 A 10M | M | 71,11 | CAIXA REFERENCIAL
84131 | ABERTURA DE POCO ¦ CISTERNA OU CACIMBA ¦ | 0215 |  |  | 84131 | ABERTURA POCO PARA CISTERNA TERRENO COMPACTO COM DN 1,0 COM PROFUNDIDADEATE 5M | M | 59,26 | CAIXA REFERENCIAL
40841 | POCO TUBULAR PROFUNDO | 0216 |  |  | 40841 | ABRACADEIRA P/POCOS PROFUNDOS | UN | 77,23 | CAIXA REFERENCIAL
6391 | SOLDAS/CORTES | 0279 |  |  | 6391 | SOLDA TOPO DESCENDENTE CHANFRADA ESPESSURA=1/4" CHAPA/PERFIL/TUBO ACO COM CONVERSOR DIESEL. | M | 76,05 | CAIXA REFERENCIAL
84132 | SOLDAS/CORTES | 0279 |  |  | 84132 | SOLDA DE TOPO DESCENDENTE, EM CHAPA ACO CHANFR 5/16" ESP (P/ ASSENT TUBULACAO OU PECA DE ACO) UTILIZANDO CONVERSOR DIESEL. | M | 82,62 | CAIXA REFERENCIAL
84133 | SOLDAS/CORTES | 0279 |  |  | 84133 | SOLDA DE TOPO DESCENDENTE, EM CHAPA ACO CHANFR 3/8" ESP (P/ ASSENT TUBULACAO OU PECA DE ACO) UTILIZANDO CONVERSOR DIESEL | M | 165,45 | CAIXA REFERENCIAL
4877 | OUTROS | 0318 |  |  | 4877 | BETONEIRA 320L ELETRICA TRIFASICA C/CARREGADOR MECANICO C/OPERADOR - P | H | 15,95 | CAIXA REFERENCIAL
71516 | OUTROS | 0318 |  |  | 71516 | CONJUNTO DE MANGUEIRA PARA COMBATE A INCENDIO EM FIBRA DE POLIESTER PURA, COM 1.1/2", REVESTIDA INTERNAMENTE, COM 2 LANCES DE 15M CADA | UN | 370,00 | CAIXA REFERENCIAL
73347 | OUTROS | 0318 |  |  | 73347 | CORTE, DOBRAGEM, MONTAGEM E COLOCACAO DE FERRAGEM NA FORMA, ACO CA-50 (A OU B) DIAM 8 A 12,5MM | KG | 2,41 | CAIXA REFERENCIAL
73361 | OUTROS | 0318 |  |  | 73361 | CONCRETO CICLOPICO FCK=10MPA 30% PEDRA DE MAO INCLUSIVE LANCAMENTO | M3 | 299,24 | CAIXA REFERENCIAL
73370 | OUTROS | 0318 |  |  | 73370 | TRANSPORTE QQ NAT CAM BASCULANTE 30 KM/H 8.00 T EXCL DESPE- SA CARGA/DESC ESPERA DO CAMINHAO/SERVENTE/E OU EQUIP AUX. | T/KM | 0,86 | CAIXA REFERENCIAL
73372 | OUTROS | 0318 |  |  | 73372 | PINHO DE TERCEIRA 1" X 12" E 1" X 9" | M2 | 31,21 | CAIXA REFERENCIAL
73375 | OUTROS | 0318 |  |  | 73375 | CORTE, DOBRAGEM, MONTAGEM E COLOCACAO DE FERRAGEM NA FORMA, ACO CA-50 (A OU B) DIAM ACIM 12,5MM | KG | 2,07 | CAIXA REFERENCIAL
73393 | OUTROS | 0318 |  |  | 73393 | CORTE, DOBRAGEM, MONTAGEM E COLOCACAO DE FERRAGEM NA FORMA, ACO CA-25 DIAM 6,3 A 8,0MM | KG | 2,53 | CAIXA REFERENCIAL
73396 | OUTROS | 0318 |  |  | 73396 | DEGRAU DE FERRO FUNDIDO NUM 1 DE 3,0 KG | UN | 53,86 | CAIXA REFERENCIAL
73397 | OUTROS | 0318 |  |  | 73397 | EMBOCO CIMENTO AREIA 1:4 ESP=1,5CM INCL CHAPISCO 1:3 E=9MM | M2 | 20,43 | CAIXA REFERENCIAL
73410 | OUTROS | 0318 |  |  | 73410 | FORMA PLANA P/VIGA, PILAR E PAREDE EM CHAPA RESINADA E= 10 MM | M2 | 52,57 | CAIXA REFERENCIAL
73413 | OUTROS | 0318 |  |  | 73413 | ESCAVACAO MEC.VALA N ESCOR ATE 1,5M C/RETRO MAT 1A COM REDUTOR (PEDRAS/INST PREDIAIS/OUTROS REDUT PRODUT OU CAVAS FUNDACAO) - EXCL. ESGOTAMENTO | M3 | 13,00 | CAIXA REFERENCIAL
73415 | OUTROS | 0318 |  |  | 73415 | PINTURA PVA, TRES DEMAOS | M2 | 12,02 | CAIXA REFERENCIAL
73426 | OUTROS | 0318 |  |  | 73426 | PERFURACAO MANUAL DIAMETRO 20 CM (5 TF) | M | 47,57 | CAIXA REFERENCIAL
73430 | OUTROS | 0318 |  |  | 73430 | ESCAVACAO MEC. VALA N ESCOR MAT 1A C/RETRO ENTRE 1,5 E 3M C/ REDUTOR (PEDRAS/INST PREDIAIS/OUTROS REDUT.PRODUTIV OU CAVAS FUNDACAO ) - EXCL. ESGOTAMENTO. | M3 | 15,81 | CAIXA REFERENCIAL
73431 | OUTROS | 0318 |  |  | 73431 | PINHO TERCEIRA 2,5X10CM | M | 3,19 | CAIXA REFERENCIAL
73454 | OUTROS | 0318 |  |  | 73454 | ALUGUEL CAMINHAO CARROC FIXA TOCO 7,5T MOTOR DIESEL 132CV(CP) C/MOTO RISTA | H | 88,58 | CAIXA REFERENCIAL
73460 | OUTROS | 0318 |  |  | 73460 | MACARANDUBA APARELHADA 3" X 4.1/2" | M | 25,67 | CAIXA REFERENCIAL
73475 | OUTROS | 0318 |  |  | 73475 | TACO DE ALVENARIA (2,5X10X20)CM | UN | 0,56 | CAIXA REFERENCIAL
73488 | OUTROS | 0318 |  |  | 73488 | MACARANDUBA APARELHADA 3" X 6" | M | 33,52 | CAIXA REFERENCIAL
73489 | OUTROS | 0318 |  |  | 73489 | MACARANDUBA APARELHADA DE 3" X 9" | M | 51,37 | CAIXA REFERENCIAL
73490 | OUTROS | 0318 |  |  | 73490 | TUBO CA-1 CONCR ARMADO P/GALERIAS AGUAS PLUV DIAM=0,80M FORNEC MAT COM AREIA CIMENTO 1:4 - FORNECIMENTO E ASSENTAMENTO | M | 226,16 | CAIXA REFERENCIAL
73493 | OUTROS | 0318 |  |  | 73493 | TEODOLITO CONVENCIONAL DE MICROMETRO C/LEITURA NUMERICA (CP) PRECISAO DE 6S PARA LEVANTAMENTO DE TERRENOS DIVERSOS | H | 1,80 | CAIXA REFERENCIAL
73503 | OUTROS | 0318 |  |  | 73503 | TRANSPORTE DE TUBOS DE PVC DN 1000 | M | 5,29 | CAIXA REFERENCIAL
73504 | OUTROS | 0318 |  |  | 73504 | TRANSPORTE DE TUBOS DE PVC DN 900 | M | 4,46 | CAIXA REFERENCIAL
73505 | OUTROS | 0318 |  |  | 73505 | TRANSPORTE DE TUBOS DE PVC DN 800 | M | 3,70 | CAIXA REFERENCIAL
73506 | OUTROS | 0318 |  |  | 73506 | TRANSPORTE DE TUBOS DE PVC DN 700 | M | 3,00 | CAIXA REFERENCIAL
73507 | OUTROS | 0318 |  |  | 73507 | TRANSPORTE DE TUBOS DE PVC DN 600 | M | 2,34 | CAIXA REFERENCIAL
73508 | OUTROS | 0318 |  |  | 73508 | TRANSPORTE DE TUBOS DE PVC DN 500 | M | 1,78 | CAIXA REFERENCIAL
73509 | OUTROS | 0318 |  |  | 73509 | TRANSPORTE DE TUBOS DE PVC DN 400 | M | 1,30 | CAIXA REFERENCIAL
73510 | OUTROS | 0318 |  |  | 73510 | TRANSPORTE DE TUBOS DE FERRO DUTIL DN 1200 | M | 13,63 | CAIXA REFERENCIAL
73511 | OUTROS | 0318 |  |  | 73511 | TRANSPORTE DE TUBOS DE FERRO DUTIL DN 1100 | M | 11,77 | CAIXA REFERENCIAL
73512 | OUTROS | 0318 |  |  | 73512 | TRANSPORTE DE TUBOS DE FERRO DUTIL DN 1000 | M | 10,20 | CAIXA REFERENCIAL
73513 | OUTROS | 0318 |  |  | 73513 | TRANSPORTE DE TUBOS DE FERRO DUTIL DN 900 | M | 8,61 | CAIXA REFERENCIAL
73514 | OUTROS | 0318 |  |  | 73514 | TRANSPORTE DE TUBOS DE FERRO DUTIL DN 800 | M | 7,14 | CAIXA REFERENCIAL
73515 | OUTROS | 0318 |  |  | 73515 | TRANSPORTE DE TUBOS DE FERRO DUTIL DN 700 | M | 5,78 | CAIXA REFERENCIAL
73516 | OUTROS | 0318 |  |  | 73516 | TRANSPORTE DE TUBOS DE FERRO DUTIL DN 600 | M | 4,55 | CAIXA REFERENCIAL
73517 | OUTROS | 0318 |  |  | 73517 | TRANSPORTE DE TUBOS DE FERRO DUTIL DN 500 | M | 3,45 | CAIXA REFERENCIAL
73518 | OUTROS | 0318 |  |  | 73518 | TRANSPORTE DE TUBOS DE FERRO DUTIL DN 450 | M | 2,98 | CAIXA REFERENCIAL
73519 | OUTROS | 0318 |  |  | 73519 | TRANSPORTE DE TUBOS DE FERRO DUTIL DN 400 | M | 2,50 | CAIXA REFERENCIAL
73520 | OUTROS | 0318 |  |  | 73520 | TRANSPORTE DE TUBOS DE FERRO DUTIL DN 350 | M | 2,10 | CAIXA REFERENCIAL
73521 | OUTROS | 0318 |  |  | 73521 | TRANSPORTE DE TUBOS DE FERRO DUTIL DN 300 | M | 1,69 | CAIXA REFERENCIAL
73522 | OUTROS | 0318 |  |  | 73522 | TRANSPORTE DE TUBOS DE FERRO DUTIL DN 250 | M | 1,34 | CAIXA REFERENCIAL
73523 | OUTROS | 0318 |  |  | 73523 | TRANSPORTE DE TUBOS DE FERRO DUTIL DN 200 | M | 1,00 | CAIXA REFERENCIAL
73524 | OUTROS | 0318 |  |  | 73524 | TRANSPORTE DE TUBOS DE FERRO DUTIL DN 150 | M | 0,78 | CAIXA REFERENCIAL
73525 | OUTROS | 0318 |  |  | 73525 | CORTE, DOBRAGEM, MONTAGEM E COLOCACAO DE FERRAGEM NA FORMA, ACO CA-60 DIAM 4,2 A 8,0MM | KG | 2,41 | CAIXA REFERENCIAL
73533 | OUTROS | 0318 |  |  | 73533 | CONCRETO P/CAMADAS PREPARATORIAS 180KG/M3 CIMENTO SOMENTE MATERIAIS INCL 5% PERDAS. | M3 | 180,32 | CAIXA REFERENCIAL
73540 | OUTROS | 0318 |  |  | 73540 | COLOCACAO CUBA LOUCA/ACO INOX EXCLUSIVE CUBA/COMPLEMENTO - P | UN | 24,03 | CAIXA REFERENCIAL
73541 | OUTROS | 0318 |  |  | 73541 | COLOCACAO BANCA MARMORE/GRANITO/ACO INOX EXCLUSIVE BANCA - P | M | 47,84 | CAIXA REFERENCIAL
73542 | OUTROS | 0318 |  |  | 73542 | BUCHA/ARRUELA ALUMINIO 3/4" - P | CJ | 0,71 | CAIXA REFERENCIAL
73543 | OUTROS | 0318 |  |  | 73543 | BUCHA/ARRUELA ALUMINIO 1/2" - P | CJ | 0,61 | CAIXA REFERENCIAL
73555 | OUTROS | 0318 |  |  | 73555 | TACO DE CANELA 2,5X10X10CM | UN | 0,28 | CAIXA REFERENCIAL
73562 | OUTROS | 0318 |  |  | 73562 | NIVEL WILD-NA-Z | H | 0,59 | CAIXA REFERENCIAL
73564 | OUTROS | 0318 |  |  | 73564 | CORTE REMOCAO DO PAVIMENTO APICOAMENTO LAJE FORMAS E CONCRETAGEM BER- COS FCK=25MPA-24H UTILIZANDO GRAUTH | M | 276,63 | CAIXA REFERENCIAL
73587 | OUTROS | 0318 |  |  | 73587 | TRANSPORTE DE TUBOS DE PVC DN 350 | M | 0,90 | CAIXA REFERENCIAL
73588 | OUTROS | 0318 |  |  | 73588 | TRANSPORTE DE TUBOS DE PVC DN 300 | M | 0,60 | CAIXA REFERENCIAL
73589 | OUTROS | 0318 |  |  | 73589 | TRANSPORTE DE TUBOS DE PVC DN 250 | M | 0,42 | CAIXA REFERENCIAL
73590 | OUTROS | 0318 |  |  | 73590 | TRANSPORTE DE TUBOS DE PVC DN 200 | M | 0,26 | CAIXA REFERENCIAL
73591 | OUTROS | 0318 |  |  | 73591 | TRANSPORTE DE TUBOS DE PVC DN 150 | M | 0,16 | CAIXA REFERENCIAL
73592 | OUTROS | 0318 |  |  | 73592 | TRANSPORTE DE TUBOS DE PVC DN 125 | M | 0,13 | CAIXA REFERENCIAL
73593 | OUTROS | 0318 |  |  | 73593 | TRANSPORTE DE TUBOS DE PVC DN 100 | M | 0,21 | CAIXA REFERENCIAL
73594 | OUTROS | 0318 |  |  | 73594 | TRANSPORTE DE TUBOS DE PVC DN 75 | M | 0,16 | CAIXA REFERENCIAL
73595 | OUTROS | 0318 |  |  | 73595 | TRANSPORTE DE TUBOS DE PVC DN 50 | M | 0,10 | CAIXA REFERENCIAL
73596 | OUTROS | 0318 |  |  | 73596 | TRANSPORTE DE TUBOS DE PVC DN 25 | M | 0,02 | CAIXA REFERENCIAL
73597 | OUTROS | 0318 |  |  | 73597 | TRANSPORTE DE TUBOS DE FERRO DUTIL DN 100 | M | 0,60 | CAIXA REFERENCIAL
73598 | OUTROS | 0318 |  |  | 73598 | TRANSPORTE DE TUBOS DE FERRO DUTIL DN 75 | M | 0,41 | CAIXA REFERENCIAL
73714 | OUTROS | 0318 |  |  | 73714 | CAIXA PARA RALO C OM GRELHA FOFO 135 KG DE ALV TIJOLO MACICO (7X10X20) PAREDES DE UMA VEZ (0.20 M) DE 0.90X1.20X1.50 M (EXTERNA) COM ARGAMASSA 1:4 CIMENTO:AREIA, BASE CONC FCK=10 MPA, EXCLUSIVE ESCAVACAO E REATERRO. | UN | 1.320,99 | CAIXA REFERENCIAL
84114 | OUTROS | 0318 |  |  | 84114 | ALCAPAO DE MADEIRA 63X63CM INCL FERRAGENS | UN | 97,12 | CAIXA REFERENCIAL
84135 | OUTROS | 0318 |  |  | 84135 | FORNECIMENTO E INSTALACAO CAIXA PRE MOLDADA EM CONCRETO PARA AR CONDICIONADO 18000 BTUS | UN | 165,71 | CAIXA REFERENCIAL
84158 | OUTROS | 0318 |  |  | 84158 | BUCHA / ARRUELA ALUMINIO 1" | CJ | 0,94 | CAIXA REFERENCIAL
84159 | OUTROS | 0318 |  |  | 84159 | BUCHA / ARRUELA ALUMINIO 1 1/4" | CJ | 1,80 | CAIXA REFERENCIAL
86957 | OUTROS | 0318 |  |  | 86957 | MÃO FRANCESA EM BARRA DE FERRO CHATO RETANGULAR 2" X 1/4", REFORÇADA, 40 X 30 CM | UN | 18,43 | CAIXA REFERENCIAL
86958 | OUTROS | 0318 |  |  | 86958 | MÃO FRANCESA EM BARRA DE FERRO CHATO RETANGULAR 2" X 1/4", REFORÇADA, 30 X 25 CM | UN | 15,98 | CAIXA REFERENCIAL
5803 | COMPOSICAO SERVICO MIGRACAO | 0321 |  |  | 5803 | COMPACTADOR DE SOLOS COM PLACA VIBRATORIA, 46X51CM, 5HP, 156KG, DIESEL, IMPACTO DINAMICO 1700KG - CUSTO HORARIO DE MATERIAIS NA OPERACAO | H | 1,81 | CAIXA REFERENCIAL
6541 | COMPOSICAO SERVICO MIGRACAO | 0321 |  |  | 6541 | TRATOR DE ESTEIRAS - D6 - CUSTOS C/ MAT. NA OPERACAO | H | 63,50 | CAIXA REFERENCIAL
73346 | COMPOSICAO SERVICO MIGRACAO | 0321 |  |  | 73346 | CONCRETO ARMADO DOSADO 15 MPA INCL MAT P/ 1 M3 PREPARO CONF COMP 5845 COLOC CONF COMP 7090 14 M2 DE AREA MOLDADA FORMAS E ESCORAMENTO CONF COMPS 5306 E 5708 60 KG DE ACO CA-50 INC MAO DE OBRA P/CORTE DOBRAGEM MONTAGEM E COLO | M3 | 1.630,08 | CAIXA REFERENCIAL
73473 | COMPOSICAO SERVICO MIGRACAO | 0321 |  |  | 73473 | VASSOURA MEC REBOCAVEL LARG DE TRAB 2,66M (CI) EXCL OPERADOR | H | 10,21 | CAIXA REFERENCIAL
73474 | COMPOSICAO SERVICO MIGRACAO | 0321 |  |  | 73474 | ALUGUEL CAMINHAO CARROC FIXA TOCO 7,5T MOTOR DIESEL 132CV (CI) C/MOTO RISTA | H | 34,69 | CAIXA REFERENCIAL
73477 | COMPOSICAO SERVICO MIGRACAO | 0321 |  |  | 73477 | MAQUINA DE SOLDA A ARCO 375A DIESEL 33CV (CP) EXCL OPERADOR | H | 34,70 | CAIXA REFERENCIAL
73554 | COMPOSICAO SERVICO MIGRACAO | 0321 |  |  | 73554 | MACARANDUBA APARELHADA 3" X 3" | M | 16,75 | CAIXA REFERENCIAL
84198 | COMPOSICAO SERVICO MIGRACAO | 0321 |  |  | 84198 | VASSOURA MEC REBOCAVEL LARGURA DE TRABALHO 2,66M (CP) EXCL OPERADOR | H | 13,28 | CAIXA REFERENCIAL
73916/1 | LETREIROS/LOGOTIPOS/NUMERAÇÕES/SINALIZAÇÕES | 0324 | 73916 | ´PLACA DE IDENTIFICAÇÃO | 73916/1 | PLACA DE IDENTIFICAÇÃO EM CHAPA GALVANIZADA NUM. 18, 12X18CM | UN | 45,66 | CAIXA REFERENCIAL
73916/2 | LETREIROS/LOGOTIPOS/NUMERAÇÕES/SINALIZAÇÕES | 0324 | 73916 | ´PLACA DE IDENTIFICAÇÃO | 73916/2 | PLACA ESMALTADA PARA IDENTIFICAÇÃO NR DE RUA, DIMENSÕES 45X25CM | UN | 117,06 | CAIXA REFERENCIAL
73916/3 | LETREIROS/LOGOTIPOS/NUMERAÇÕES/SINALIZAÇÕES | 0324 | 73916 | ´PLACA DE IDENTIFICAÇÃO | 73916/3 | PLACA DE IDENTIFICAÇÃO EM CHAPA GALVANIZADA NUM. 18, DIMENSÕES 8X12CM | UN | 22,45 | CAIXA REFERENCIAL
73672 | PREPARO DO TERRENO | 0010 |  |  | 73672 | DESMATAMENTO E LIMPEZA MECANIZADA DE TERRENO COM ARVORES ATE Ø 15CM, UTILIZANDO TRATOR DE ESTEIRAS | M2 | 0,40 | CAIXA REFERENCIAL
73822/1 | PREPARO DO TERRENO | 0010 | 73822 | LIMPEZA DE TERRENO - ROCADA | 73822/1 | CAPINA E LIMPEZA MANUAL DE TERRENO COM PEQUENOS ARBUSTOS | M2 | 2,89 | CAIXA REFERENCIAL
73822/2 | PREPARO DO TERRENO | 0010 | 73822 | LIMPEZA DE TERRENO - ROCADA | 73822/2 | LIMPEZA MECANIZADA DE TERRENO COM REMOCAO DE CAMADA VEGETAL, UTILIZANDO MOTONIVELADORA | M2 | 0,52 | CAIXA REFERENCIAL
73859/1 | PREPARO DO TERRENO | 0010 | 73859 | DESMATAMENTO / LIMPEZA | 73859/1 | DESMATAMENTO E LIMPEZA MECANIZADA DE TERRENO COM REMOCAO DE CAMADA VEGETAL, UTILIZANDO TRATOR DE ESTEIRAS | M2 | 0,17 | CAIXA REFERENCIAL
73859/2 | PREPARO DO TERRENO | 0010 | 73859 | DESMATAMENTO / LIMPEZA | 73859/2 | CAPINA E LIMPEZA MANUAL DE TERRENO | M2 | 0,77 | CAIXA REFERENCIAL
85331 | PREPARO DO TERRENO | 0010 |  |  | 85331 | CORTE DE CAPOEIRA FINA A FOICE | M2 | 0,74 | CAIXA REFERENCIAL
85422 | PREPARO DO TERRENO | 0010 |  |  | 85422 | PREPARO MANUAL DE TERRENO S/ RASPAGEM SUPERFICIAL | M2 | 3,86 | CAIXA REFERENCIAL
74220/1 | TRANSITO E SEGURANCA | 0011 | 74220 | TAPUME DE VEDACAO | 74220/1 | TAPUME DE CHAPA DE MADEIRA COMPENSADA, E= 6MM, COM PINTURA A CAL E REAPROVEITAMENTO DE 2X | M2 | 39,36 | CAIXA REFERENCIAL
74221/1 | TRANSITO E SEGURANCA | 0011 | 74221 | SINALIZACAO DE TRANSITO | 74221/1 | SINALIZACAO DE TRANSITO - NOTURNA | M | 1,60 | CAIXA REFERENCIAL
74219/1 | ACESSOS/PASSADICOS | 0012 | 74219 | PASSADICOS E TRAVESSIAS - MONTAGEM, MANUTENCAO E REMOCAO | 74219/1 | PASSADICOS COM TABUAS DE MADEIRA PARA PEDESTRES | M2 | 44,36 | CAIXA REFERENCIAL
74219/2 | ACESSOS/PASSADICOS | 0012 | 74219 | PASSADICOS E TRAVESSIAS - MONTAGEM, MANUTENCAO E REMOCAO | 74219/2 | PASSADICOS COM TABUAS DE MADEIRA PARA VEICULOS | M2 | 36,76 | CAIXA REFERENCIAL
84126 | ACESSOS/PASSADICOS | 0012 |  |  | 84126 | CHAPA DE ACO CARBONO 3/8 (COLOC/ USO/ RETIR) P/ PASS VEICULO SOBRE VALA MEDIDA P/ AREA CHAPA EM CADA APLICACAO | M2 | 21,95 | CAIXA REFERENCIAL
73875/1 | SUSTENTACOES DIVERSAS | 0013 | 73875 | LOCACAO DE ANDAIMES | 73875/1 | LOCACAO DE ANDAIME METALICO TUBULAR TIPO TORRE | M/MES | 19,32 | CAIXA REFERENCIAL
72208 | DEMOLICOES/RETIRADAS | 0014 |  |  | 72208 | CARGA MECANIZADA E REMOCAO E ENTULHO COM TRANSPORTE ATE 1KM | M3 | 5,42 | CAIXA REFERENCIAL
72209 | DEMOLICOES/RETIRADAS | 0014 |  |  | 72209 | CARGA MANUAL E REMOCAO E ENTULHO COM TRANSPORTE ATE 1KM EM CAMINHAO BASCULANTE 6M3 | M3 | 14,89 | CAIXA REFERENCIAL
72213 | DEMOLICOES/RETIRADAS | 0014 |  |  | 72213 | LIMPEZA MANUAL GERAL COM REMOCAO DE COBERTURA VEGETAL | M2 | 2,41 | CAIXA REFERENCIAL
72214 | DEMOLICOES/RETIRADAS | 0014 |  |  | 72214 | DEMOLICAO DE ALVENARIA ESTRUTURAL DE BLOCOS VAZADOS DE CONCRETO | M3 | 38,61 | CAIXA REFERENCIAL
72215 | DEMOLICOES/RETIRADAS | 0014 |  |  | 72215 | DEMOLICAO DE ALVENARIA DE ELEMENTOS CERAMICOS VAZADOS | M3 | 24,13 | CAIXA REFERENCIAL
72216 | DEMOLICOES/RETIRADAS | 0014 |  |  | 72216 | DEMOLICAO DE VERGAS, CINTAS E PILARETES DE CONCRETO | M3 | 125,49 | CAIXA REFERENCIAL
72217 | DEMOLICOES/RETIRADAS | 0014 |  |  | 72217 | DEMOLICAO DE PLACAS DIVISORIAS DE GRANILITE | M2 | 4,82 | CAIXA REFERENCIAL
72218 | DEMOLICOES/RETIRADAS | 0014 |  |  | 72218 | DEMOLICAO DE DIVISORIAS EM CHAPAS OU TABUAS, INCLUSIVE DEMOLICAO DE ENTARUGAMENTO | M2 | 3,86 | CAIXA REFERENCIAL
72219 | DEMOLICOES/RETIRADAS | 0014 |  |  | 72219 | DEMOLICAO DE ALVENARIA DE BLOCOS DE PEDRA NATURAL | M3 | 62,74 | CAIXA REFERENCIAL
72220 | DEMOLICOES/RETIRADAS | 0014 |  |  | 72220 | RETIRADA DE ALVENARIA DE TIJOLOS DE VIDRO | M2 | 9,65 | CAIXA REFERENCIAL
72221 | DEMOLICOES/RETIRADAS | 0014 |  |  | 72221 | RETIRADA DE PLACAS DIVISORIAS DE GRANILITE | M2 | 9,65 | CAIXA REFERENCIAL
72222 | DEMOLICOES/RETIRADAS | 0014 |  |  | 72222 | RETIRADAS DE DIVISORIAS EM CHAPAS OU TABUAS, SEM RETIRADA DO ENTARUGAMENTO | M2 | 5,27 | CAIXA REFERENCIAL
72223 | DEMOLICOES/RETIRADAS | 0014 |  |  | 72223 | RETIRADAS DE DIVISORIAS EM CHAPAS OU TABUAS, COM RETIRADA DO ENTARUGAMENTO | M2 | 10,55 | CAIXA REFERENCIAL
72224 | DEMOLICOES/RETIRADAS | 0014 |  |  | 72224 | DEMOLICAO DE TELHAS CERAMICAS OU DE VIDRO | M2 | 5,79 | CAIXA REFERENCIAL
72225 | DEMOLICOES/RETIRADAS | 0014 |  |  | 72225 | DEMOLICAO DE TELHAS ONDULADAS | M2 | 2,41 | CAIXA REFERENCIAL
72226 | DEMOLICOES/RETIRADAS | 0014 |  |  | 72226 | RETIRADA DE ESTRUTURA DE MADEIRA PONTALETEADA PARA TELHAS CERAMICAS OU DE VIDRO | M2 | 6,85 | CAIXA REFERENCIAL
72227 | DEMOLICOES/RETIRADAS | 0014 |  |  | 72227 | RETIRADA DE ESTRUTURA DE MADEIRA PONTALETEADA PARA TELHAS ONDULADAS | M2 | 4,56 | CAIXA REFERENCIAL
72228 | DEMOLICOES/RETIRADAS | 0014 |  |  | 72228 | RETIRADA DE ESTRUTURA DE MADEIRA COM TESOURAS PARA TELHAS CERAMICAS OU DE VIDRO | M2 | 11,42 | CAIXA REFERENCIAL
72229 | DEMOLICOES/RETIRADAS | 0014 |  |  | 72229 | RETIRADA DE ESTRUTURA DE MADEIRA COM TESOURAS PARA TELHAS ONDULADAS | M2 | 9,13 | CAIXA REFERENCIAL
72230 | DEMOLICOES/RETIRADAS | 0014 |  |  | 72230 | RETIRADA DE TELHAS DE CERAMICAS OU DE VIDRO | M2 | 4,82 | CAIXA REFERENCIAL
72231 | DEMOLICOES/RETIRADAS | 0014 |  |  | 72231 | RETIRADA DE TELHAS ONDULADAS | M2 | 3,37 | CAIXA REFERENCIAL
72232 | DEMOLICOES/RETIRADAS | 0014 |  |  | 72232 | RETIRADA DE CUMEEIRAS CERAMICAS | M | 2,89 | CAIXA REFERENCIAL
72233 | DEMOLICOES/RETIRADAS | 0014 |  |  | 72233 | RETIRADA DE CUMEEIRAS EM ALUMINIO | M | 1,93 | CAIXA REFERENCIAL
72235 | DEMOLICOES/RETIRADAS | 0014 |  |  | 72235 | DEMOLICAO DE ENTARUGAMENTO DE FORRO | M2 | 3,86 | CAIXA REFERENCIAL
72236 | DEMOLICOES/RETIRADAS | 0014 |  |  | 72236 | RETIRADA DE FORRO DE MADEIRA EM TABUAS | M2 | 7,46 | CAIXA REFERENCIAL
72237 | DEMOLICOES/RETIRADAS | 0014 |  |  | 72237 | RETIRADA DE ENTARUGAMENTO DE FORRO | M2 | 9,13 | CAIXA REFERENCIAL
72238 | DEMOLICOES/RETIRADAS | 0014 |  |  | 72238 | RETIRADA DE FORRO EM REGUAS DE PVC, INCLUSIVE RETIRADA DE PERFIS | M2 | 4,56 | CAIXA REFERENCIAL
72239 | DEMOLICOES/RETIRADAS | 0014 |  |  | 72239 | RETIRADA DE TACOS DE MADEIRA | M2 | 3,45 | CAIXA REFERENCIAL
72240 | DEMOLICOES/RETIRADAS | 0014 |  |  | 72240 | RETIRADA DE ASSOALHO DE MADEIRA, EXCLUSIVE RETIRADA DE VIGAMENTO | M2 | 16,25 | CAIXA REFERENCIAL
72241 | DEMOLICOES/RETIRADAS | 0014 |  |  | 72241 | RETIRADA DE ASSOALHO DE MADEIRA, INCLUSIVE RETIRADA DE VIGAMENTO | M2 | 19,50 | CAIXA REFERENCIAL
72242 | DEMOLICOES/RETIRADAS | 0014 |  |  | 72242 | RETIRADA DE RODAPES DE MADEIRA, INCLUSIVE RETIRADA DE CORDAO | M2 | 3,54 | CAIXA REFERENCIAL
73616 | DEMOLICOES/RETIRADAS | 0014 |  |  | 73616 | DEMOLICAO DE CONCRETO SIMPLES | M3 | 142,84 | CAIXA REFERENCIAL
73801/1 | DEMOLICOES/RETIRADAS | 0014 | 73801 | DEMOLICAO MANUAL DE PISO / CONTRAPISO | 73801/1 | DEMOLICAO DE PISO DE ALTA RESISTENCIA | M2 | 14,47 | CAIXA REFERENCIAL
73801/2 | DEMOLICOES/RETIRADAS | 0014 | 73801 | DEMOLICAO MANUAL DE PISO / CONTRAPISO | 73801/2 | DEMOLICAO DE CAMADA DE ASSENTAMENTO/CONTRAPISO COM USO DE PONTEIRO, ESPESSURA ATE 4CM | M2 | 14,47 | CAIXA REFERENCIAL
73802/1 | DEMOLICOES/RETIRADAS | 0014 | 73802 | DEMOLICAO MANUAL DE REVESTIMENTOS EM PAREDES | 73802/1 | DEMOLICAO DE REVESTIMENTO DE ARGAMASSA DE CAL E AREIA | M2 | 4,82 | CAIXA REFERENCIAL
73874/1 | DEMOLICOES/RETIRADAS | 0014 | 73874 | REMOCAO DE PINTURAS COM JATEAMENTO DE AREIA | 73874/1 | REMOCAO DE PINTURAS COM JATEAMENTO DE AREIA, EM SUPERFICIES METALICAS | M2 | 13,81 | CAIXA REFERENCIAL
73895/1 | DEMOLICOES/RETIRADAS | 0014 | 73895 | DEMOLICAO PISO MARMORE/SOLEIRA/PEITORIL/ESCADA | 73895/1 | DEMOLICAO DE PISO DE MARMORE E ARGAMASSA DE ASSENTAMENTO | M2 | 5,89 | CAIXA REFERENCIAL
73896/1 | DEMOLICOES/RETIRADAS | 0014 | 73896 | RETIRADA DE AZULEJOS OU LADRILHOS | 73896/1 | RETIRADA CUIDADOSA DE AZULEJOS/LADRILHOS E ARGAMASSA DE ASSENTAMENTO | M2 | 33,04 | CAIXA REFERENCIAL
73899/1 | DEMOLICOES/RETIRADAS | 0014 | 73899 | DEMOLICAO DE ALVENARIA DE TIJOLOS S/REAPROVEITAMENTO | 73899/1 | DEMOLICAO DE ALVENARIA DE TIJOLOS MACICOS S/REAPROVEITAMENTO | M3 | 43,95 | CAIXA REFERENCIAL
73899/2 | DEMOLICOES/RETIRADAS | 0014 | 73899 | DEMOLICAO DE ALVENARIA DE TIJOLOS S/REAPROVEITAMENTO | 73899/2 | DEMOLICAO DE ALVENARIA DE TIJOLOS FURADOS S/REAPROVEITAMENTO | M3 | 54,94 | CAIXA REFERENCIAL
84152 | DEMOLICOES/RETIRADAS | 0014 |  |  | 84152 | DEMOLICAO MANUAL CONCRETO ARMADO (PILAR / VIGA / LAJE) - INCL EMPILHACAO LATERAL NO CANTEIRO | M3 | 186,80 | CAIXA REFERENCIAL
85332 | DEMOLICOES/RETIRADAS | 0014 |  |  | 85332 | RETIRADA DE APARELHOS DE ILUMINACAO C/ REAPROVEITAMENTO DE LAMPADAS | UN | 3,33 | CAIXA REFERENCIAL
85333 | DEMOLICOES/RETIRADAS | 0014 |  |  | 85333 | RETIRADA DE APARELHOS SANITARIOS | UN | 11,50 | CAIXA REFERENCIAL
85334 | DEMOLICOES/RETIRADAS | 0014 |  |  | 85334 | RETIRADA DE ESQUADRIAS METALICAS | M2 | 9,65 | CAIXA REFERENCIAL
85335 | DEMOLICOES/RETIRADAS | 0014 |  |  | 85335 | RETIRADA DE MEIO FIO C/ EMPILHAMENTO E S/ REMOCAO | M | 4,83 | CAIXA REFERENCIAL
85336 | DEMOLICOES/RETIRADAS | 0014 |  |  | 85336 | RETIRADA DE TUBULACAO DE FERRO GALVANIZADO S/ ESCAVACAO OU RASGO EM ALVENARIA | M | 3,33 | CAIXA REFERENCIAL
85362 | DEMOLICOES/RETIRADAS | 0014 |  |  | 85362 | DEMOLICAO DE DIVISORIAS EM PLACAS DE MARMORITE OU DE CONCRETO | M2 | 7,72 | CAIXA REFERENCIAL
85364 | DEMOLICOES/RETIRADAS | 0014 |  |  | 85364 | DEMOLICAO MANUAL DE ESTRUTURA DE CONCRETO ARMADO | M3 | 142,84 | CAIXA REFERENCIAL
85365 | DEMOLICOES/RETIRADAS | 0014 |  |  | 85365 | DEMOLICAO MANUAL DE PAVIMENTACAO EM MACADAME BETUMINOSO | M3 | 35,71 | CAIXA REFERENCIAL
85366 | DEMOLICOES/RETIRADAS | 0014 |  |  | 85366 | DEMOLICAO MANUAL DE PAVIMENTACAO EM CONCRETO ASFALTICO, ESPESSURA 5CM | M2 | 12,54 | CAIXA REFERENCIAL
85367 | DEMOLICOES/RETIRADAS | 0014 |  |  | 85367 | DEMOLICAO DE PISO EM LADRILHO COM ARGAMASSA | M2 | 9,42 | CAIXA REFERENCIAL
85368 | DEMOLICOES/RETIRADAS | 0014 |  |  | 85368 | DEMOLICAO DE ESTRUTURA METALICA S/ REMOCAO | M3 | 33,97 | CAIXA REFERENCIAL
85369 | DEMOLICOES/RETIRADAS | 0014 |  |  | 85369 | REMOCAO DE FORRO DE MADEIRA (LAMBRI) C/ REAPROVEITAMENTO | M2 | 21,97 | CAIXA REFERENCIAL
85370 | DEMOLICOES/RETIRADAS | 0014 |  |  | 85370 | DEMOLICAO MANUAL DE LAJE PREMOLDADA COM TRANSPORTE E CARGA EM CAMINHAO BASCULANTE | M3 | 148,17 | CAIXA REFERENCIAL
85371 | DEMOLICOES/RETIRADAS | 0014 |  |  | 85371 | REMOCAO DE PISO EM CARPETE | M2 | 1,81 | CAIXA REFERENCIAL
85372 | DEMOLICOES/RETIRADAS | 0014 |  |  | 85372 | DEMOLICAO DE FORRO DE GESSO | M2 | 1,44 | CAIXA REFERENCIAL
85373 | DEMOLICOES/RETIRADAS | 0014 |  |  | 85373 | DEMOLICAO DE CAIBROS E RIPAS | M2 | 3,46 | CAIXA REFERENCIAL
85374 | DEMOLICOES/RETIRADAS | 0014 |  |  | 85374 | REMOCAO DE DISPOSITIVOS PARA FUNCIONAMENTO DE APARELHOS SANITARIOS | UN | 6,43 | CAIXA REFERENCIAL
85375 | DEMOLICOES/RETIRADAS | 0014 |  |  | 85375 | REMOCAO DE BLOKRET COM EMPILHAMENTO | M2 | 7,69 | CAIXA REFERENCIAL
85376 | DEMOLICOES/RETIRADAS | 0014 |  |  | 85376 | DEMOLICAO DE PISO VINILICO | M2 | 3,29 | CAIXA REFERENCIAL
85377 | DEMOLICOES/RETIRADAS | 0014 |  |  | 85377 | DESMONTAGEM E REMOCAO DE DIVISORIAS DE MARMORE OU GRANITO | M2 | 24,96 | CAIXA REFERENCIAL
85378 | DEMOLICOES/RETIRADAS | 0014 |  |  | 85378 | DESMONTAGEM E REMOCAO DE PAINEIS DE DIVISORIAS DE MADEIRA | M2 | 23,70 | CAIXA REFERENCIAL
85379 | DEMOLICOES/RETIRADAS | 0014 |  |  | 85379 | DEMOLICAO DE CERCA DE ARAME FARPADO E MOUROES DE CONCRETO S/ REMOCAO | M | 1,44 | CAIXA REFERENCIAL
85381 | DEMOLICOES/RETIRADAS | 0014 |  |  | 85381 | RETIRADA DE COBERTURA COM TELHA ARDOSIA, INCLUINDO ESTRUTURA DE MADEIRA | M2 | 39,18 | CAIXA REFERENCIAL
85382 | DEMOLICOES/RETIRADAS | 0014 |  |  | 85382 | REMOCAO DE PROTECAO MECANICA DE IMPERMEABILIZACAO | M2 | 12,06 | CAIXA REFERENCIAL
85383 | DEMOLICOES/RETIRADAS | 0014 |  |  | 85383 | REMOCAO DE CALHAS E CONDUTORES DE AGUAS PLUVIAIS | M | 1,93 | CAIXA REFERENCIAL
85384 | DEMOLICOES/RETIRADAS | 0014 |  |  | 85384 | REMOCAO MANUAL DE PASSEIO EM PEDRA PORTUGUESA | M2 | 5,30 | CAIXA REFERENCIAL
85386 | DEMOLICOES/RETIRADAS | 0014 |  |  | 85386 | REMOCAO MANUAL DE PAVIMENTACAO DE LAJOES DE GRANITO EM PASSEIOS | M2 | 11,58 | CAIXA REFERENCIAL
85387 | DEMOLICOES/RETIRADAS | 0014 |  |  | 85387 | REMOCAO MANUAL DE ENTULHO | M3 | 34,75 | CAIXA REFERENCIAL
85389 | DEMOLICOES/RETIRADAS | 0014 |  |  | 85389 | REMOCAO TUBULACAO FF C/ DN 400 A 600MM EXCLUINDO ESCAVACAO/REATERRO | M | 49,46 | CAIXA REFERENCIAL
85390 | DEMOLICOES/RETIRADAS | 0014 |  |  | 85390 | REMOCAO TUBULACAO FF C/ DN 50 A 300MM EXCLUINDO ESCAVACAO/REATERRO | M | 24,61 | CAIXA REFERENCIAL
85392 | DEMOLICOES/RETIRADAS | 0014 |  |  | 85392 | REMOCAO TUBULACAO FF C/ DN 700 A 1200MM EXCLUINDO ESCAVACAO/REATERRO | M | 120,77 | CAIXA REFERENCIAL
85397 | DEMOLICOES/RETIRADAS | 0014 |  |  | 85397 | RETIRADA DE AZULEJO COLADO | M2 | 13,18 | CAIXA REFERENCIAL
85406 | DEMOLICOES/RETIRADAS | 0014 |  |  | 85406 | REMOCAO DE AZULEJO E SUBSTRATO DE ADERENCIA EM ARGAMASSA | M2 | 27,47 | CAIXA REFERENCIAL
85407 | DEMOLICOES/RETIRADAS | 0014 |  |  | 85407 | REMOCAO DE FIACAO ELETRICA | M | 6,15 | CAIXA REFERENCIAL
85408 | DEMOLICOES/RETIRADAS | 0014 |  |  | 85408 | REMOCAO DE PEITORIL EM MARMORE OU GRANITO | M2 | 19,77 | CAIXA REFERENCIAL
85409 | DEMOLICOES/RETIRADAS | 0014 |  |  | 85409 | REMOCAO DE PISO EM PLACAS DE BORRACHA COLADA | M2 | 4,04 | CAIXA REFERENCIAL
85410 | DEMOLICOES/RETIRADAS | 0014 |  |  | 85410 | REMOCAO DE RALO SECO OU SIFONADO | UN | 9,61 | CAIXA REFERENCIAL
85411 | DEMOLICOES/RETIRADAS | 0014 |  |  | 85411 | REMOCAO DE RODAPE CERAMICO | M | 2,07 | CAIXA REFERENCIAL
85412 | DEMOLICOES/RETIRADAS | 0014 |  |  | 85412 | REMOCAO DE RODAPE DE MARMORE OU GRANITO | M | 2,96 | CAIXA REFERENCIAL
85413 | DEMOLICOES/RETIRADAS | 0014 |  |  | 85413 | REMOCAO DE RODAPE VINILICO OU DE BORRACHA COLADA | M | 1,63 | CAIXA REFERENCIAL
85414 | DEMOLICOES/RETIRADAS | 0014 |  |  | 85414 | REMOCAO DE RUFO OU CALHA METALICA | M | 4,31 | CAIXA REFERENCIAL
85415 | DEMOLICOES/RETIRADAS | 0014 |  |  | 85415 | REMOCAO DE DISPOSITIVOS PARA FUNCIONAMENTO DE PIA DE COZINHA | UN | 6,00 | CAIXA REFERENCIAL
85416 | DEMOLICOES/RETIRADAS | 0014 |  |  | 85416 | REMOCAO DE TOMADAS OU INTERRUPTORES ELETRICOS | UN | 8,42 | CAIXA REFERENCIAL
85417 | DEMOLICOES/RETIRADAS | 0014 |  |  | 85417 | RETIRADA DE TUBULACAO HIDROSSANITARIA APARENTE COM CONEXOES, Ø 1/2" A 2" | M | 2,40 | CAIXA REFERENCIAL
85418 | DEMOLICOES/RETIRADAS | 0014 |  |  | 85418 | RETIRADA DE TUBULACAO HIDROSSANITARIA EMBUTIDA COM CONEXOES Ø 1/2" A 2" | M | 4,80 | CAIXA REFERENCIAL
85419 | DEMOLICOES/RETIRADAS | 0014 |  |  | 85419 | RETIRADA DE TUBULACAO HIDROSSANITARIA APARENTE COM CONEXOES, Ø 2 1/2" A 4" | M | 2,99 | CAIXA REFERENCIAL
85420 | DEMOLICOES/RETIRADAS | 0014 |  |  | 85420 | RETIRADA DE TUBULACAO HIDROSSANITARIA EMBUTIDA COM CONEXOES, Ø 2 1/2" A 4" | M | 7,21 | CAIXA REFERENCIAL
85421 | DEMOLICOES/RETIRADAS | 0014 |  |  | 85421 | REMOCAO DE VIDRO COMUM | M2 | 7,86 | CAIXA REFERENCIAL
73960/1 | LIGACOES PROVISORIAS | 0016 | 73960 | LIGACOES PROVISORIAS AGUA / ESGOTO / ELETRICA / FORCA | 73960/1 | INSTAL/LIGACAO PROVISORIA ELETRICA BAIXA TENSAO P/CANT OBRA OBRA,M3-CHAVE 100A CARGA 3KWH,20CV EXCL FORN MEDIDOR | UN | 1.128,18 | CAIXA REFERENCIAL
73683 | SINALIZACAO DO CANTEIRO DE OBRAS | 0233 |  |  | 73683 | INSTALACAO DE GAMBIARRA PARA SINALIZACAO, COM 20 M, INCLUINDO LAMPADA,BOCAL E BALDE A CADA 2 M | UN | 30,82 | CAIXA REFERENCIAL
85423 | SINALIZACAO DO CANTEIRO DE OBRAS | 0233 |  |  | 85423 | ISOLAMENTO DE OBRA COM TELA PLASTICA COM MALHA DE 5MM | M2 | 4,78 | CAIXA REFERENCIAL
85424 | SINALIZACAO DO CANTEIRO DE OBRAS | 0233 |  |  | 85424 | ISOLAMENTO DE OBRA COM TELA PLASTICA COM MALHA DE 5MM E ESTRUTURA DE MADEIRA PONTALETEADA | M2 | 14,53 | CAIXA REFERENCIAL
72742 | CONTROLE TECNOLOGICO | 0006 |  |  | 72742 | ENSAIO DE RECEBIMENTO E ACEITACAO DE CIMENTO PORTLAND | UN | 336,30 | CAIXA REFERENCIAL
72743 | CONTROLE TECNOLOGICO | 0006 |  |  | 72743 | ENSAIO DE RECEBIMENTO E ACEITACAO DE AGREGADO GRAUDO | UN | 168,15 | CAIXA REFERENCIAL
73900/1 | CONTROLE TECNOLOGICO | 0006 | 73900 | ENSAIOS TECNOLÓGICO DE ASFALTO | 73900/1 | ENSAIOS DE IMPRIMACAO - ASFALTO DILUIDO | M2 | 0,03 | CAIXA REFERENCIAL
73900/2 | CONTROLE TECNOLOGICO | 0006 | 73900 | ENSAIOS TECNOLÓGICO DE ASFALTO | 73900/2 | ENSAIOS DE TRATAMENTO SUPERFICIAL SIMPLES - COM CAP | M2 | 0,08 | CAIXA REFERENCIAL
73900/3 | CONTROLE TECNOLOGICO | 0006 | 73900 | ENSAIOS TECNOLÓGICO DE ASFALTO | 73900/3 | ENSAIOS DE TRATAMENTO SUPERFICIAL SIMPLES - COM EMULSAO ASFALTICA | M2 | 0,08 | CAIXA REFERENCIAL
73900/4 | CONTROLE TECNOLOGICO | 0006 | 73900 | ENSAIOS TECNOLÓGICO DE ASFALTO | 73900/4 | ENSAIOS DE TRATAMENTO SUPERFICIAL DUPLO - COM CAP | M2 | 0,10 | CAIXA REFERENCIAL
73900/5 | CONTROLE TECNOLOGICO | 0006 | 73900 | ENSAIOS TECNOLÓGICO DE ASFALTO | 73900/5 | ENSAIOS DE TRATAMENTO SUPERFICIAL DUPLO - COM EMULSAO ASFALTICA | M2 | 0,15 | CAIXA REFERENCIAL
73900/6 | CONTROLE TECNOLOGICO | 0006 | 73900 | ENSAIOS TECNOLÓGICO DE ASFALTO | 73900/6 | ENSAIOS DE TRATAMENTO SUPERFICIAL TRIPLO - COM CAP | M2 | 0,15 | CAIXA REFERENCIAL
73900/7 | CONTROLE TECNOLOGICO | 0006 | 73900 | ENSAIOS TECNOLÓGICO DE ASFALTO | 73900/7 | ENSAIOS DE TRATAMENTO SUPERFICIAL TRIPLO - COM EMULSAO ASFALTICA | M2 | 0,16 | CAIXA REFERENCIAL
73900/8 | CONTROLE TECNOLOGICO | 0006 | 73900 | ENSAIOS TECNOLÓGICO DE ASFALTO | 73900/8 | ENSAIOS DE MACADAME BETUMINOSO POR PENETRACAO - COM CAP | M3 | 0,75 | CAIXA REFERENCIAL
73900/9 | CONTROLE TECNOLOGICO | 0006 | 73900 | ENSAIOS TECNOLÓGICO DE ASFALTO | 73900/9 | ENSAIOS DE MACADAME BETUMINOSO POR PENETRACAO - COM EMULSAO ASFALTICA | M3 | 0,74 | CAIXA REFERENCIAL
73900/10 | CONTROLE TECNOLOGICO | 0006 | 73900 | ENSAIOS TECNOLÓGICO DE ASFALTO | 73900/10 | ENSAIOS DE PRE MISTURADO A FRIO | M3 | 0,57 | CAIXA REFERENCIAL
73900/11 | CONTROLE TECNOLOGICO | 0006 | 73900 | ENSAIOS TECNOLÓGICO DE ASFALTO | 73900/11 | ENSAIOS DE AREIA ASFALTO A QUENTE | T | 18,97 | CAIXA REFERENCIAL
73900/12 | CONTROLE TECNOLOGICO | 0006 | 73900 | ENSAIOS TECNOLÓGICO DE ASFALTO | 73900/12 | ENSAIOS DE CONCRETO ASFALTICO | T | 26,43 | CAIXA REFERENCIAL
74020/1 | CONTROLE TECNOLOGICO | 0006 | 74020 | ENSAIO TECNOLOGICO COM CONCRETO | 74020/1 | ENSAIO DE PAVIMENTO DE CONCRETO | M3 | 12,90 | CAIXA REFERENCIAL
74020/2 | CONTROLE TECNOLOGICO | 0006 | 74020 | ENSAIO TECNOLOGICO COM CONCRETO | 74020/2 | ENSAIOS DE PAVIMENTO DE CONCRETO COMPACTADO COM ROLO | M3 | 11,52 | CAIXA REFERENCIAL
74021/1 | CONTROLE TECNOLOGICO | 0006 | 74021 | ENSAIO TECNOLOGICO DE TERRAPLENAGEM | 74021/1 | ENSAIOS DE TERRAPLENAGEM - CORPO DO ATERRO | M3 | 0,31 | CAIXA REFERENCIAL
74021/2 | CONTROLE TECNOLOGICO | 0006 | 74021 | ENSAIO TECNOLOGICO DE TERRAPLENAGEM | 74021/2 | ENSAIO DE TERRAPLENAGEM - CAMADA FINAL DO ATERRO | M3 | 1,00 | CAIXA REFERENCIAL
74021/3 | CONTROLE TECNOLOGICO | 0006 | 74021 | ENSAIO TECNOLOGICO DE TERRAPLENAGEM | 74021/3 | ENSAIOS DE REGULARIZACAO DO SUBLEITO | M2 | 0,47 | CAIXA REFERENCIAL
74021/4 | CONTROLE TECNOLOGICO | 0006 | 74021 | ENSAIO TECNOLOGICO DE TERRAPLENAGEM | 74021/4 | ENSAIOS DE REFORCO DO SUBLEITO | M3 | 0,84 | CAIXA REFERENCIAL
74021/5 | CONTROLE TECNOLOGICO | 0006 | 74021 | ENSAIO TECNOLOGICO DE TERRAPLENAGEM | 74021/5 | ENSAIOS DE SUB BASE DE SOLO MELHORADO COM CIMENTO | M3 | 0,84 | CAIXA REFERENCIAL
74021/6 | CONTROLE TECNOLOGICO | 0006 | 74021 | ENSAIO TECNOLOGICO DE TERRAPLENAGEM | 74021/6 | ENSAIOS DE BASE ESTABILIZADA GRANULOMETRICAMENTE | M3 | 0,90 | CAIXA REFERENCIAL
74021/7 | CONTROLE TECNOLOGICO | 0006 | 74021 | ENSAIO TECNOLOGICO DE TERRAPLENAGEM | 74021/7 | ENSAIO DE BASE DE SOLO MELHORADO COM CIMENTO | M3 | 0,84 | CAIXA REFERENCIAL
74021/8 | CONTROLE TECNOLOGICO | 0006 | 74021 | ENSAIO TECNOLOGICO DE TERRAPLENAGEM | 74021/8 | ENSAIOS DE BASE DE SOLO CIMENTO | M3 | 0,92 | CAIXA REFERENCIAL
74022/1 | CONTROLE TECNOLOGICO | 0006 | 74022 | ENSAIO TECNOLOGICO | 74022/1 | ENSAIO DE PENETRACAO - MATERIAL BETUMINOSO | UN | 71,46 | CAIXA REFERENCIAL
74022/2 | CONTROLE TECNOLOGICO | 0006 | 74022 | ENSAIO TECNOLOGICO | 74022/2 | ENSAIO DE VISCOSIDADE SAYBOLT - FUROL - MATERIAL BETUMINOSO | UN | 92,48 | CAIXA REFERENCIAL
74022/3 | CONTROLE TECNOLOGICO | 0006 | 74022 | ENSAIO TECNOLOGICO | 74022/3 | ENSAIO DE DETERMINACAO DA PENEIRACAO - EMULSAO ASFALTICA | UN | 84,07 | CAIXA REFERENCIAL
74022/4 | CONTROLE TECNOLOGICO | 0006 | 74022 | ENSAIO TECNOLOGICO | 74022/4 | ENSAIO DE DETERMINACAO DA SEDIMENTACAO - EMULSAO ASFALTICA | UN | 92,48 | CAIXA REFERENCIAL
74022/5 | CONTROLE TECNOLOGICO | 0006 | 74022 | ENSAIO TECNOLOGICO | 74022/5 | ENSAIO DE DETERMINACAO DO TEOR DE BETUME - CIMENTO ASFALTICO DE PETROLEO | UN | 73,56 | CAIXA REFERENCIAL
74022/6 | CONTROLE TECNOLOGICO | 0006 | 74022 | ENSAIO TECNOLOGICO | 74022/6 | ENSAIO DE GRANULOMETRIA POR PENEIRAMENTO - SOLOS | UN | 67,26 | CAIXA REFERENCIAL
74022/7 | CONTROLE TECNOLOGICO | 0006 | 74022 | ENSAIO TECNOLOGICO | 74022/7 | ENSAIO DE GRANULOMETRIA POR PENEIRAMENTO E SEDIMENTACAO - SOLOS | UN | 79,87 | CAIXA REFERENCIAL
74022/8 | CONTROLE TECNOLOGICO | 0006 | 74022 | ENSAIO TECNOLOGICO | 74022/8 | ENSAIO DE LIMITE DE LIQUIDEZ - SOLOS | UN | 42,03 | CAIXA REFERENCIAL
74022/9 | CONTROLE TECNOLOGICO | 0006 | 74022 | ENSAIO TECNOLOGICO | 74022/9 | ENSAIO DE LIMITE DE PLASTICIDADE - SOLOS | UN | 37,83 | CAIXA REFERENCIAL
74022/10 | CONTROLE TECNOLOGICO | 0006 | 74022 | ENSAIO TECNOLOGICO | 74022/10 | ENSAIO DE COMPACTACAO - AMOSTRAS NAO TRABALHADAS - ENERGIA NORMAL - SOLOS | UN | 79,87 | CAIXA REFERENCIAL
74022/11 | CONTROLE TECNOLOGICO | 0006 | 74022 | ENSAIO TECNOLOGICO | 74022/11 | ENSAIO DE COMPACTACAO - AMOSTRAS NAO TRABALHADAS - ENERGIA INTERMEDIARIA - SOLOS | UN | 121,90 | CAIXA REFERENCIAL
74022/12 | CONTROLE TECNOLOGICO | 0006 | 74022 | ENSAIO TECNOLOGICO | 74022/12 | ENSAIO DE COMPACTACAO - AMOSTRAS NAO TRABALHADAS - ENERGIA MODIFICADA - SOLOS | UN | 159,74 | CAIXA REFERENCIAL
74022/13 | CONTROLE TECNOLOGICO | 0006 | 74022 | ENSAIO TECNOLOGICO | 74022/13 | ENSAIO DE COMPACTACAO - AMOSTRAS TRABALHADAS - SOLOS | UN | 84,07 | CAIXA REFERENCIAL
74022/14 | CONTROLE TECNOLOGICO | 0006 | 74022 | ENSAIO TECNOLOGICO | 74022/14 | ENSAIO DE MASSA ESPECIFICA - IN SITU - METODO FRASCO DE AREIA - SOLOS | UN | 29,42 | CAIXA REFERENCIAL
74022/15 | CONTROLE TECNOLOGICO | 0006 | 74022 | ENSAIO TECNOLOGICO | 74022/15 | ENSAIO DE MASSA ESPECIFICA - IN SITU - METODO BALAO DE BORRACHA - SOLOS | UN | 33,63 | CAIXA REFERENCIAL
74022/16 | CONTROLE TECNOLOGICO | 0006 | 74022 | ENSAIO TECNOLOGICO | 74022/16 | ENSAIO DE DENSIDADE REAL - SOLOS | UN | 37,83 | CAIXA REFERENCIAL
74022/17 | CONTROLE TECNOLOGICO | 0006 | 74022 | ENSAIO TECNOLOGICO | 74022/17 | ENSAIO DE ABRASAO LOS ANGELES - AGREGADOS | UN | 176,55 | CAIXA REFERENCIAL
74022/18 | CONTROLE TECNOLOGICO | 0006 | 74022 | ENSAIO TECNOLOGICO | 74022/18 | ENSAIO DE MASSA ESPECIFICA - IN SITU - EMPREGO DO OLEO - SOLOS | UN | 46,24 | CAIXA REFERENCIAL
74022/19 | CONTROLE TECNOLOGICO | 0006 | 74022 | ENSAIO TECNOLOGICO | 74022/19 | ENSAIO DE INDICE DE SUPORTE CALIFORNIA - AMOSTRAS NAO TRABALHADAS - ENERGIA NORMAL - SOLOS | UN | 96,68 | CAIXA REFERENCIAL
74022/20 | CONTROLE TECNOLOGICO | 0006 | 74022 | ENSAIO TECNOLOGICO | 74022/20 | ENSAIO DE INDICE DE SUPORTE CALIFORNIA - AMOSTRAS NAO TRABALHADAS - ENERGIA INTERMEDIARIA - SOLOS | UN | 109,29 | CAIXA REFERENCIAL
74022/21 | CONTROLE TECNOLOGICO | 0006 | 74022 | ENSAIO TECNOLOGICO | 74022/21 | ENSAIO DE INDICE DE SUPORTE CALIFORNIA- AMOSTRAS NAO TRABALHADAS - ENERGIA MODIFICADA- SOLOS | UN | 117,70 | CAIXA REFERENCIAL
74022/22 | CONTROLE TECNOLOGICO | 0006 | 74022 | ENSAIO TECNOLOGICO | 74022/22 | ENSAIO DE TEOR DE UMIDADE - METODO EXPEDITO DO ALCOOL - SOLOS | UN | 25,22 | CAIXA REFERENCIAL
74022/23 | CONTROLE TECNOLOGICO | 0006 | 74022 | ENSAIO TECNOLOGICO | 74022/23 | ENSAIO DE TEOR DE UMIDADE - PROCESSO SPEEDY - SOLOS E AGREGADOS MIUDOS | UN | 25,22 | CAIXA REFERENCIAL
74022/24 | CONTROLE TECNOLOGICO | 0006 | 74022 | ENSAIO TECNOLOGICO | 74022/24 | ENSAIO DE TEOR DE UMIDADE - EM LABORATORIO - SOLOS | UN | 33,63 | CAIXA REFERENCIAL
74022/25 | CONTROLE TECNOLOGICO | 0006 | 74022 | ENSAIO TECNOLOGICO | 74022/25 | ENSAIO DE PONTO DE FULGOR - MATERIAL BETUMINOSO | UN | 67,26 | CAIXA REFERENCIAL
74022/26 | CONTROLE TECNOLOGICO | 0006 | 74022 | ENSAIO TECNOLOGICO | 74022/26 | ENSAIO DE DESTILACAO - ASFALTO DILUIDO | UN | 109,29 | CAIXA REFERENCIAL
74022/27 | CONTROLE TECNOLOGICO | 0006 | 74022 | ENSAIO TECNOLOGICO | 74022/27 | ENSAIO DE CONTROLE DE TAXA DE APLICACAO DE LIGANTE BETUMINOSO | UN | 29,42 | CAIXA REFERENCIAL
74022/28 | CONTROLE TECNOLOGICO | 0006 | 74022 | ENSAIO TECNOLOGICO | 74022/28 | ENSAIO DE SUSCEPTIBILIDADE TERMICA - INDICE PFEIFFER - MATERIAL ASFALTICO | UN | 105,09 | CAIXA REFERENCIAL
74022/29 | CONTROLE TECNOLOGICO | 0006 | 74022 | ENSAIO TECNOLOGICO | 74022/29 | ENSAIO DE ESPUMA - MATERIAL ASFALTICO | UN | 75,66 | CAIXA REFERENCIAL
74022/30 | CONTROLE TECNOLOGICO | 0006 | 74022 | ENSAIO TECNOLOGICO | 74022/30 | ENSAIO DE RESISTENCIA A COMPRESSAO SIMPLES - CONCRETO | UN | 75,66 | CAIXA REFERENCIAL
74022/31 | CONTROLE TECNOLOGICO | 0006 | 74022 | ENSAIO TECNOLOGICO | 74022/31 | ENSAIO DE RESISTENCIA A TRACAO POR COMPRESSAO DIAMETRAL - CONCRETO | UN | 75,66 | CAIXA REFERENCIAL
74022/32 | CONTROLE TECNOLOGICO | 0006 | 74022 | ENSAIO TECNOLOGICO | 74022/32 | ENSAIO DE RESISTENCIA A TRACAO NA FLEXAO DE CONCRETO | UN | 84,07 | CAIXA REFERENCIAL
74022/33 | CONTROLE TECNOLOGICO | 0006 | 74022 | ENSAIO TECNOLOGICO | 74022/33 | ENSAIO DE RESILIENCIA - SOLOS | UN | 542,28 | CAIXA REFERENCIAL
74022/34 | CONTROLE TECNOLOGICO | 0006 | 74022 | ENSAIO TECNOLOGICO | 74022/34 | ENSAIO DE RESILIENCIA - MISTURAS BETUMINOSAS | UN | 113,50 | CAIXA REFERENCIAL
74022/35 | CONTROLE TECNOLOGICO | 0006 | 74022 | ENSAIO TECNOLOGICO | 74022/35 | ENSAIO DE PERCENTAGEM DE BETUME - MISTURAS BETUMINOSAS | UN | 63,05 | CAIXA REFERENCIAL
74022/36 | CONTROLE TECNOLOGICO | 0006 | 74022 | ENSAIO TECNOLOGICO | 74022/36 | ENSAIO DE ADESIVIDADE - RESISTENCIA A AGUA - EMULSAO ASFALTICA | UN | 50,44 | CAIXA REFERENCIAL
74022/37 | CONTROLE TECNOLOGICO | 0006 | 74022 | ENSAIO TECNOLOGICO | 74022/37 | ENSAIO DE ADESIVIDADE A LIGANTE BETUMINOSO - AGREGADO GRAUDO | UN | 42,03 | CAIXA REFERENCIAL
74022/38 | CONTROLE TECNOLOGICO | 0006 | 74022 | ENSAIO TECNOLOGICO | 74022/38 | ENSAIO DE EXPANSIBILIDADE - SOLOS | UN | 60,95 | CAIXA REFERENCIAL
74022/39 | CONTROLE TECNOLOGICO | 0006 | 74022 | ENSAIO TECNOLOGICO | 74022/39 | PREPARACAO DE AMOSTRAS PARA ENSAIO DE CARACTERIZACAO - SOLOS | UN | 46,24 | CAIXA REFERENCIAL
74022/40 | CONTROLE TECNOLOGICO | 0006 | 74022 | ENSAIO TECNOLOGICO | 74022/40 | ENSAIO MARSHALL - MISTURA BETUMINOSA A QUENTE | UN | 147,13 | CAIXA REFERENCIAL
74022/41 | CONTROLE TECNOLOGICO | 0006 | 74022 | ENSAIO TECNOLOGICO | 74022/41 | ENSAIO DE DETERMINACAO DO INDICE DE FORMA - AGREGADOS | UN | 42,03 | CAIXA REFERENCIAL
74022/42 | CONTROLE TECNOLOGICO | 0006 | 74022 | ENSAIO TECNOLOGICO | 74022/42 | ENSAIO DE EQUIVALENTE EM AREIA - SOLOS | UN | 37,83 | CAIXA REFERENCIAL
74022/43 | CONTROLE TECNOLOGICO | 0006 | 74022 | ENSAIO TECNOLOGICO | 74022/43 | ENSAIO DE MOLDAGEM E CURA DE SOLO CIMENTO | UN | 42,03 | CAIXA REFERENCIAL
74022/44 | CONTROLE TECNOLOGICO | 0006 | 74022 | ENSAIO TECNOLOGICO | 74022/44 | ENSAIO DE COMPRESSAO AXIAL DE SOLO CIMENTO | UN | 33,63 | CAIXA REFERENCIAL
74022/45 | CONTROLE TECNOLOGICO | 0006 | 74022 | ENSAIO TECNOLOGICO | 74022/45 | ENSAIO DE VISCOSIDADE CINEMATICA - ASFALTO | UN | 84,07 | CAIXA REFERENCIAL
74022/47 | CONTROLE TECNOLOGICO | 0006 | 74022 | ENSAIO TECNOLOGICO | 74022/47 | ENSAIO DE RESIDUO POR EVAPORACAO - EMULSAO ASFALTICA | UN | 42,03 | CAIXA REFERENCIAL
74022/48 | CONTROLE TECNOLOGICO | 0006 | 74022 | ENSAIO TECNOLOGICO | 74022/48 | ENSAIO DE CARGA DA PARTICULA - EMULSAO ASFALTICA | UN | 31,52 | CAIXA REFERENCIAL
74022/49 | CONTROLE TECNOLOGICO | 0006 | 74022 | ENSAIO TECNOLOGICO | 74022/49 | ENSAIO DE DESEMULSIBILIDADE - EMULSAO ASFALTICA | UN | 84,07 | CAIXA REFERENCIAL
74022/50 | CONTROLE TECNOLOGICO | 0006 | 74022 | ENSAIO TECNOLOGICO | 74022/50 | ENSAIO DE DETERMINACAO DA TAXA DE ESPALHAMENTO DO AGREGADO | UN | 21,01 | CAIXA REFERENCIAL
74022/51 | CONTROLE TECNOLOGICO | 0006 | 74022 | ENSAIO TECNOLOGICO | 74022/51 | ENSAIO DE ADESIVIDADE A LIGANTE BETUMINOSO - AGREGADO | UN | 46,24 | CAIXA REFERENCIAL
74022/52 | CONTROLE TECNOLOGICO | 0006 | 74022 | ENSAIO TECNOLOGICO | 74022/52 | ENSAIO DE GRANULOMETRIA DO AGREGADO | UN | 42,03 | CAIXA REFERENCIAL
74022/53 | CONTROLE TECNOLOGICO | 0006 | 74022 | ENSAIO TECNOLOGICO | 74022/53 | ENSAIO DE CONTROLE DO GRAU DE COMPACTACAO DA MISTURA ASFALTICA | UN | 37,83 | CAIXA REFERENCIAL
74022/54 | CONTROLE TECNOLOGICO | 0006 | 74022 | ENSAIO TECNOLOGICO | 74022/54 | ENSAIO DE GRANULOMETRIA DO FILLER | UN | 37,83 | CAIXA REFERENCIAL
74022/55 | CONTROLE TECNOLOGICO | 0006 | 74022 | ENSAIO TECNOLOGICO | 74022/55 | ENSAIO DE TRACAO POR COMPRESSAO DIAMETRAL - MISTURAS BETUMINOSAS | UN | 105,09 | CAIXA REFERENCIAL
74022/56 | CONTROLE TECNOLOGICO | 0006 | 74022 | ENSAIO TECNOLOGICO | 74022/56 | ENSAIO DE DENSIDADE DO MATERIAL BETUMINOSO | UN | 31,14 | CAIXA REFERENCIAL
74022/57 | CONTROLE TECNOLOGICO | 0006 | 74022 | ENSAIO TECNOLOGICO | 74022/57 | ENSAIO DE CONSISTENCIA DO CONCRETO CCR - INDICE VEBE | UN | 31,14 | CAIXA REFERENCIAL
74022/58 | CONTROLE TECNOLOGICO | 0006 | 74022 | ENSAIO TECNOLOGICO | 74022/58 | ENSAIO DE ABATIMENTO DO TRONCO DE CONE | UN | 31,14 | CAIXA REFERENCIAL
74259 | CONTROLE TECNOLOGICO | 0006 |  |  | 74259 | ENSAIOS DE PINTURA DE LIGACAO | M2 | 0,02 | CAIXA REFERENCIAL
72733 | SONDAGENS | 0007 |  |  | 72733 | MOBILIZACAO E INSTALACAO DE 01 EQUIPAMENTO DE SONDAGEM, DISTANCIA ACIMA DE 20KM | UN | 491,67 | CAIXA REFERENCIAL
72871 | SONDAGENS | 0007 |  |  | 72871 | MOBILIZACAO E INSTALACAO DE 01 EQUIPAMENTO DE SONDAGEM, DISTANCIA ATE 10KM | UN | 211,18 | CAIXA REFERENCIAL
72872 | SONDAGENS | 0007 |  |  | 72872 | MOBILIZACAO E INSTALACAO DE 01 EQUIPAMENTO DE SONDAGEM, DISTANCIA DE 10KM ATE 20KM | UN | 351,43 | CAIXA REFERENCIAL
68051 | LOCACAO | 0008 |  |  | 68051 | LOCACAO ALVENARIA | M | 3,68 | CAIXA REFERENCIAL
73610 | LOCACAO | 0008 |  |  | 73610 | LOCAÇÃO DE REDES DE ÁGUA OU DE ESGOTO | M | 0,62 | CAIXA REFERENCIAL
73679 | LOCACAO | 0008 |  |  | 73679 | LOCAÇÃO DE ADUTORAS, COLETORES TRONCO E INTERCEPTORES - ATÉ DN 500 MM | M | 0,56 | CAIXA REFERENCIAL
73686 | LOCACAO | 0008 |  |  | 73686 | LOCACAO DA OBRA, COM USO DE EQUIPAMENTOS TOPOGRAFICOS, INCLUSIVE NIVELADOR | M2 | 16,94 | CAIXA REFERENCIAL
73992/1 | LOCACAO | 0008 | 73992 | LOCACAO DE OBRA | 73992/1 | LOCACAO CONVENCIONAL DE OBRA, ATRAVÉS DE GABARITO DE TABUAS CORRIDAS PONTALETADAS A CADA 1,50M, SEM REAPROVEITAMENTO | M2 | 7,84 | CAIXA REFERENCIAL
74077/1 | LOCACAO | 0008 | 74077 | LOCACAO OBRA C/PECA DE PINHO / REAPROVEITAMENTO | 74077/1 | LOCACAO CONVENCIONAL DE OBRA, ATRAVÉS DE GABARITO DE TABUAS CORRIDAS PONTALETADAS, SEM REAPROVEITAMENTO | M2 | 6,86 | CAIXA REFERENCIAL
74077/2 | LOCACAO | 0008 | 74077 | LOCACAO OBRA C/PECA DE PINHO / REAPROVEITAMENTO | 74077/2 | LOCACAO CONVENCIONAL DE OBRA, ATRAVÉS DE GABARITO DE TABUAS CORRIDAS PONTALETADAS, COM REAPROVEITAMENTO DE 10 VEZES. | M2 | 2,94 | CAIXA REFERENCIAL
74077/3 | LOCACAO | 0008 | 74077 | LOCACAO OBRA C/PECA DE PINHO / REAPROVEITAMENTO | 74077/3 | LOCACAO CONVENCIONAL DE OBRA, ATRAVÉS DE GABARITO DE TABUAS CORRIDAS PONTALETADAS, COM REAPROVEITAMENTO DE 3 VEZES. | M2 | 3,96 | CAIXA REFERENCIAL
85323 | LOCACAO | 0008 |  |  | 85323 | LOCACAO E NIVELAMENTO DE EMISSARIO/REDE COLETORA COM AUXILIO DE EQUIPAMENTO TOPOGRAFICO | M | 1,40 | CAIXA REFERENCIAL
73677 | LEVANTAMENTO CADASTRAL | 0009 |  |  | 73677 | CADASTRO DE LIGAÇÕES PREDIAIS, INCLUSIVE DESENHISTA | UN | 4,63 | CAIXA REFERENCIAL
73678 | LEVANTAMENTO CADASTRAL | 0009 |  |  | 73678 | CADASTRO DE ADUTORAS. COLETORES E INTERCEPTORES - ATÉ DN 500 MM, INCLUSIVE DESENHISTA | M | 1,96 | CAIXA REFERENCIAL
73682 | LEVANTAMENTO CADASTRAL | 0009 |  |  | 73682 | CADASTRO DE REDES, INCLUSIVE DESENHISTA | M | 0,81 | CAIXA REFERENCIAL
73758/1 | LEVANTAMENTO CADASTRAL | 0009 | 73758 | LEVANT SECAO TRANSV C/NIVEL P/M LINEAR SECAO | 73758/1 | LEVANTAMENTO SECAO TRANSVERSAL C/NIVEL TERRENO NAO ACIDENTADO VEGETAÇÃO DENSA INCLUSIVE DESENHO ESC 1:200 EM PAPEL VEGETAL MILIMETRADO (MEDIDO P/M SECAO), INCLUSIVE NIVELADOR, AUXILIAR DE CALCULO TOPOGRAFICO E DESENHISTA. | M | 1,27 | CAIXA REFERENCIAL
78472 | LEVANTAMENTO CADASTRAL | 0009 |  |  | 78472 | SERVICOS TOPOGRAFICOS PARA PAVIMENTACAO, INCLUSIVE NOTA DE SERVICOS, ACOMPANHAMENTO E GREIDE | M2 | 0,26 | CAIXA REFERENCIAL
74038/1 | CERCA/PROTETORES | 0202 | 74038 | PORTÃO PARA CERCA | 74038/1 | PORTAO COM MOUROES DE MADEIRA ROLICA, DIAMETRO 11CM, COM 5 FIOS DE ARAME FARPADO Nº 14 CLASSE 250, SEM DOBRADICAS | M | 15,18 | CAIXA REFERENCIAL
74039/1 | CERCA/PROTETORES | 0202 | 74039 | CERCA COM MOURÕES DE MADEIRA | 74039/1 | CERCA COM MOUROES DE MADEIRA ROLICA, DIAMETRO 11CM, ESPACAMENTO DE 2M, ALTURA LIVRE DE 1M, CRAVADOS 0,5M, COM 5 FIOS DE ARAME FARPADO Nº 14 CLASSE 250 | M | 15,18 | CAIXA REFERENCIAL
74118/1 | CERCA/PROTETORES | 0202 | 74118 | CERCA VIVA - MMA | 74118/1 | PLANTIO DE CERCA VIVA COM ARBUSTOS DE ALTURA 50 A 100CM, COM 4UN/M | M | 86,94 | CAIXA REFERENCIAL
74142/1 | CERCA/PROTETORES | 0202 | 74142 | CERCA COM MOUROES - MMA | 74142/1 | CERCA COM MOUROES DE CONCRETO, RETO, ESPACAMENTO DE 3M, CRAVADOS 0,5M, COM 4 FIOS DE ARAME FARPADO Nº 14 CLASSE 250 | M | 31,22 | CAIXA REFERENCIAL
74142/2 | CERCA/PROTETORES | 0202 | 74142 | CERCA COM MOUROES - MMA | 74142/2 | CERCA COM MOUROES DE MADEIRA, 7,5X7,5CM, ESPACAMENTO DE 2M, ALTURA LIVRE DE 2M, CRAVADOS 0,5M, COM 4 FIOS DE ARAME FARPADO Nº 14 CLASSE 250 | M | 19,82 | CAIXA REFERENCIAL
74142/3 | CERCA/PROTETORES | 0202 | 74142 | CERCA COM MOUROES - MMA | 74142/3 | CERCA COM MOUROES DE MADEIRA, 7,5X7,5CM, ESPACAMENTO DE 2M, ALTURA LIVRE DE 2M, CRAVADOS 0,5M, COM 8 FIOS DE ARAME FARPADO Nº 14 CLASSE 250 | M | 27,50 | CAIXA REFERENCIAL
74142/4 | CERCA/PROTETORES | 0202 | 74142 | CERCA COM MOUROES - MMA | 74142/4 | CERCA COM MOUROES DE CONCRETO, SECAO "T" PONTA INCLINADA, 10X10CM, ESPACAMENTO DE 3M, CRAVADOS 0,5M, COM 11 FIOS DE ARAME FARPADO Nº 16 | M | 38,83 | CAIXA REFERENCIAL
74143/1 | CERCA/PROTETORES | 0202 | 74143 | CERCA DE ARAME LISO | 74143/1 | CERCA COM MOUROES DE CONCRETO, RETO, 15X15CM, ESPACAMENTO DE 3M, CRAVADOS 0,5M, ESCORAS DE 10X10CM NOS CANTOS, COM 12 FIOS DE ARAME DE ACO OVALADO 15X17 | M | 37,12 | CAIXA REFERENCIAL
74143/2 | CERCA/PROTETORES | 0202 | 74143 | CERCA DE ARAME LISO | 74143/2 | CERCA COM MOUROES DE CONCRETO, RETO, 15X15CM, ESPACAMENTO DE 3M, CRAVADOS 0,5M, ESCORAS DE 10X10CM NOS CANTOS, COM 9 FIOS DE ARAME DE ACO OVALADO 15X17 | M | 35,54 | CAIXA REFERENCIAL
85171 | CERCA/PROTETORES | 0202 |  |  | 85171 | RECOMPOSICAO PARCIAL DO ARAME FARPADO Nº 14 CLASSE 250, FIXADO EM CERCA COM MOURÕES DE CONCRETO, RETO, 15X15CM | M | 2,46 | CAIXA REFERENCIAL
73787/1 | ALAMBRADO | 0204 | 73787 | ALAMBRADO | 73787/1 | ALAMBRADO EM TUBOS DE ACO GALVANIZADO, COM COSTURA, DIN 2440, DIAMETRO 2", ALTURA 3M, FIXADOS A CADA 2M EM BLOCOS DE CONCRETO, COM TELA DE ARAME GALVANIZADO REVESTIDO COM PVC, FIO 12 BWG E MALHA 7,5X7,5CM | M2 | 136,42 | CAIXA REFERENCIAL
74244/1 | ALAMBRADO | 0204 | 74244 | ALAMBRADO PARA QUADRA POLIESPORTIVA | 74244/1 | ALAMBRADO PARA QUADRA POLIESPORTIVA, ESTRUTURADO POR TUBOS DE ACO GALVANIZADO, COM COSTURA, DIN 2440, DIAMETRO 2", COM TELA DE ARAME GALVANIZADO, FIO 14 BWG E MALHA QUADRADA 5X5CM | M2 | 97,20 | CAIXA REFERENCIAL
85172 | ALAMBRADO | 0204 |  |  | 85172 | ALAMBRADO EM MOUROES DE CONCRETO "T", ALTURA LIVRE 2M, ESPACADOS A CADA 2M, COM TELA DE ARAME GALVANIZADO, FIO 14 BWG E MALHA QUADRADA 5X5CM | M | 69,66 | CAIXA REFERENCIAL
73788/2 | ARBORIZACAO, INCLUSIVE PREPARO DO SOLO | 0205 | 73788 | PLANTIO DE ARVORES E ARBUSTOS | 73788/2 | GRADE EM MADEIRA PARA PROTECAO DE MUDAS DE ARVORES | UN | 94,67 | CAIXA REFERENCIAL
73967/1 | ARBORIZACAO, INCLUSIVE PREPARO DO SOLO | 0205 | 73967 | PLANTIO DE ARBUSTOS E ARVORES | 73967/1 | PLANTIO DE ARBUSTO, ALTURA MAIOR QUE 1,00M, EM CAVAS DE 80X80X80CM | UN | 65,61 | CAIXA REFERENCIAL
73967/2 | ARBORIZACAO, INCLUSIVE PREPARO DO SOLO | 0205 | 73967 | PLANTIO DE ARBUSTOS E ARVORES | 73967/2 | PLANTIO DE ARVORE REGIONAL, ALTURA MAIOR QUE 2,00M, EM CAVAS DE 80X80X80CM | UN | 72,26 | CAIXA REFERENCIAL
73967/4 | ARBORIZACAO, INCLUSIVE PREPARO DO SOLO | 0205 | 73967 | PLANTIO DE ARBUSTOS E ARVORES | 73967/4 | IRRIGAÇÃO DE ÁRVORE COM CARRO PIPA | UN | 0,22 | CAIXA REFERENCIAL
85178 | ARBORIZACAO, INCLUSIVE PREPARO DO SOLO | 0205 |  |  | 85178 | PLANTIO DE ARBUSTO COM ALTURA 50 A 100CM, EM CAVA DE 60X60X60CM | UN | 27,03 | CAIXA REFERENCIAL
74236/1 | GRAMA, INCLUSIVE PREPARO DO SOLO | 0206 | 74236 | PLANTIO DE GRAMA | 74236/1 | PLANTIO DE GRAMA BATATAIS EM PLACAS | M2 | 8,70 | CAIXA REFERENCIAL
85179 | GRAMA, INCLUSIVE PREPARO DO SOLO | 0206 |  |  | 85179 | PLANTIO DE GRAMA SAO CARLOS EM LEIVAS | M2 | 28,69 | CAIXA REFERENCIAL
85180 | GRAMA, INCLUSIVE PREPARO DO SOLO | 0206 |  |  | 85180 | PLANTIO DE GRAMA ESMERALDA EM ROLO | M2 | 12,32 | CAIXA REFERENCIAL
73608 | PASSEIO | 0207 |  |  | 73608 | PISO EM PEDRA PORTUGUESA BRANCA, ASSENTADA SOBRE ARGAMASSA SECA TRACO 1:6 (CIMENTO E AREIA) E REJUNTADA COM ARGAMASSA SECA TRACO 1:2 (CIMENTO E AREIA) | M2 | 55,46 | CAIXA REFERENCIAL
85181 | PASSEIO | 0207 |  |  | 85181 | PASSEIO EM CONCRETO DESEMPENADO, TRACO 1:2,5:3,5 E ESPESSURA 5CM | M2 | 43,46 | CAIXA REFERENCIAL
85182 | MANUTENCAO E LIMPEZA DE AREAS VERDES | 0277 |  |  | 85182 | REVOLVIMENTO E DESTORROAMENTO MANUAL DE SUPERFÍCIE GRAMADA COM PROFUNDIDADE ATÉ 20CM | M2 | 1,54 | CAIXA REFERENCIAL
85183 | MANUTENCAO E LIMPEZA DE AREAS VERDES | 0277 |  |  | 85183 | REVOLVIMENTO MANUAL DE SOLO, PROFUNDIDADE ATÉ 20CM | M2 | 1,44 | CAIXA REFERENCIAL
85184 | MANUTENCAO E LIMPEZA DE AREAS VERDES | 0277 |  |  | 85184 | RETIRADA DE GRAMA EM PLACAS | M2 | 2,41 | CAIXA REFERENCIAL
85185 | MANUTENCAO E LIMPEZA DE AREAS VERDES | 0277 |  |  | 85185 | PODA E LIMPEZA DE ARBUSTO TIPO CERCA VIVA | M2 | 2,68 | CAIXA REFERENCIAL
85186 | MANUTENCAO E LIMPEZA DE AREAS VERDES | 0277 |  |  | 85186 | PODA DE ARVORES, COM LIMPEZA DE GALHOS SECOS E RETIRADA DE PARASITAS, INCLUINDO REMOCAO DE ENTULHO | UN | 55,06 | CAIXA REFERENCIAL
85187 | FORNECIMENTO DE ADUBOS, MATERIAIS E EQUIPAMENTOS PARA JARDIM | 0278 |  |  | 85187 | APLICACAO DE HERBICIDA SELETIVO EM GRAMADOS, COM FREQUENCIA DE DUAS VEZES AO ANO | HA | 287,75 | CAIXA REFERENCIAL
14984/1 | FORNEC E/OU ASSENT DE TUBO DE FERRO FUNDIDO JUNTA ELASTICA | 0045 | 14984 | ASSENT. DE TUBOS E CONEXOES DE FERRO FUNDIDO- JE | 14984/1 | DIAM. = 50 MM | M | 1,42 | COPASA/MG - NÃO CONVENIADO
14984/2 | FORNEC E/OU ASSENT DE TUBO DE FERRO FUNDIDO JUNTA ELASTICA | 0045 | 14984 | ASSENT. DE TUBOS E CONEXOES DE FERRO FUNDIDO- JE | 14984/2 | DIAM. = 75 MM | M | 1,96 | COPASA/MG - NÃO CONVENIADO
14984/3 | FORNEC E/OU ASSENT DE TUBO DE FERRO FUNDIDO JUNTA ELASTICA | 0045 | 14984 | ASSENT. DE TUBOS E CONEXOES DE FERRO FUNDIDO- JE | 14984/3 | DIAM. = 100 MM | M | 2,23 | COPASA/MG - NÃO CONVENIADO
14984/4 | FORNEC E/OU ASSENT DE TUBO DE FERRO FUNDIDO JUNTA ELASTICA | 0045 | 14984 | ASSENT. DE TUBOS E CONEXOES DE FERRO FUNDIDO- JE | 14984/4 | DIAM. = 150 MM | M | 4,05 | COPASA/MG - NÃO CONVENIADO
14984/5 | FORNEC E/OU ASSENT DE TUBO DE FERRO FUNDIDO JUNTA ELASTICA | 0045 | 14984 | ASSENT. DE TUBOS E CONEXOES DE FERRO FUNDIDO- JE | 14984/5 | DIAM. = 200 MM | M | 6,18 | COPASA/MG - NÃO CONVENIADO
14984/6 | FORNEC E/OU ASSENT DE TUBO DE FERRO FUNDIDO JUNTA ELASTICA | 0045 | 14984 | ASSENT. DE TUBOS E CONEXOES DE FERRO FUNDIDO- JE | 14984/6 | DIAM. = 250 MM | M | 8,46 | COPASA/MG - NÃO CONVENIADO
14984/7 | FORNEC E/OU ASSENT DE TUBO DE FERRO FUNDIDO JUNTA ELASTICA | 0045 | 14984 | ASSENT. DE TUBOS E CONEXOES DE FERRO FUNDIDO- JE | 14984/7 | DIAM. = 300 MM | M | 9,46 | COPASA/MG - NÃO CONVENIADO
14984/8 | FORNEC E/OU ASSENT DE TUBO DE FERRO FUNDIDO JUNTA ELASTICA | 0045 | 14984 | ASSENT. DE TUBOS E CONEXOES DE FERRO FUNDIDO- JE | 14984/8 | DIAM. = 400 MM | M | 12,37 | COPASA/MG - NÃO CONVENIADO
14984/9 | FORNEC E/OU ASSENT DE TUBO DE FERRO FUNDIDO JUNTA ELASTICA | 0045 | 14984 | ASSENT. DE TUBOS E CONEXOES DE FERRO FUNDIDO- JE | 14984/9 | DIAM. = 500 MM | M | 14,63 | COPASA/MG - NÃO CONVENIADO
14984/10 | FORNEC E/OU ASSENT DE TUBO DE FERRO FUNDIDO JUNTA ELASTICA | 0045 | 14984 | ASSENT. DE TUBOS E CONEXOES DE FERRO FUNDIDO- JE | 14984/10 | DIAM. = 600 MM | M | 20,11 | COPASA/MG - NÃO CONVENIADO
14984/11 | FORNEC E/OU ASSENT DE TUBO DE FERRO FUNDIDO JUNTA ELASTICA | 0045 | 14984 | ASSENT. DE TUBOS E CONEXOES DE FERRO FUNDIDO- JE | 14984/11 | DIAM. = 700 MM | M | 26,81 | COPASA/MG - NÃO CONVENIADO
14984/12 | FORNEC E/OU ASSENT DE TUBO DE FERRO FUNDIDO JUNTA ELASTICA | 0045 | 14984 | ASSENT. DE TUBOS E CONEXOES DE FERRO FUNDIDO- JE | 14984/12 | DIAM. = 800 MM | M | 34,23 | COPASA/MG - NÃO CONVENIADO
14984/13 | FORNEC E/OU ASSENT DE TUBO DE FERRO FUNDIDO JUNTA ELASTICA | 0045 | 14984 | ASSENT. DE TUBOS E CONEXOES DE FERRO FUNDIDO- JE | 14984/13 | DIAM. = 1000 MM | M | 51,57 | COPASA/MG - NÃO CONVENIADO
14971/1 | FORNEC E/OU ASSENT DE TUBO DE PVC COM JUNTA SOLDADA | 0047 | 14971 | ASSENTAMENTO DE TUBOS E CONEXOES - PVC JS | 14971/1 | DIAM. = 15 MM | M | 0,60 | COPASA/MG - NÃO CONVENIADO
14971/2 | FORNEC E/OU ASSENT DE TUBO DE PVC COM JUNTA SOLDADA | 0047 | 14971 | ASSENTAMENTO DE TUBOS E CONEXOES - PVC JS | 14971/2 | DIAM. = 20 MM | M | 0,60 | COPASA/MG - NÃO CONVENIADO
14971/3 | FORNEC E/OU ASSENT DE TUBO DE PVC COM JUNTA SOLDADA | 0047 | 14971 | ASSENTAMENTO DE TUBOS E CONEXOES - PVC JS | 14971/3 | DIAM. = 25 MM | M | 0,60 | COPASA/MG - NÃO CONVENIADO
14971/4 | FORNEC E/OU ASSENT DE TUBO DE PVC COM JUNTA SOLDADA | 0047 | 14971 | ASSENTAMENTO DE TUBOS E CONEXOES - PVC JS | 14971/4 | DIAM. = 32 MM | M | 0,79 | COPASA/MG - NÃO CONVENIADO
14971/5 | FORNEC E/OU ASSENT DE TUBO DE PVC COM JUNTA SOLDADA | 0047 | 14971 | ASSENTAMENTO DE TUBOS E CONEXOES - PVC JS | 14971/5 | DIAM. = 40 MM | M | 0,79 | COPASA/MG - NÃO CONVENIADO
14971/6 | FORNEC E/OU ASSENT DE TUBO DE PVC COM JUNTA SOLDADA | 0047 | 14971 | ASSENTAMENTO DE TUBOS E CONEXOES - PVC JS | 14971/6 | DIAM. = 50 MM | M | 0,79 | COPASA/MG - NÃO CONVENIADO
14958/1 | FORNEC E/OU ASSENT DE TUBO DE PVC COM JUNTA ELASTICA | 0048 | 14958 | ASSENTAMENTO DE TUBOS E CONEXOES - PVC - JE | 14958/1 | DIAM. = 50MM | M | 1,52 | COPASA/MG - NÃO CONVENIADO
14958/2 | FORNEC E/OU ASSENT DE TUBO DE PVC COM JUNTA ELASTICA | 0048 | 14958 | ASSENTAMENTO DE TUBOS E CONEXOES - PVC - JE | 14958/2 | DIAM. = 75 MM | M | 1,52 | COPASA/MG - NÃO CONVENIADO
14958/3 | FORNEC E/OU ASSENT DE TUBO DE PVC COM JUNTA ELASTICA | 0048 | 14958 | ASSENTAMENTO DE TUBOS E CONEXOES - PVC - JE | 14958/3 | DIAM. = 100 MM | M | 1,52 | COPASA/MG - NÃO CONVENIADO
14958/4 | FORNEC E/OU ASSENT DE TUBO DE PVC COM JUNTA ELASTICA | 0048 | 14958 | ASSENTAMENTO DE TUBOS E CONEXOES - PVC - JE | 14958/4 | DIAM. = 150 MM | M | 2,52 | COPASA/MG - NÃO CONVENIADO
14958/5 | FORNEC E/OU ASSENT DE TUBO DE PVC COM JUNTA ELASTICA | 0048 | 14958 | ASSENTAMENTO DE TUBOS E CONEXOES - PVC - JE | 14958/5 | DIAM. = 200 MM | M | 2,52 | COPASA/MG - NÃO CONVENIADO
14958/6 | FORNEC E/OU ASSENT DE TUBO DE PVC COM JUNTA ELASTICA | 0048 | 14958 | ASSENTAMENTO DE TUBOS E CONEXOES - PVC - JE | 14958/6 | DIAM. = 250 MM | M | 5,39 | COPASA/MG - NÃO CONVENIADO
14958/7 | FORNEC E/OU ASSENT DE TUBO DE PVC COM JUNTA ELASTICA | 0048 | 14958 | ASSENTAMENTO DE TUBOS E CONEXOES - PVC - JE | 14958/7 | DIAM. = 300 MM | M | 5,39 | COPASA/MG - NÃO CONVENIADO
14958/8 | FORNEC E/OU ASSENT DE TUBO DE PVC COM JUNTA ELASTICA | 0048 | 14958 | ASSENTAMENTO DE TUBOS E CONEXOES - PVC - JE | 14958/8 | DIAM. = 400 X 500 MM | M | 6,24 | COPASA/MG - NÃO CONVENIADO
15383/1 | FORNEC E/OU ASSENT DE TUBO DE PVC COM JUNTA ELASTICA | 0048 | 15383 | ASSENT. DE TUBOS E CONEXOES DE PVC + PRFV, INCL. BERCO ( E=10CM ) E ENVOLTORIA ( GER. SUP + 20 CM), DE MATERIAL GRANULAR. | 15383/1 | DIAM. = 150 MM | M | 25,67 | COPASA/MG - NÃO CONVENIADO
15383/2 | FORNEC E/OU ASSENT DE TUBO DE PVC COM JUNTA ELASTICA | 0048 | 15383 | ASSENT. DE TUBOS E CONEXOES DE PVC + PRFV, INCL. BERCO ( E=10CM ) E ENVOLTORIA ( GER. SUP + 20 CM), DE MATERIAL GRANULAR. | 15383/2 | DIAM. = 200 MM | M | 27,14 | COPASA/MG - NÃO CONVENIADO
15383/3 | FORNEC E/OU ASSENT DE TUBO DE PVC COM JUNTA ELASTICA | 0048 | 15383 | ASSENT. DE TUBOS E CONEXOES DE PVC + PRFV, INCL. BERCO ( E=10CM ) E ENVOLTORIA ( GER. SUP + 20 CM), DE MATERIAL GRANULAR. | 15383/3 | DIAM. = 250 MM | M | 33,58 | COPASA/MG - NÃO CONVENIADO
15383/4 | FORNEC E/OU ASSENT DE TUBO DE PVC COM JUNTA ELASTICA | 0048 | 15383 | ASSENT. DE TUBOS E CONEXOES DE PVC + PRFV, INCL. BERCO ( E=10CM ) E ENVOLTORIA ( GER. SUP + 20 CM), DE MATERIAL GRANULAR. | 15383/4 | DIAM. = 300 MM | M | 37,42 | COPASA/MG - NÃO CONVENIADO
15383/5 | FORNEC E/OU ASSENT DE TUBO DE PVC COM JUNTA ELASTICA | 0048 | 15383 | ASSENT. DE TUBOS E CONEXOES DE PVC + PRFV, INCL. BERCO ( E=10CM ) E ENVOLTORIA ( GER. SUP + 20 CM), DE MATERIAL GRANULAR. | 15383/5 | DIAM. = 350 MM | M | 41,18 | COPASA/MG - NÃO CONVENIADO
15383/6 | FORNEC E/OU ASSENT DE TUBO DE PVC COM JUNTA ELASTICA | 0048 | 15383 | ASSENT. DE TUBOS E CONEXOES DE PVC + PRFV, INCL. BERCO ( E=10CM ) E ENVOLTORIA ( GER. SUP + 20 CM), DE MATERIAL GRANULAR. | 15383/6 | DIAM. = 400 MM | M | 46,06 | COPASA/MG - NÃO CONVENIADO
15383/7 | FORNEC E/OU ASSENT DE TUBO DE PVC COM JUNTA ELASTICA | 0048 | 15383 | ASSENT. DE TUBOS E CONEXOES DE PVC + PRFV, INCL. BERCO ( E=10CM ) E ENVOLTORIA ( GER. SUP + 20 CM), DE MATERIAL GRANULAR. | 15383/7 | DIAM. = 450 MM | M | 50,08 | COPASA/MG - NÃO CONVENIADO
14954/1 | FORNEC E/OU ASSENT DE TUBO CERAMICO COM JUNTA ARGAMASSADA | 0049 | 14954 | ASSENTAMENTO DE MANILHAS E CONEXOES CERAMICAS | 14954/1 | DIAM = 100 MM | M | 3,64 | COPASA/MG - NÃO CONVENIADO
14954/2 | FORNEC E/OU ASSENT DE TUBO CERAMICO COM JUNTA ARGAMASSADA | 0049 | 14954 | ASSENTAMENTO DE MANILHAS E CONEXOES CERAMICAS | 14954/2 | ASSENTAMENTO DE TUBO CERAMICO, DIAMETRO = 150 MM, COM JUNTA EM ARGAMASSA 1:3 CIMENTO:AREIA | M | 5,31 | COPASA/MG - NÃO CONVENIADO
14954/3 | FORNEC E/OU ASSENT DE TUBO CERAMICO COM JUNTA ARGAMASSADA | 0049 | 14954 | ASSENTAMENTO DE MANILHAS E CONEXOES CERAMICAS | 14954/3 | DIAM = 200 MM | M | 6,36 | COPASA/MG - NÃO CONVENIADO
14954/4 | FORNEC E/OU ASSENT DE TUBO CERAMICO COM JUNTA ARGAMASSADA | 0049 | 14954 | ASSENTAMENTO DE MANILHAS E CONEXOES CERAMICAS | 14954/4 | DIAM = 250 MM | M | 8,67 | COPASA/MG - NÃO CONVENIADO
14954/5 | FORNEC E/OU ASSENT DE TUBO CERAMICO COM JUNTA ARGAMASSADA | 0049 | 14954 | ASSENTAMENTO DE MANILHAS E CONEXOES CERAMICAS | 14954/5 | DIAM = 300 MM | M | 9,53 | COPASA/MG - NÃO CONVENIADO
14954/6 | FORNEC E/OU ASSENT DE TUBO CERAMICO COM JUNTA ARGAMASSADA | 0049 | 14954 | ASSENTAMENTO DE MANILHAS E CONEXOES CERAMICAS | 14954/6 | DIAM = 375 MM | M | 13,08 | COPASA/MG - NÃO CONVENIADO
14954/7 | FORNEC E/OU ASSENT DE TUBO CERAMICO COM JUNTA ARGAMASSADA | 0049 | 14954 | ASSENTAMENTO DE MANILHAS E CONEXOES CERAMICAS | 14954/7 | DIAM = 400 MM | M | 15,72 | COPASA/MG - NÃO CONVENIADO
19608 | FORNEC E/OU ASSENT DE TUBO CERAMICO COM JUNTA ARGAMASSADA | 0049 |  |  | 19608 | MATERIAL CERAMICO - JUNTA DE ARGAMASSA | KG | 0,27 | COPASA/MG - NÃO CONVENIADO
15315/1 | FORNEC E/OU ASSENT DE TUBO DE CONCRETO COM JUNTA ELASTICA | 0051 | 15315 | TUBOS DE CONCRETO,SIMPLES OU ARMADO,JUNTA ELASTICA | 15315/1 | DIAM. = 300 MM | M | 3,55 | COPASA/MG - NÃO CONVENIADO
15315/2 | FORNEC E/OU ASSENT DE TUBO DE CONCRETO COM JUNTA ELASTICA | 0051 | 15315 | TUBOS DE CONCRETO,SIMPLES OU ARMADO,JUNTA ELASTICA | 15315/2 | DIAM. = 400 MM | M | 4,57 | COPASA/MG - NÃO CONVENIADO
15315/3 | FORNEC E/OU ASSENT DE TUBO DE CONCRETO COM JUNTA ELASTICA | 0051 | 15315 | TUBOS DE CONCRETO,SIMPLES OU ARMADO,JUNTA ELASTICA | 15315/3 | DIAM. = 500 MM | M | 6,93 | COPASA/MG - NÃO CONVENIADO
15315/4 | FORNEC E/OU ASSENT DE TUBO DE CONCRETO COM JUNTA ELASTICA | 0051 | 15315 | TUBOS DE CONCRETO,SIMPLES OU ARMADO,JUNTA ELASTICA | 15315/4 | DIAM. = 600 MM | M | 8,94 | COPASA/MG - NÃO CONVENIADO
15315/5 | FORNEC E/OU ASSENT DE TUBO DE CONCRETO COM JUNTA ELASTICA | 0051 | 15315 | TUBOS DE CONCRETO,SIMPLES OU ARMADO,JUNTA ELASTICA | 15315/5 | DIAM. = 800 MM | M | 18,82 | COPASA/MG - NÃO CONVENIADO
15315/6 | FORNEC E/OU ASSENT DE TUBO DE CONCRETO COM JUNTA ELASTICA | 0051 | 15315 | TUBOS DE CONCRETO,SIMPLES OU ARMADO,JUNTA ELASTICA | 15315/6 | DIAM. = 1000 MM | M | 28,65 | COPASA/MG - NÃO CONVENIADO
15315/7 | FORNEC E/OU ASSENT DE TUBO DE CONCRETO COM JUNTA ELASTICA | 0051 | 15315 | TUBOS DE CONCRETO,SIMPLES OU ARMADO,JUNTA ELASTICA | 15315/7 | DIAM. = 1200 MM | M | 35,99 | COPASA/MG - NÃO CONVENIADO
15285/1 | FORNEC E/OU ASSENT DE TUBO DE CONCRETO COM JUNTA ARGAMASSADA | 0052 | 15285 | TUBOS DE CONCRETO,SIMPLES OU ARMADO, JUNTA DE ARGAMASSA | 15285/1 | DIAM. = 300 MM | M | 9,45 | COPASA/MG - NÃO CONVENIADO
15285/2 | FORNEC E/OU ASSENT DE TUBO DE CONCRETO COM JUNTA ARGAMASSADA | 0052 | 15285 | TUBOS DE CONCRETO,SIMPLES OU ARMADO, JUNTA DE ARGAMASSA | 15285/2 | DIAM. = 400 MM | M | 13,45 | COPASA/MG - NÃO CONVENIADO
15285/3 | FORNEC E/OU ASSENT DE TUBO DE CONCRETO COM JUNTA ARGAMASSADA | 0052 | 15285 | TUBOS DE CONCRETO,SIMPLES OU ARMADO, JUNTA DE ARGAMASSA | 15285/3 | DIAM. = 500 MM | M | 20,36 | COPASA/MG - NÃO CONVENIADO
15285/4 | FORNEC E/OU ASSENT DE TUBO DE CONCRETO COM JUNTA ARGAMASSADA | 0052 | 15285 | TUBOS DE CONCRETO,SIMPLES OU ARMADO, JUNTA DE ARGAMASSA | 15285/4 | DIAM. = 600 MM | M | 26,17 | COPASA/MG - NÃO CONVENIADO
15285/5 | FORNEC E/OU ASSENT DE TUBO DE CONCRETO COM JUNTA ARGAMASSADA | 0052 | 15285 | TUBOS DE CONCRETO,SIMPLES OU ARMADO, JUNTA DE ARGAMASSA | 15285/5 | DIAM. = 800 MM | M | 54,47 | COPASA/MG - NÃO CONVENIADO
15285/6 | FORNEC E/OU ASSENT DE TUBO DE CONCRETO COM JUNTA ARGAMASSADA | 0052 | 15285 | TUBOS DE CONCRETO,SIMPLES OU ARMADO, JUNTA DE ARGAMASSA | 15285/6 | DIAM. = 1000 MM | M | 81,98 | COPASA/MG - NÃO CONVENIADO
15285/7 | FORNEC E/OU ASSENT DE TUBO DE CONCRETO COM JUNTA ARGAMASSADA | 0052 | 15285 | TUBOS DE CONCRETO,SIMPLES OU ARMADO, JUNTA DE ARGAMASSA | 15285/7 | DIAM. = 1200 MM | M | 102,23 | COPASA/MG - NÃO CONVENIADO
15285/8 | FORNEC E/OU ASSENT DE TUBO DE CONCRETO COM JUNTA ARGAMASSADA | 0052 | 15285 | TUBOS DE CONCRETO,SIMPLES OU ARMADO, JUNTA DE ARGAMASSA | 15285/8 | DIAM. = 1500 MM | M | 159,25 | COPASA/MG - NÃO CONVENIADO
19628 | FORNEC E/OU ASSENT DE TUBO DE CONCRETO COM JUNTA ARGAMASSADA | 0052 |  |  | 19628 | JUNTA DE ARGAMASSA | KG | 0,16 | COPASA/MG - NÃO CONVENIADO
15515/1 | FORNEC E/OU ASSENT DE HIDRANTES TAMPOES E PECAS ESPECIAIS | 0053 | 15515 | ASSENTAMENTO DE TAMPAO DE FERRO FUNDIDO | 15515/1 | T-14 ( P COPASA 031/1 ) | UN | 8,86 | COPASA/MG - NÃO CONVENIADO
15515/2 | FORNEC E/OU ASSENT DE HIDRANTES TAMPOES E PECAS ESPECIAIS | 0053 | 15515 | ASSENTAMENTO DE TAMPAO DE FERRO FUNDIDO | 15515/2 | T-30 ( P COPASA 033/1 ) | UN | 15,74 | COPASA/MG - NÃO CONVENIADO
15515/3 | FORNEC E/OU ASSENT DE HIDRANTES TAMPOES E PECAS ESPECIAIS | 0053 | 15515 | ASSENTAMENTO DE TAMPAO DE FERRO FUNDIDO | 15515/3 | T- 160 ( P COPASA 034/1) | UN | 44,03 | COPASA/MG - NÃO CONVENIADO
15515/4 | FORNEC E/OU ASSENT DE HIDRANTES TAMPOES E PECAS ESPECIAIS | 0053 | 15515 | ASSENTAMENTO DE TAMPAO DE FERRO FUNDIDO | 15515/4 | MODULAR ( P COPASA EXP. 01/86) | UN | 30,00 | COPASA/MG - NÃO CONVENIADO
15515/5 | FORNEC E/OU ASSENT DE HIDRANTES TAMPOES E PECAS ESPECIAIS | 0053 | 15515 | ASSENTAMENTO DE TAMPAO DE FERRO FUNDIDO | 15515/5 | CINZENTO( P COPASA 107/0) | UN | 37,01 | COPASA/MG - NÃO CONVENIADO
16992 | FORNEC E/OU ASSENT DE HIDRANTES TAMPOES E PECAS ESPECIAIS | 0053 |  |  | 16992 | CAVALETE S/ CAIXA P COPASA 004 A 006-MONT.E INST. | UN | 23,00 | COPASA/MG - NÃO CONVENIADO
66864 | FORNEC E/OU ASSENT DE HIDRANTES TAMPOES E PECAS ESPECIAIS | 0053 |  |  | 66864 | ESTRIBO P/ PV E SIMILARES P COPASA 037/1-ASSENT. | UN | 17,90 | COPASA/MG - NÃO CONVENIADO
66865 | FORNEC E/OU ASSENT DE HIDRANTES TAMPOES E PECAS ESPECIAIS | 0053 |  |  | 66865 | MONTAGENS ESPECIAIS EM FERRO FUNDIDO | KG | 1,60 | COPASA/MG - NÃO CONVENIADO
66867 | FORNEC E/OU ASSENT DE HIDRANTES TAMPOES E PECAS ESPECIAIS | 0053 |  |  | 66867 | CAVALETE P/ POCOS PROFUNDOS - MONTAGEM E INSTALACAO - P COPASA 081/1 | UN | 3.219,30 | COPASA/MG - NÃO CONVENIADO
66963 | FORNEC E/OU ASSENT DE HIDRANTES TAMPOES E PECAS ESPECIAIS | 0053 |  |  | 66963 | ABRACADEIRA PARA POCOS PROFUNDOS | UN | 66,94 | COPASA/MG - NÃO CONVENIADO
14983/1 | FORNEC E/OU ASSENT DE TUBO DE PVC ROSCAVEL | 0231 | 14983 | ASSENTAMENTO DE TUBOS E CONEXOES - PVC JR | 14983/1 | DIAM. = 25 MM | M | 3,96 | COPASA/MG - NÃO CONVENIADO
14983/2 | FORNEC E/OU ASSENT DE TUBO DE PVC ROSCAVEL | 0231 | 14983 | ASSENTAMENTO DE TUBOS E CONEXOES - PVC JR | 14983/2 | DIAM. = 40 MM | M | 5,00 | COPASA/MG - NÃO CONVENIADO
16103/1 | CONSTRUCAO DO CANTEIRO | 0001 | 16103 | INSTALACAO HIDRO-SANITARIA P/ BARRACAO | 16103/1 | INSTALACAO HIDROSANITARIA P/ BARRACAO | UN | 497,63 | COPASA/MG - NÃO CONVENIADO
16165/1 | CONSTRUCAO DO CANTEIRO | 0001 | 16165 | TAPUME EM CHAPA DE MADEIRA COMPENSADA | 16165/1 | C/ ILUMINACAO NOTURNA | UN | 239,87 | COPASA/MG - NÃO CONVENIADO
16165/2 | CONSTRUCAO DO CANTEIRO | 0001 | 16165 | TAPUME EM CHAPA DE MADEIRA COMPENSADA | 16165/2 | S/ ILUMINACAO NOTURNA | UN | 215,42 | COPASA/MG - NÃO CONVENIADO
67144 | CONSTRUCAO DO CANTEIRO | 0001 |  |  | 67144 | CONSTRUCAO CIVIL DO BARRACAO | M2 | 278,96 | COPASA/MG - NÃO CONVENIADO
67145 | CONSTRUCAO DO CANTEIRO | 0001 |  |  | 67145 | INSTALACAO ELETRICA P/ BARRACAO - S FORNEC. DE CABOS | UN | 884,54 | COPASA/MG - NÃO CONVENIADO
18382 | PLACA DE OBRA | 0002 |  |  | 18382 | PLACA DE OBRA | UN | 1.816,64 | COPASA/MG - NÃO CONVENIADO
66926 | MADEIRAMENTO/TELHAMENTO C/ TELHAS CERAMICAS | 0077 |  |  | 66926 | COBERTURA EM TELHA CERAMICA, TIPO COLONIAL | M2 | 97,12 | COPASA/MG - NÃO CONVENIADO
15704/1 | MADEIRAMENTO/TELHAMENTO C/ TELHAS FIBROCIMENTO | 0078 | 15704 | COBERTURA EM TELHAS DE FIBRO-CIMENTO | 15704/1 | PERFIS TRAPEZOIDAIS - L = 0,90 M | M2 | 91,51 | COPASA/MG - NÃO CONVENIADO
15704/2 | MADEIRAMENTO/TELHAMENTO C/ TELHAS FIBROCIMENTO | 0078 | 15704 | COBERTURA EM TELHAS DE FIBRO-CIMENTO | 15704/2 | PERFIS TRAPEZOIDAIS - L = 0,40 M | M2 | 95,52 | COPASA/MG - NÃO CONVENIADO
15704/3 | MADEIRAMENTO/TELHAMENTO C/ TELHAS FIBROCIMENTO | 0078 | 15704 | COBERTURA EM TELHAS DE FIBRO-CIMENTO | 15704/3 | PERFIS ONDULADOS - E = 6MM, DUAS AGUAS | M2 | 66,13 | COPASA/MG - NÃO CONVENIADO
15704/4 | MADEIRAMENTO/TELHAMENTO C/ TELHAS FIBROCIMENTO | 0078 | 15704 | COBERTURA EM TELHAS DE FIBRO-CIMENTO | 15704/4 | PERFIS ONDULADOS - E = 6MM, UMA AGUA | M2 | 52,18 | COPASA/MG - NÃO CONVENIADO
13445 | ESGOTAMENTO COM BOMBA | 0026 |  |  | 13445 | ESGOTAMENTO DE AGUA C/ BOMBAS-VAZOES ATE 12 M3/H - SAIDA 1 1/2 | H | 0,00 | COPASA/MG - NÃO CONVENIADO
13446 | ESGOTAMENTO COM BOMBA | 0026 |  |  | 13446 | ESGOTAMENTO DE AGUA C/ BOMBAS-VAZOES ATE 25 M3/H - SAIDA 2" | H | 0,00 | COPASA/MG - NÃO CONVENIADO
13447 | ESGOTAMENTO COM BOMBA | 0026 |  |  | 13447 | ESGOTAMENTO DE AGUA C/ BOMBAS-VAZOES ATE 55 M3/H - SAIDA 3" | H | 0,00 | COPASA/MG - NÃO CONVENIADO
7193 | DRENOS | 0028 |  |  | 7193 | DRENAGEM COM PEDRA BRITADA | M3 | 79,20 | COPASA/MG - NÃO CONVENIADO
7636 | DRENOS | 0028 |  |  | 7636 | COLOCACAO MATERIAL FILTRANTE | M2 | 176,53 | COPASA/MG - NÃO CONVENIADO
12399/1 | DRENOS | 0028 | 12399 | DRENAGEM C/ TUBOS PERFURADOS DE CERAMICA | 12399/1 | TUBOS CERAMICOS C/ DIAM. = 100 MM | M | 19,49 | COPASA/MG - NÃO CONVENIADO
12399/2 | DRENOS | 0028 | 12399 | DRENAGEM C/ TUBOS PERFURADOS DE CERAMICA | 12399/2 | TUBOS DE CERAMICA C/ DIAM. = 150 MM | M | 26,24 | COPASA/MG - NÃO CONVENIADO
12399/3 | DRENOS | 0028 | 12399 | DRENAGEM C/ TUBOS PERFURADOS DE CERAMICA | 12399/3 | TUBOS DE CERAMICA C/ DIAM. = 200 MM | M | 38,91 | COPASA/MG - NÃO CONVENIADO
12740 | DRENOS | 0028 |  |  | 12740 | DRENAGEM COM CASCALHO | M3 | 80,51 | COPASA/MG - NÃO CONVENIADO
15815 | DRENOS | 0028 |  |  | 15815 | FUNDO PARA FILTROS, TIPO LEOPOLD | M2 | 209,05 | COPASA/MG - NÃO CONVENIADO
7184 | ENROCAMENTOS | 0029 |  |  | 7184 | ENROCAMENTO MANUAL, COM ARRUMACAO DO MATERIAL | M3 | 127,09 | COPASA/MG - NÃO CONVENIADO
7185 | ENROCAMENTOS | 0029 |  |  | 7185 | ENROCAMENTO MANUAL, SEM ARRUMACAO DO MATERIAL | M3 | 99,32 | COPASA/MG - NÃO CONVENIADO
66291 | ENROCAMENTOS | 0029 |  |  | 66291 | ENROCAMENTO COM PEDRA ARGAMASSADA TRAÇO 1:4 COM PEDRA DE MÃO | M3 | 239,89 | COPASA/MG - NÃO CONVENIADO
12241/1 | GABIOES | 0031 | 12241 | GABIAO | 12241/1 | TIPO CAIXA ( H = 1,0 M ) | M3 | 352,62 | COPASA/MG - NÃO CONVENIADO
12241/2 | GABIOES | 0031 | 12241 | GABIAO | 12241/2 | TIPO CAIXA ( H = 0,5 M ) | M3 | 311,32 | COPASA/MG - NÃO CONVENIADO
12241/3 | GABIOES | 0031 | 12241 | GABIAO | 12241/3 | TIPO SACO - ( H = 0,3 M ) | M3 | 268,74 | COPASA/MG - NÃO CONVENIADO
12242/1 | GABIOES | 0031 | 12242 | COLCHAO RENO | 12242/1 | COLCHAO RENO - H= 0,3 M | M2 | 98,95 | COPASA/MG - NÃO CONVENIADO
12260/1 | CALHAS DE DRENAGEM/ALAS DE GALERIAS (ESTRUT. DE LANCAMENTO) | 0035 | 12260 | ASSENTAMENTO DE CANALETAS DE CONCRETO | 12260/1 | CANALETAS C/ DIAM. = 300MM | M | 37,01 | COPASA/MG - NÃO CONVENIADO
12260/2 | CALHAS DE DRENAGEM/ALAS DE GALERIAS (ESTRUT. DE LANCAMENTO) | 0035 | 12260 | ASSENTAMENTO DE CANALETAS DE CONCRETO | 12260/2 | CANALETAS C/ DIAM. = 400 MM | M | 40,01 | COPASA/MG - NÃO CONVENIADO
12260/3 | CALHAS DE DRENAGEM/ALAS DE GALERIAS (ESTRUT. DE LANCAMENTO) | 0035 | 12260 | ASSENTAMENTO DE CANALETAS DE CONCRETO | 12260/3 | CANALETAS C/ DIAM. = 500 MM | M | 43,45 | COPASA/MG - NÃO CONVENIADO
12260/4 | CALHAS DE DRENAGEM/ALAS DE GALERIAS (ESTRUT. DE LANCAMENTO) | 0035 | 12260 | ASSENTAMENTO DE CANALETAS DE CONCRETO | 12260/4 | CANALETAS C/ DIAM. = 600 MM | M | 46,70 | COPASA/MG - NÃO CONVENIADO
15414/1 | POCOS DE VISITA/BOCAS DE LOBO/CX. DE PASSAGEM/CX. DIVERSAS | 0036 | 15414 | CAIXA DE ALVENARIA P/ PROTECAO DE REGISTRO | 15414/1 | DIAM. REGISTRO < 150 MM - ALT. = 1,00 M | UN | 143,65 | COPASA/MG - NÃO CONVENIADO
15414/2 | POCOS DE VISITA/BOCAS DE LOBO/CX. DE PASSAGEM/CX. DIVERSAS | 0036 | 15414 | CAIXA DE ALVENARIA P/ PROTECAO DE REGISTRO | 15414/2 | DIAM. REGISTRO 150MM=< R=< 300 MM - ALT. = 1,00 M | UN | 304,90 | COPASA/MG - NÃO CONVENIADO
15415/1 | POCOS DE VISITA/BOCAS DE LOBO/CX. DE PASSAGEM/CX. DIVERSAS | 0036 | 15415 | ADIC. DE PRECO-ACRESC. ALT. BASICA DA CX. DE ALVENARIA P/ PROTECAO DE REGISTROS. | 15415/1 | DIAM. DO REGISTRO < 150 MM - ALT. = 1,00 M | M | 33,47 | COPASA/MG - NÃO CONVENIADO
15415/2 | POCOS DE VISITA/BOCAS DE LOBO/CX. DE PASSAGEM/CX. DIVERSAS | 0036 | 15415 | ADIC. DE PRECO-ACRESC. ALT. BASICA DA CX. DE ALVENARIA P/ PROTECAO DE REGISTROS. | 15415/2 | DIAM. DO REGISTRO 150MM =< DIAM. =< 300MM - ALT. 1,00 M | M | 55,32 | COPASA/MG - NÃO CONVENIADO
15416/1 | POCOS DE VISITA/BOCAS DE LOBO/CX. DE PASSAGEM/CX. DIVERSAS | 0036 | 15416 | CAIXA EM TUBOS DE CONCRETO P/ PROTECAO DE REGISTRO | 15416/1 | DIAM. = 600 MM - ALT. 1,00 M | UN | 223,60 | COPASA/MG - NÃO CONVENIADO
15416/2 | POCOS DE VISITA/BOCAS DE LOBO/CX. DE PASSAGEM/CX. DIVERSAS | 0036 | 15416 | CAIXA EM TUBOS DE CONCRETO P/ PROTECAO DE REGISTRO | 15416/2 | DIAM. = 1000 MM - ALT. 1,00 M | UN | 363,00 | COPASA/MG - NÃO CONVENIADO
15417/1 | POCOS DE VISITA/BOCAS DE LOBO/CX. DE PASSAGEM/CX. DIVERSAS | 0036 | 15417 | POCO DE VISITA EM ALVENARIA TIJOLOS MACICOS | 15417/1 | PV ALT. = 1,50 M ( BALAO: DIAM. = 1,00 M, ALT.= 1,00 M)-P COPASA 039/1 | UN | 1.122,06 | COPASA/MG - NÃO CONVENIADO
15417/2 | POCOS DE VISITA/BOCAS DE LOBO/CX. DE PASSAGEM/CX. DIVERSAS | 0036 | 15417 | POCO DE VISITA EM ALVENARIA TIJOLOS MACICOS | 15417/2 | PV ALT. = 1,50M (BALAO: DIAM.=1,20 M, ALT.=1,00 M)- | UN | 1.263,42 | COPASA/MG - NÃO CONVENIADO
15417/3 | POCOS DE VISITA/BOCAS DE LOBO/CX. DE PASSAGEM/CX. DIVERSAS | 0036 | 15417 | POCO DE VISITA EM ALVENARIA TIJOLOS MACICOS | 15417/3 | PV - ( ALT. =1,00 M, DIAM. =0,60 M) - P COPASA 062/0 | UN | 522,04 | COPASA/MG - NÃO CONVENIADO
15418/1 | POCOS DE VISITA/BOCAS DE LOBO/CX. DE PASSAGEM/CX. DIVERSAS | 0036 | 15418 | ADIC. DE PRECO P/ ACRESC. NA ALT. DE PV EM ALVENARIA | 15418/1 | BALAO: DIAM. = 1,00 M | M | 554,38 | COPASA/MG - NÃO CONVENIADO
15418/2 | POCOS DE VISITA/BOCAS DE LOBO/CX. DE PASSAGEM/CX. DIVERSAS | 0036 | 15418 | ADIC. DE PRECO P/ ACRESC. NA ALT. DE PV EM ALVENARIA | 15418/2 | BALAO: DIAM. = 1,20 M | M | 650,57 | COPASA/MG - NÃO CONVENIADO
15418/3 | POCOS DE VISITA/BOCAS DE LOBO/CX. DE PASSAGEM/CX. DIVERSAS | 0036 | 15418 | ADIC. DE PRECO P/ ACRESC. NA ALT. DE PV EM ALVENARIA | 15418/3 | BALAO: DIAM. = 0,60 M | M | 375,99 | COPASA/MG - NÃO CONVENIADO
16763/1 | POCOS DE VISITA/BOCAS DE LOBO/CX. DE PASSAGEM/CX. DIVERSAS | 0036 | 16763 | POCO LUMINAR P COPASA - 040/1 | 16763/1 | PROF. = 0,80 M - EXPANSAO | UN | 48,24 | COPASA/MG - NÃO CONVENIADO
16763/2 | POCOS DE VISITA/BOCAS DE LOBO/CX. DE PASSAGEM/CX. DIVERSAS | 0036 | 16763 | POCO LUMINAR P COPASA - 040/1 | 16763/2 | PROF. = 1,00 M - EXPANSAO | UN | 49,51 | COPASA/MG - NÃO CONVENIADO
16763/3 | POCOS DE VISITA/BOCAS DE LOBO/CX. DE PASSAGEM/CX. DIVERSAS | 0036 | 16763 | POCO LUMINAR P COPASA - 040/1 | 16763/3 | PROF. = 1,20 M - EXPANSAO | UN | 50,79 | COPASA/MG - NÃO CONVENIADO
16763/4 | POCOS DE VISITA/BOCAS DE LOBO/CX. DE PASSAGEM/CX. DIVERSAS | 0036 | 16763 | POCO LUMINAR P COPASA - 040/1 | 16763/4 | PROF. = 1,30 M - EXPANSAO | UN | 51,43 | COPASA/MG - NÃO CONVENIADO
16763/5 | POCOS DE VISITA/BOCAS DE LOBO/CX. DE PASSAGEM/CX. DIVERSAS | 0036 | 16763 | POCO LUMINAR P COPASA - 040/1 | 16763/5 | PROF. = 1,60 M - EXPANSAO | UN | 53,34 | COPASA/MG - NÃO CONVENIADO
16763/6 | POCOS DE VISITA/BOCAS DE LOBO/CX. DE PASSAGEM/CX. DIVERSAS | 0036 | 16763 | POCO LUMINAR P COPASA - 040/1 | 16763/6 | PROF. = 1,70 M - EXPANSAO | UN | 53,97 | COPASA/MG - NÃO CONVENIADO
16763/7 | POCOS DE VISITA/BOCAS DE LOBO/CX. DE PASSAGEM/CX. DIVERSAS | 0036 | 16763 | POCO LUMINAR P COPASA - 040/1 | 16763/7 | PROF. = 0,80 M - CRESC. VEGET. | UN | 83,70 | COPASA/MG - NÃO CONVENIADO
16763/8 | POCOS DE VISITA/BOCAS DE LOBO/CX. DE PASSAGEM/CX. DIVERSAS | 0036 | 16763 | POCO LUMINAR P COPASA - 040/1 | 16763/8 | PROF. = 1,00 M-CRESC. VEGET. | UN | 84,97 | COPASA/MG - NÃO CONVENIADO
16763/9 | POCOS DE VISITA/BOCAS DE LOBO/CX. DE PASSAGEM/CX. DIVERSAS | 0036 | 16763 | POCO LUMINAR P COPASA - 040/1 | 16763/9 | PROF. = 1,20 M - CRESC. VEGET. | UN | 86,25 | COPASA/MG - NÃO CONVENIADO
16763/10 | POCOS DE VISITA/BOCAS DE LOBO/CX. DE PASSAGEM/CX. DIVERSAS | 0036 | 16763 | POCO LUMINAR P COPASA - 040/1 | 16763/10 | PROF. = 1,30 M - CRESC. VEGET. | UN | 86,88 | COPASA/MG - NÃO CONVENIADO
16763/11 | POCOS DE VISITA/BOCAS DE LOBO/CX. DE PASSAGEM/CX. DIVERSAS | 0036 | 16763 | POCO LUMINAR P COPASA - 040/1 | 16763/11 | PROF. = 1,60 M - CRESC. VEGET. | UN | 88,80 | COPASA/MG - NÃO CONVENIADO
16763/12 | POCOS DE VISITA/BOCAS DE LOBO/CX. DE PASSAGEM/CX. DIVERSAS | 0036 | 16763 | POCO LUMINAR P COPASA - 040/1 | 16763/12 | PROF. = 1,70 M - CREC. VEGET. | UN | 89,43 | COPASA/MG - NÃO CONVENIADO
16764/1 | POCOS DE VISITA/BOCAS DE LOBO/CX. DE PASSAGEM/CX. DIVERSAS | 0036 | 16764 | MANUTENCAO(CONST. OU RECONST.)POCO LUMINAR- | 16764/1 | PROF. = 0,80 M - PASSEIO TERRA | UN | 70,65 | COPASA/MG - NÃO CONVENIADO
16764/2 | POCOS DE VISITA/BOCAS DE LOBO/CX. DE PASSAGEM/CX. DIVERSAS | 0036 | 16764 | MANUTENCAO(CONST. OU RECONST.)POCO LUMINAR- | 16764/2 | PROF. = 1,00 M - PASSEIO TERRA | UN | 92,51 | COPASA/MG - NÃO CONVENIADO
16764/3 | POCOS DE VISITA/BOCAS DE LOBO/CX. DE PASSAGEM/CX. DIVERSAS | 0036 | 16764 | MANUTENCAO(CONST. OU RECONST.)POCO LUMINAR- | 16764/3 | PROF. = 1,20 M - PASSEIO TERRA | UN | 101,39 | COPASA/MG - NÃO CONVENIADO
16764/4 | POCOS DE VISITA/BOCAS DE LOBO/CX. DE PASSAGEM/CX. DIVERSAS | 0036 | 16764 | MANUTENCAO(CONST. OU RECONST.)POCO LUMINAR- | 16764/4 | PROF. = 1,30 M - PASSEIO TERRA | UN | 104,67 | COPASA/MG - NÃO CONVENIADO
16764/5 | POCOS DE VISITA/BOCAS DE LOBO/CX. DE PASSAGEM/CX. DIVERSAS | 0036 | 16764 | MANUTENCAO(CONST. OU RECONST.)POCO LUMINAR- | 16764/5 | PROF. = 1,60 M - PASSEIO TERRA | UN | 117,55 | COPASA/MG - NÃO CONVENIADO
16764/6 | POCOS DE VISITA/BOCAS DE LOBO/CX. DE PASSAGEM/CX. DIVERSAS | 0036 | 16764 | MANUTENCAO(CONST. OU RECONST.)POCO LUMINAR- | 16764/6 | PROF. = 1,70 M - PASSEIO TERRA | UN | 120,99 | COPASA/MG - NÃO CONVENIADO
16764/7 | POCOS DE VISITA/BOCAS DE LOBO/CX. DE PASSAGEM/CX. DIVERSAS | 0036 | 16764 | MANUTENCAO(CONST. OU RECONST.)POCO LUMINAR- | 16764/7 | PROF. = 0,80 M - PASSEIO PAVTO QQ TIPO | UN | 120,61 | COPASA/MG - NÃO CONVENIADO
16764/8 | POCOS DE VISITA/BOCAS DE LOBO/CX. DE PASSAGEM/CX. DIVERSAS | 0036 | 16764 | MANUTENCAO(CONST. OU RECONST.)POCO LUMINAR- | 16764/8 | PROF. = 1,00 M - PASSEIO PAVTO QQ TIPO | UN | 130,39 | COPASA/MG - NÃO CONVENIADO
16764/9 | POCOS DE VISITA/BOCAS DE LOBO/CX. DE PASSAGEM/CX. DIVERSAS | 0036 | 16764 | MANUTENCAO(CONST. OU RECONST.)POCO LUMINAR- | 16764/9 | PROF. = 1,20 M - PASSEIO PAVTO QQ TIPO | UN | 139,28 | COPASA/MG - NÃO CONVENIADO
16764/10 | POCOS DE VISITA/BOCAS DE LOBO/CX. DE PASSAGEM/CX. DIVERSAS | 0036 | 16764 | MANUTENCAO(CONST. OU RECONST.)POCO LUMINAR- | 16764/10 | PROF. = 1,30 M - PASSEIO PAVTO QQ TIPO | UN | 142,55 | COPASA/MG - NÃO CONVENIADO
16764/11 | POCOS DE VISITA/BOCAS DE LOBO/CX. DE PASSAGEM/CX. DIVERSAS | 0036 | 16764 | MANUTENCAO(CONST. OU RECONST.)POCO LUMINAR- | 16764/11 | PROF. = 1,60 M - PASSEIO PAVTO QQ TIPO | UN | 155,44 | COPASA/MG - NÃO CONVENIADO
16764/12 | POCOS DE VISITA/BOCAS DE LOBO/CX. DE PASSAGEM/CX. DIVERSAS | 0036 | 16764 | MANUTENCAO(CONST. OU RECONST.)POCO LUMINAR- | 16764/12 | PROF. = 1,70 M - PASSEIO PAVTO QQ TIPO | UN | 161,78 | COPASA/MG - NÃO CONVENIADO
16765/1 | POCOS DE VISITA/BOCAS DE LOBO/CX. DE PASSAGEM/CX. DIVERSAS | 0036 | 16765 | MANUTENCAO(CONST. OU RECONST.) POCO DE VISITA | 16765/1 | CODIGO 5063/1 - PISTA TERRA | UN | 1.412,82 | COPASA/MG - NÃO CONVENIADO
16765/2 | POCOS DE VISITA/BOCAS DE LOBO/CX. DE PASSAGEM/CX. DIVERSAS | 0036 | 16765 | MANUTENCAO(CONST. OU RECONST.) POCO DE VISITA | 16765/2 | PV CODIGO 5063/2 - PISTA TERRA | UN | 1.599,51 | COPASA/MG - NÃO CONVENIADO
16765/3 | POCOS DE VISITA/BOCAS DE LOBO/CX. DE PASSAGEM/CX. DIVERSAS | 0036 | 16765 | MANUTENCAO(CONST. OU RECONST.) POCO DE VISITA | 16765/3 | PV CODIGO 5063/3 - PISTA TERRA | UN | 637,08 | COPASA/MG - NÃO CONVENIADO
16765/4 | POCOS DE VISITA/BOCAS DE LOBO/CX. DE PASSAGEM/CX. DIVERSAS | 0036 | 16765 | MANUTENCAO(CONST. OU RECONST.) POCO DE VISITA | 16765/4 | PV CODIGO 5067/1 - PISTA TERRA | UN | 392,28 | COPASA/MG - NÃO CONVENIADO
16765/5 | POCOS DE VISITA/BOCAS DE LOBO/CX. DE PASSAGEM/CX. DIVERSAS | 0036 | 16765 | MANUTENCAO(CONST. OU RECONST.) POCO DE VISITA | 16765/5 | PV CODIGO 5065/1 - PISTA TERRA | UN | 1.165,26 | COPASA/MG - NÃO CONVENIADO
16765/9 | POCOS DE VISITA/BOCAS DE LOBO/CX. DE PASSAGEM/CX. DIVERSAS | 0036 | 16765 | MANUTENCAO(CONST. OU RECONST.) POCO DE VISITA | 16765/9 | PV CODIGO 5063/2 - PISTA PARALEL./POLIEDRICO | UN | 1.702,64 | COPASA/MG - NÃO CONVENIADO
16786 | POCOS DE VISITA/BOCAS DE LOBO/CX. DE PASSAGEM/CX. DIVERSAS | 0036 |  |  | 16786 | POCO DE VISITA EM TUBOS PRE-MOLDADOS DE CONCRETO (ALT. = 1,00 M E BALAO: DIAM. = 0,60 M )- P COPASA 062/0 | UN | 276,02 | COPASA/MG - NÃO CONVENIADO
16787 | POCOS DE VISITA/BOCAS DE LOBO/CX. DE PASSAGEM/CX. DIVERSAS | 0036 |  |  | 16787 | ADIC. DE PRECO P/ ACRESC. NA ALT. DE PV EM TUBOS PRE-MOLDADOS DE CON- CRETO( BALAO DE DIAM. = 0,60 M ) | M | 138,83 | COPASA/MG - NÃO CONVENIADO
16788 | POCOS DE VISITA/BOCAS DE LOBO/CX. DE PASSAGEM/CX. DIVERSAS | 0036 |  |  | 16788 | TUBO DE QUEDA(MANILHA CERAMICA DIAM.=200MM)ALT.1,00 M | UN | 61,81 | COPASA/MG - NÃO CONVENIADO
16797 | POCOS DE VISITA/BOCAS DE LOBO/CX. DE PASSAGEM/CX. DIVERSAS | 0036 |  |  | 16797 | ADIC. DE PRECO P/ ACRESC. NA ALT. DE TUBO DE QUEDA - DIAM.=200 MM | M | 62,30 | COPASA/MG - NÃO CONVENIADO
16990 | POCOS DE VISITA/BOCAS DE LOBO/CX. DE PASSAGEM/CX. DIVERSAS | 0036 |  |  | 16990 | CAIXA DE ALVENARIA NO PASSEIO - EXECUCAO - P COPASA 007 A 009 | UN | 54,67 | COPASA/MG - NÃO CONVENIADO
66839 | POCOS DE VISITA/BOCAS DE LOBO/CX. DE PASSAGEM/CX. DIVERSAS | 0036 |  |  | 66839 | POCO DE VISITA EM ANEIS DE PRE-MOLDADOS DE CONCRETO - PV ALT. =1,50 M (BALAO: DIAM. = 1,00 M, ALT.= 1,50 M) P/ COPASA 039/1 | UN | 827,05 | COPASA/MG - NÃO CONVENIADO
66840 | POCOS DE VISITA/BOCAS DE LOBO/CX. DE PASSAGEM/CX. DIVERSAS | 0036 |  |  | 66840 | ADIC. DE PRECO P/ ACRESC. NA ALT. DE PV EM ANEIS PRE-MOLDADOS DE CON- CRETO ( BALAO: DIAM. 1,00 M) | M | 388,65 | COPASA/MG - NÃO CONVENIADO
12591/1 | MEIO FIO, LINHA D'AGUA E SARJERTA | 0037 | 12591 | MEIO-FIO DE CONCRETO(FORNECIMENTO E ASSENTAMENTO)-(80X45X1812)CM | 12591/1 | MEIO-FIO DE CONCRETO(80 X 45 X 18 X 12) CM - FORNEC. E ASSENTAMENTO - PADRAO SUDECAP | M | 31,80 | COPASA/MG - NÃO CONVENIADO
13168/1 | MEIO FIO, LINHA D'AGUA E SARJERTA | 0037 | 13168 | MEIO FIO RETO DE CONCRETO ( ASSENTAMENTO ) -(80X45X18X12)CM | 13168/1 | MEIO FIO RETO DE CONCRETO ( ASSENTAMENTO ) -(80X45X18X12)CM PADRAO SUDECAP | M | 14,64 | COPASA/MG - NÃO CONVENIADO
12239/1 | ESCORAMENTO DE MADEIRA EM VALAS | 0023 | 12239 | ESTRUTURA DE ESCORAMENTO | 12239/1 | ESTRUTURA DE DESCORAMENTO DESCONTINUA | M2 | 11,91 | COPASA/MG - NÃO CONVENIADO
12239/2 | ESCORAMENTO DE MADEIRA EM VALAS | 0023 | 12239 | ESTRUTURA DE ESCORAMENTO | 12239/2 | ESTRUTURA DE ESCORAMENTO CONTINUA | M2 | 29,28 | COPASA/MG - NÃO CONVENIADO
12239/3 | ESCORAMENTO DE MADEIRA EM VALAS | 0023 | 12239 | ESTRUTURA DE ESCORAMENTO | 12239/3 | ESTRUTURA DE ESCORAMENTO-TIPO PONTALETEAMENTO | M2 | 5,40 | COPASA/MG - NÃO CONVENIADO
1006 | PORTA DE MADEIRA | 0089 |  |  | 1006 | PORTA EM MADEIRA DE LEI, TIPO PRANCHETA, 0,80 X 2,10M | UN | 247,99 | COPASA/MG - NÃO CONVENIADO
15746/1 | PORTA DE MADEIRA | 0089 | 15746 | PORTA EM MADEIRA DE LEI | 15746/1 | TIPO ALMOFADA, 0,60 X 2,10 M | UN | 448,76 | COPASA/MG - NÃO CONVENIADO
15746/2 | PORTA DE MADEIRA | 0089 | 15746 | PORTA EM MADEIRA DE LEI | 15746/2 | TIPO ALMOFADA, 0,70 X 2,10 M | UN | 457,46 | COPASA/MG - NÃO CONVENIADO
15746/3 | PORTA DE MADEIRA | 0089 | 15746 | PORTA EM MADEIRA DE LEI | 15746/3 | TIPO ALMOFADA, 0,80 X 2,10 M | UN | 502,05 | COPASA/MG - NÃO CONVENIADO
15746/4 | PORTA DE MADEIRA | 0089 | 15746 | PORTA EM MADEIRA DE LEI | 15746/4 | TIPO PRANCHETA, 0,60 X 2,10 M | UN | 314,52 | COPASA/MG - NÃO CONVENIADO
15746/5 | PORTA DE MADEIRA | 0089 | 15746 | PORTA EM MADEIRA DE LEI | 15746/5 | TIPO PRANCHETA, 0,70 X 2,10 M | UN | 247,03 | COPASA/MG - NÃO CONVENIADO
15746/6 | PORTA DE MADEIRA | 0089 | 15746 | PORTA EM MADEIRA DE LEI | 15746/6 | TIPO PRANCHETA, 0,80 X 2,10 M | UN | 247,99 | COPASA/MG - NÃO CONVENIADO
17500 | PORTA E/OU TAMPA DE FERRO | 0092 |  |  | 17500 | PORTINHOLAS E TAMPAS DE CHAPA DE FERRO | M2 | 169,89 | COPASA/MG - NÃO CONVENIADO
66959 | JANELA DE FERRO | 0093 |  |  | 66959 | CAIXILHO DE FERRO, TIPO BASCULANTE | M2 | 278,99 | COPASA/MG - NÃO CONVENIADO
15764/1 | ESCADAS/CORRIMAOS | 0097 | 15764 | ESCADA TIPO MARINHEIRO - DEGRAUS EM FERRO REDONDO | 15764/1 | FERRO REDONDO - DIAM. = 3/4" | M | 26,64 | COPASA/MG - NÃO CONVENIADO
15764/2 | ESCADAS/CORRIMAOS | 0097 | 15764 | ESCADA TIPO MARINHEIRO - DEGRAUS EM FERRO REDONDO | 15764/2 | FERRO REDONDO - DIAM. = 1/2" | M | 19,70 | COPASA/MG - NÃO CONVENIADO
15766/1 | ESCADAS/CORRIMAOS | 0097 | 15766 | GUARDA- CORPO C/ CORRIMAO - FERRO GALVANIZADO | 15766/1 | FERRO GALVANIZADO - DIAM. 1 1/2" | M | 168,54 | COPASA/MG - NÃO CONVENIADO
15766/2 | ESCADAS/CORRIMAOS | 0097 | 15766 | GUARDA- CORPO C/ CORRIMAO - FERRO GALVANIZADO | 15766/2 | FERRO GALVANIZADO - DIAM. = 3/4" | M | 82,39 | COPASA/MG - NÃO CONVENIADO
12458/1 | TUBULOES | 0038 | 12458 | TUBULAO A CEU ABERTO EM CONC. CICLOPICO C/30% DE PEDRA DE MAO | 12458/1 | DIAM. DO FUSTE = 0,60 M E DA BASE = 1,20 M | M | 100,95 | COPASA/MG - NÃO CONVENIADO
12458/2 | TUBULOES | 0038 | 12458 | TUBULAO A CEU ABERTO EM CONC. CICLOPICO C/30% DE PEDRA DE MAO | 12458/2 | DIAM. DO FUSTE = 0,70 M E DA BASE = 1,40 M | M | 137,93 | COPASA/MG - NÃO CONVENIADO
12458/3 | TUBULOES | 0038 | 12458 | TUBULAO A CEU ABERTO EM CONC. CICLOPICO C/30% DE PEDRA DE MAO | 12458/3 | DIAM. DO FUSTE = 0,80 M E DA BASE = 1,40 M | M | 177,93 | COPASA/MG - NÃO CONVENIADO
12458/4 | TUBULOES | 0038 | 12458 | TUBULAO A CEU ABERTO EM CONC. CICLOPICO C/30% DE PEDRA DE MAO | 12458/4 | DIAM. DO FUSTE = 0,90 M E DA BASE = 1,40 M | M | 224,87 | COPASA/MG - NÃO CONVENIADO
12556 | TUBULOES | 0038 |  |  | 12556 | ESCAVACAO DE TUBULOES | M3 | 91,32 | COPASA/MG - NÃO CONVENIADO
653 | LASTROS/FUNDACOES DIVERSAS | 0040 |  |  | 653 | LASTRO DE PEDRA BRITADA | M3 | 75,35 | COPASA/MG - NÃO CONVENIADO
7196 | LASTROS/FUNDACOES DIVERSAS | 0040 |  |  | 7196 | LASTRO DE AREIA | M3 | 98,61 | COPASA/MG - NÃO CONVENIADO
7197 | LASTROS/FUNDACOES DIVERSAS | 0040 |  |  | 7197 | LASTRO DE PEDRA BRITADA, APILOADA | M3 | 75,35 | COPASA/MG - NÃO CONVENIADO
12414/1 | LASTROS/FUNDACOES DIVERSAS | 0040 | 12414 | LASTRO DE CONCRETO SIMPLES | 12414/1 | CONSUMO MINIMO DE CONCRETO - 210 KG/M3 | M3 | 300,40 | COPASA/MG - NÃO CONVENIADO
12414/2 | LASTROS/FUNDACOES DIVERSAS | 0040 | 12414 | LASTRO DE CONCRETO SIMPLES | 12414/2 | CONSUMO MINIMO DE CONCRETO - 150 KG/M3 | M3 | 281,86 | COPASA/MG - NÃO CONVENIADO
7788 | FORMAS/CIMBRAMENTOS/ESCORAMENTOS | 0041 |  |  | 7788 | SISTEMA DE CIMBRAMENTO DE BRACADEIRAS C/ TUBOS GALVANIZADOS DIAM.=11/2P/ SISTEMA DE CIMBRAMENTO | M/MES | 3,47 | COPASA/MG - NÃO CONVENIADO
12506/1 | FORMAS/CIMBRAMENTOS/ESCORAMENTOS | 0041 | 12506 | FORMA PLANA PARA FUNDACOES | 12506/1 | FORMA PLANA PARA FUNDACOES - TABUA DE PINHO | M2 | 32,50 | COPASA/MG - NÃO CONVENIADO
12507/1 | FORMAS/CIMBRAMENTOS/ESCORAMENTOS | 0041 | 12507 | FORMA PLANA PARA ESTRUTURAS | 12507/1 | FORMA EM CHAPA DE MADEIRA RESINADA | M2 | 45,57 | COPASA/MG - NÃO CONVENIADO
12507/2 | FORMAS/CIMBRAMENTOS/ESCORAMENTOS | 0041 | 12507 | FORMA PLANA PARA ESTRUTURAS | 12507/2 | FORMA EM TABUA DE PINHO | M2 | 36,35 | COPASA/MG - NÃO CONVENIADO
12507/3 | FORMAS/CIMBRAMENTOS/ESCORAMENTOS | 0041 | 12507 | FORMA PLANA PARA ESTRUTURAS | 12507/3 | FORMA EM CHAPA DE MADEIRA COMPENSADA | M2 | 33,86 | COPASA/MG - NÃO CONVENIADO
12508/1 | FORMAS/CIMBRAMENTOS/ESCORAMENTOS | 0041 | 12508 | FORMA CURVA PARA ESTRUTURAS | 12508/1 | FORMA CURVA PARA ESTRUTURAS - TABUA DE PINHO | M2 | 72,21 | COPASA/MG - NÃO CONVENIADO
12509/1 | FORMAS/CIMBRAMENTOS/ESCORAMENTOS | 0041 | 12509 | DESFORMA PARA ESTRUTURAS | 12509/1 | COM ALT. OU PROF. ATE 1,50 M | M2 | 8,04 | COPASA/MG - NÃO CONVENIADO
12509/2 | FORMAS/CIMBRAMENTOS/ESCORAMENTOS | 0041 | 12509 | DESFORMA PARA ESTRUTURAS | 12509/2 | COM ALT. OU PROF. MAIOR QUE 1,50 M | M2 | 16,62 | COPASA/MG - NÃO CONVENIADO
12564 | FORMAS/CIMBRAMENTOS/ESCORAMENTOS | 0041 |  |  | 12564 | CIMBRAMENTO DE MADEIRA | M3 | 24,15 | COPASA/MG - NÃO CONVENIADO
13047/1 | FORMAS/CIMBRAMENTOS/ESCORAMENTOS | 0041 | 13047 | FORMA PLANA EM CHAPA DE MADEIRA COMPENSADA RESINADA | 13047/1 | ESP = 14 MM PARA FUNDACOES | M2 | 30,92 | COPASA/MG - NÃO CONVENIADO
13047/2 | FORMAS/CIMBRAMENTOS/ESCORAMENTOS | 0041 | 13047 | FORMA PLANA EM CHAPA DE MADEIRA COMPENSADA RESINADA | 13047/2 | ESP = 14 MM PARA ESTRUTURAS | M2 | 37,78 | COPASA/MG - NÃO CONVENIADO
13047/3 | FORMAS/CIMBRAMENTOS/ESCORAMENTOS | 0041 | 13047 | FORMA PLANA EM CHAPA DE MADEIRA COMPENSADA RESINADA | 13047/3 | ESP = 14 MM PARA PILARES E VIGAS | M2 | 49,56 | COPASA/MG - NÃO CONVENIADO
13047/4 | FORMAS/CIMBRAMENTOS/ESCORAMENTOS | 0041 | 13047 | FORMA PLANA EM CHAPA DE MADEIRA COMPENSADA RESINADA | 13047/4 | ESP = 20 MM PARA LAJES | M2 | 28,95 | COPASA/MG - NÃO CONVENIADO
13090/1 | FORMAS/CIMBRAMENTOS/ESCORAMENTOS | 0041 | 13090 | FORMA PLANA EM CHAPA DE MADEIRA COMPENSADA PLASTIFICADA | 13090/1 | E = 14 MM PARA ESTRUTURAS | M2 | 37,55 | COPASA/MG - NÃO CONVENIADO
13090/2 | FORMAS/CIMBRAMENTOS/ESCORAMENTOS | 0041 | 13090 | FORMA PLANA EM CHAPA DE MADEIRA COMPENSADA PLASTIFICADA | 13090/2 | E= 14 MM PARA PILARES E VIGAS | M2 | 48,05 | COPASA/MG - NÃO CONVENIADO
13090/3 | FORMAS/CIMBRAMENTOS/ESCORAMENTOS | 0041 | 13090 | FORMA PLANA EM CHAPA DE MADEIRA COMPENSADA PLASTIFICADA | 13090/3 | E= 20 MM PARA LAJES | M2 | 28,75 | COPASA/MG - NÃO CONVENIADO
13512 | FORMAS/CIMBRAMENTOS/ESCORAMENTOS | 0041 |  |  | 13512 | FORMA CURVA EM CHAPA DE MADEIRA COMP. RESINADA, E= 6MM PARA ESTRU- TURAS | M2 | 101,33 | COPASA/MG - NÃO CONVENIADO
13513 | FORMAS/CIMBRAMENTOS/ESCORAMENTOS | 0041 |  |  | 13513 | FORMA CURVA EM CHAPA DE MADEIRA COMP. PLASTIFICADA, E= 6MM PARA ES- TRUTURAS | M2 | 105,22 | COPASA/MG - NÃO CONVENIADO
67291 | FORMAS/CIMBRAMENTOS/ESCORAMENTOS | 0041 |  |  | 67291 | FORMA PLANA P/ CONCRETO DE RECUPERACAO DE ESTRUTURAS, INCLUSIVE CA- CHIMBOS E DESFORMA | M2 | 90,39 | COPASA/MG - NÃO CONVENIADO
7251 | ARMADURAS | 0042 |  |  | 7251 | ARMADURA DE ACO CA 50 E CA 60 - COLOCACAO | KG | 1,87 | COPASA/MG - NÃO CONVENIADO
7252 | ARMADURAS | 0042 |  |  | 7252 | ARMADURA DE ACO CA 50 - FORNECIMENTO E COLOCACAO | KG | 5,69 | COPASA/MG - NÃO CONVENIADO
7253 | ARMADURAS | 0042 |  |  | 7253 | ARMADURA DE ACO CA 60 - FORNECIMENTO E COLOCACAO | KG | 5,80 | COPASA/MG - NÃO CONVENIADO
7789 | ARMADURAS | 0042 |  |  | 7789 | ARMADURA DE ACO P/ ESTRUTURAS DE RECUPERACAO-FORNECIMENTO E POSICI- ONAMENTO. | KG | 3,95 | COPASA/MG - NÃO CONVENIADO
7790 | ARMADURAS | 0042 |  |  | 7790 | FORNECIMENTO E CRAVACAO DE PINOS C/ PISTOLA P/ FIXACAO DE TELAS | UN | 1,41 | COPASA/MG - NÃO CONVENIADO
67303 | ARMADURAS | 0042 |  |  | 67303 | TELA PRE-SOLDADA EM ACO CA-60 B - FORNEC. E POSICIONAMENTO | KG | 9,07 | COPASA/MG - NÃO CONVENIADO
9981/1 | CONCRETOS | 0043 | 9981 | ACABAMENTO DESEMPENADO P/ CONC. OU ARGAMASSA PROJETADA | 9981/1 | ACABAMENTO DESEMPENADO P/ CONC. OU ARGAMASSA PROJ* | M2 | 7,09 | COPASA/MG - NÃO CONVENIADO
12447/1 | CONCRETOS | 0043 | 12447 | BROCA DE CONCRETO - CONS. MINIMO CIMENTO 150KG/M3 | 12447/1 | BROCA DE DIAM. = 15 CM | M | 10,86 | COPASA/MG - NÃO CONVENIADO
12447/2 | CONCRETOS | 0043 | 12447 | BROCA DE CONCRETO - CONS. MINIMO CIMENTO 150KG/M3 | 12447/2 | BROCA DE DIAM. = 20 CM | M | 15,59 | COPASA/MG - NÃO CONVENIADO
12447/3 | CONCRETOS | 0043 | 12447 | BROCA DE CONCRETO - CONS. MINIMO CIMENTO 150KG/M3 | 12447/3 | BROCA DE DIAM. = 25 CM | M | 23,65 | COPASA/MG - NÃO CONVENIADO
12447/4 | CONCRETOS | 0043 | 12447 | BROCA DE CONCRETO - CONS. MINIMO CIMENTO 150KG/M3 | 12447/4 | BROCA DE DIAM. = 30 CM | M | 31,70 | COPASA/MG - NÃO CONVENIADO
12521/1 | CONCRETOS | 0043 | 12521 | CONCRETO CICLOPICO COM 30% DE PEDRA DE MAO(PREPARO E LANCAMENTO | 12521/1 | CONSUMO MIN. DE CIMENTO 150 KG POR M3 | M3 | 233,41 | COPASA/MG - NÃO CONVENIADO
12521/2 | CONCRETOS | 0043 | 12521 | CONCRETO CICLOPICO COM 30% DE PEDRA DE MAO(PREPARO E LANCAMENTO | 12521/2 | CONSUMO MIN. DE CIMENTO 210 KG POR M3 | M3 | 233,41 | COPASA/MG - NÃO CONVENIADO
12533/1 | CONCRETOS | 0043 | 12533 | CONCRETO SIMPLES | 12533/1 | CONS. MINIMO DE CIMENTO 150 KG/M3 | M3 | 225,36 | COPASA/MG - NÃO CONVENIADO
12533/2 | CONCRETOS | 0043 | 12533 | CONCRETO SIMPLES | 12533/2 | CONS. MINIMO DE CIMENTO 210 KG/M3 | M3 | 243,89 | COPASA/MG - NÃO CONVENIADO
12534/1 | CONCRETOS | 0043 | 12534 | CONCRETO ESTRUTURAL - PREPARO EM BETONEIRA | 12534/1 | FCK = 110 KGF/CM2 | M3 | 242,49 | COPASA/MG - NÃO CONVENIADO
12534/2 | CONCRETOS | 0043 | 12534 | CONCRETO ESTRUTURAL - PREPARO EM BETONEIRA | 12534/2 | FCK = 135 KGF/CM2 | M3 | 243,78 | COPASA/MG - NÃO CONVENIADO
12534/3 | CONCRETOS | 0043 | 12534 | CONCRETO ESTRUTURAL - PREPARO EM BETONEIRA | 12534/3 | FCK = 150 KGF/CM2 | M3 | 298,45 | COPASA/MG - NÃO CONVENIADO
12534/4 | CONCRETOS | 0043 | 12534 | CONCRETO ESTRUTURAL - PREPARO EM BETONEIRA | 12534/4 | FCK = 180 KGF/CM2 | M3 | 311,82 | COPASA/MG - NÃO CONVENIADO
12534/5 | CONCRETOS | 0043 | 12534 | CONCRETO ESTRUTURAL - PREPARO EM BETONEIRA | 12534/5 | FCK = 210 KGF/CM2 | M3 | 313,58 | COPASA/MG - NÃO CONVENIADO
12536/1 | CONCRETOS | 0043 | 12536 | LANCAMENTO E ADENSAMENTO DE CONCRETO | 12536/1 | ALTURA OU PROFUNDIDADE ATE 1,50 M | M3 | 107,35 | COPASA/MG - NÃO CONVENIADO
12536/2 | CONCRETOS | 0043 | 12536 | LANCAMENTO E ADENSAMENTO DE CONCRETO | 12536/2 | ALTURA OU PROF. ATE 1,50 M P/ ESTRUTURAS EM CONTATO C/ AGUA | M3 | 125,08 | COPASA/MG - NÃO CONVENIADO
12536/3 | CONCRETOS | 0043 | 12536 | LANCAMENTO E ADENSAMENTO DE CONCRETO | 12536/3 | ALTURA OU PROFUNDIDADE SUPERIOR A 1,50 M ATE 10,00 M | M3 | 119,05 | COPASA/MG - NÃO CONVENIADO
12536/4 | CONCRETOS | 0043 | 12536 | LANCAMENTO E ADENSAMENTO DE CONCRETO | 12536/4 | ALTURA OU PROFUNDIDADE SUPERIOR A 10,00 M ATE 20,00 M | M3 | 121,98 | COPASA/MG - NÃO CONVENIADO
12902 | CONCRETOS | 0043 |  |  | 12902 | CONCRETO ESTRUTURAL-ESTRUT. EM CONTATO COM AGUA - CONS. MIN. DE CIMEN- | M3 | 315,01 | COPASA/MG - NÃO CONVENIADO
13101/1 | CONCRETOS | 0043 | 13101 | ADICAO DE IMPERMEABILIZANTE P/ CONCRETO ESTRUTURAL | 13101/1 | FCK = 110 KGF/CM2 | M3 | 22,03 | COPASA/MG - NÃO CONVENIADO
13101/2 | CONCRETOS | 0043 | 13101 | ADICAO DE IMPERMEABILIZANTE P/ CONCRETO ESTRUTURAL | 13101/2 | FCK = 135 KGF/CM2 | M3 | 23,32 | COPASA/MG - NÃO CONVENIADO
13101/3 | CONCRETOS | 0043 | 13101 | ADICAO DE IMPERMEABILIZANTE P/ CONCRETO ESTRUTURAL | 13101/3 | FCK = 150 KGF/CM2 | M3 | 24,62 | COPASA/MG - NÃO CONVENIADO
13101/4 | CONCRETOS | 0043 | 13101 | ADICAO DE IMPERMEABILIZANTE P/ CONCRETO ESTRUTURAL | 13101/4 | FCK = 180 KGF/CM2 | M3 | 25,66 | COPASA/MG - NÃO CONVENIADO
16623/1 | CONCRETOS | 0043 | 16623 | APLICACAO DE CONC. PROJETADO | 16623/1 | CONS. CIMENTO 350 KG/M3, VIA SECA MEDIDO POR SACO DE CIMENTO PASSADO NA MAQUINA | M3 | 1.742,52 | COPASA/MG - NÃO CONVENIADO
16623/2 | CONCRETOS | 0043 | 16623 | APLICACAO DE CONC. PROJETADO | 16623/2 | CONS. CIMENTO 400 KG/M3, VIA SECA, MEDIDO POR SACO DE CIMENTO PASSADO NA MAQUINA | M3 | 1.768,79 | COPASA/MG - NÃO CONVENIADO
19247 | CONCRETOS | 0043 |  |  | 19247 | CONCRETO GROUT C/ ATE 30% DE PEDRISCO EM PESO, INCLUSIVE LANCAMENTO, ADENSAMENTO E CURA. | M3 | 2.780,21 | COPASA/MG - NÃO CONVENIADO
67260 | CONCRETOS | 0043 |  |  | 67260 | CAMADA DE BRITA P/ PROTECAO DE LAJE DE COBERTURA | M3 | 105,90 | COPASA/MG - NÃO CONVENIADO
67277 | CONCRETOS | 0043 |  |  | 67277 | CONCRETO ESTRUTURAL, FCK=20 MPA, INCL. LANCAMENTO, ADENSAMENTO E CURA | M3 | 441,94 | COPASA/MG - NÃO CONVENIADO
67314 | ADESIVOS PARA ESTRUTURAS | 0286 |  |  | 67314 | PINTURA ADESIVA P/ CONCRETO, A BASE DE RESINA EPOXI ( SIKADUR 32 ) | KG | 63,62 | COPASA/MG - NÃO CONVENIADO
9982/1 | IMPERMEABILIZACAO COM ARGAMASSA | 0138 | 9982 | REVEST. IMPERM. SEMI FLEXIVEL-CONS. MINIMO 3,0 KG/M2 (K5-HEY DY) | 9982/1 | REVEST. IMPERM. SEMI FLEXIVEL-CONS. MINIMO 3,0 KG/M2 (SIKA TOP 107) | M2 | 54,99 | COPASA/MG - NÃO CONVENIADO
15695/1 | IMPERMEABILIZACAO COM ARGAMASSA | 0138 | 15695 | REVESTIMENTO IMPERMEAVEL COM SIKA | 15695/1 | SIKA - 1 | M2 | 29,42 | COPASA/MG - NÃO CONVENIADO
15695/2 | IMPERMEABILIZACAO COM ARGAMASSA | 0138 | 15695 | REVESTIMENTO IMPERMEAVEL COM SIKA | 15695/2 | SIKA 101 | M2 | 36,31 | COPASA/MG - NÃO CONVENIADO
7799 | IMPERMEABILIZACAO COM ADESIVO | 0139 |  |  | 7799 | REVEST. IMPERM. C/ RESINA POLIMERIZAVEL PLASTIF. C/ ALTA ADERENCIA AO SUPORTE UMIDO, CONS. MINIMO 2,0 KG/M2 | M2 | 36,64 | COPASA/MG - NÃO CONVENIADO
7802 | PROTECAO DE SUPERFICIE COM ISOPOR | 0154 |  |  | 7802 | FORNECIMENTO E COLOCACAO DE ISOPOR E = 1,0 CM | M2 | 13,89 | COPASA/MG - NÃO CONVENIADO
19139/1 | ELETRODUTOS/CALHAS PARA LEITO DE CABOS | 0165 | 19139 | ELETRODUTO DE PVC RIGIDO ROSCAVEL, DIAM.=1/2", EM VALAS, S/ ESCAVACAO NEM ATERRO, S/ FORNEC. MAT. PVC. | 19139/1 | ELETRODUTO DE PVC RIGIDO ROSCAVEL, DIAM.=1/2", EM* | M | 5,63 | COPASA/MG - NÃO CONVENIADO
19143/1 | ELETRODUTOS/CALHAS PARA LEITO DE CABOS | 0165 | 19143 | CABOS SINTENAX SINGELOS, 1,5MM2, C/ ESCAVACAO EM SOLO E ATERRO EM VALAS, S/ FORNEC. DE CABOS | 19143/1 | CABOS SINTENAX SINGELOS, 1,5MM2, C/ ESCAVACAO EM * | M | 7,42 | COPASA/MG - NÃO CONVENIADO
19154/1 | ELETRODUTOS/CALHAS PARA LEITO DE CABOS | 0165 | 19154 | CABOS SINTENAX SINGELOS- 2,5 MM2 - C/ ESCAVACAO DE VALAS E ATERRO - S/ FORNECIMENTO DE CABOS. | 19154/1 | CABOS SINTENAX SINGELOS- 2,5 MM2 - C/ ESCAVACAO D* | M | 7,42 | COPASA/MG - NÃO CONVENIADO
26044 | ELETRODUTOS/CALHAS PARA LEITO DE CABOS | 0165 |  |  | 26044 | ELETRODUTO FERRO GALVANIZADO PESADO, DIAM.=1/2", S/ ESCAVACAO NEM A- TERRO, S/ FORNEC. MAT. PVC. | M | 17,48 | COPASA/MG - NÃO CONVENIADO
26053 | ELETRODUTOS/CALHAS PARA LEITO DE CABOS | 0165 |  |  | 26053 | CABOS SINTENAX SINGELOS, 6,0MM2, CANALETAS OU LEITOS P/ CABOS, TEN- SAO 1000V, S/ FORNEC. DE CABOS. | M | 0,37 | COPASA/MG - NÃO CONVENIADO
63130/1 | ELETRODUTOS/CALHAS PARA LEITO DE CABOS | 0165 | 63130 | CABOS SINTENAX- 3 CONDUTORES - 1,5 MM2, EM VALAS, CANALETAS OU LEI- TOS P/ CABOS - S/ FORNEC. DE CABOS - TENSAO 1000 V. | 63130/1 | CABOS SINTENAX- 3 CONDUTORES - 1,5 MM2, EM VALAS, CQANALETAS OU LEI- TOS P/ CABOS - S/ FORNEC. DE CABOS - TENSAO 1000 V. | M | 0,37 | COPASA/MG - NÃO CONVENIADO
67750 | ELETRODUTOS/CALHAS PARA LEITO DE CABOS | 0165 |  |  | 67750 | ELETRODUTO DE PVC RIGIDO ROSCAVEL, APARENTE,D=1/2,EM PAREDES E FORROS,SEM FORNECIMENTO DE MATERIAL PVC. | M | 7,33 | COPASA/MG - NÃO CONVENIADO
67751 | ELETRODUTOS/CALHAS PARA LEITO DE CABOS | 0165 |  |  | 67751 | ELETRODUTO DE PVC RIGIDO ROSCAVEL,EM VALAS, D=3/4 SEM ESCAVACAO NEM ATERRO, SEM FORNECIMENTO MATERIAL PVC. | M | 6,57 | COPASA/MG - NÃO CONVENIADO
67754 | ELETRODUTOS/CALHAS PARA LEITO DE CABOS | 0165 |  |  | 67754 | CABOS SINTENAX- 3 CONDUTORES - 25,0MM2, EM VALAS, CANALETAS OU LEITOS P/ CABOS - S/ FORNEC. CABOS - TENSAO 1000V. | M | 0,56 | COPASA/MG - NÃO CONVENIADO
67755 | ELETRODUTOS/CALHAS PARA LEITO DE CABOS | 0165 |  |  | 67755 | CABOS SINTENAX- 3 CONDUTORES - 1,5 MM2, EM VALAS C/ ESCAVACAO EM SOLO E ATERRO, TENSAO 1000V. | M | 8,00 | COPASA/MG - NÃO CONVENIADO
67756 | ELETRODUTOS/CALHAS PARA LEITO DE CABOS | 0165 |  |  | 67756 | CABOS SINTENAX- 4 CONDUTORES - 1,5 MM2, EM VALAS, CANALETAS OU LEITO P/ CABOS - TENSAO 1000V - S/ FORNECIMENTO CABOS. | M | 0,37 | COPASA/MG - NÃO CONVENIADO
67757 | ELETRODUTOS/CALHAS PARA LEITO DE CABOS | 0165 |  |  | 67757 | CABOS SINTENAX- 4 CONDUTORES - 1,5 MM2, EM VALAS C/ ESCAVACAO EM SOLO E ATERRO - TENSAO 1000V - S/ FORNEC. DE CABOS. | M | 8,00 | COPASA/MG - NÃO CONVENIADO
67758 | ELETRODUTOS/CALHAS PARA LEITO DE CABOS | 0165 |  |  | 67758 | CABOS SINTENAX SINGELOS,1,5 MM2, CANALETAS OU LEITO P / CABOS, 1,5 MM2TENSAO 1000V, S/ FORNEC. DE CABOS. | M | 0,37 | COPASA/MG - NÃO CONVENIADO
67759 | ELETRODUTOS/CALHAS PARA LEITO DE CABOS | 0165 |  |  | 67759 | CABOS SINTENAX SINGELOS,2,5MM2, CANALETAS OU LEITO P/ CABOS 2,5 MM2, TENSAO 1000V, S/ FORNEC. DE CABOS. | M | 0,37 | COPASA/MG - NÃO CONVENIADO
67760 | ELETRODUTOS/CALHAS PARA LEITO DE CABOS | 0165 |  |  | 67760 | CABOS SINTENAX SINGELOS- 4 CONDUTORES -2,5MM2, EM VALAS, CANALETAS OU LEITO P/ CABOS - TENSAO 1000V - S/ FORNEC. DE CABOS. | M | 0,37 | COPASA/MG - NÃO CONVENIADO
67761 | ELETRODUTOS/CALHAS PARA LEITO DE CABOS | 0165 |  |  | 67761 | CABOS SINTENAX- 3 CONDUTORES -25,0 MM2, EM VALAS, C/ ESCAVACAO EM SO- LO E ATERRO - S/ FORNEC. DE CABOS - TENSAO 1000V . | M | 8,19 | COPASA/MG - NÃO CONVENIADO
67762 | ELETRODUTOS/CALHAS PARA LEITO DE CABOS | 0165 |  |  | 67762 | CABOS SINTENAX- 4 CONDUTORES -2,5 MM2, EM VALAS, C/ ESCAVACAO EM SOLO E ATERRO - TENSAO 1000V - S/ FORNEC. DE CABOS. | M | 8,00 | COPASA/MG - NÃO CONVENIADO
67817 | ELETRODUTOS/CALHAS PARA LEITO DE CABOS | 0165 |  |  | 67817 | ELETRODUTO PVC FLEXIVEL, EM VALAS, DIAM.=1/2", S/ ESCAVACAO NEM ATERROS/ FORNECIMENTO MAT. PVC. | M | 5,63 | COPASA/MG - NÃO CONVENIADO
67818 | ELETRODUTOS/CALHAS PARA LEITO DE CABOS | 0165 |  |  | 67818 | CABOS SINTENAX - 2 CONDUTORES - EM VALAS, CANALETAS OU LEITOS P/ CABOS 14 AWG - S/ FORNEC. DE CABOS | M | 0,37 | COPASA/MG - NÃO CONVENIADO
67753 | QUADROS/DISJUNTORES | 0169 |  |  | 67753 | INSTALACAO DE DISJUNTOR, EM CABINE PRIMARIA DE 13,8KV | UN | 1.422,05 | COPASA/MG - NÃO CONVENIADO
67752 | FORNECIMENTO DE MAT/MO P/ELETRIFICACAO E ILUMINACAO PUBLICA | 0172 |  |  | 67752 | INSTALACAO DE TRANSFORMADOR,EM CABINE PRIMARIA 13,8 KV | UN | 1.756,19 | COPASA/MG - NÃO CONVENIADO
67032 | POSTE METALICO | 0174 |  |  | 67032 | POSTE RETO DE ACO GALVANIZADO, C/ BASE DE FIXACAO- ALTURA DE 3,00 M | UN | 790,68 | COPASA/MG - NÃO CONVENIADO
67161 | TRANSFORMADORES | 0176 |  |  | 67161 | COM 1 TRANSFORMADOR E 1 DISJUNTOR | UN | 4.002,68 | COPASA/MG - NÃO CONVENIADO
67162 | TRANSFORMADORES | 0176 |  |  | 67162 | COM 02 TRANSFORMADORES E 01 DISTRIBUIDOR | UN | 6.283,49 | COPASA/MG - NÃO CONVENIADO
15877/1 | SERVICOS DIVERSOS | 0244 | 15877 | MURETA PADRAO CEMIG | 15877/1 | MURETA PADRAO CEMIG P/ 2,3 OU 4 FIOS- P/ QCM CONJUGADO | UN | 1.177,95 | COPASA/MG - NÃO CONVENIADO
15877/2 | SERVICOS DIVERSOS | 0244 | 15877 | MURETA PADRAO CEMIG | 15877/2 | MURETA PADRAO CEMIG, P/ SUB-ESTACAO DE 45 A 150 KVA | UN | 1.215,60 | COPASA/MG - NÃO CONVENIADO
18353 | SERVICOS DIVERSOS | 0244 |  |  | 18353 | ABRIGOS P/ QUADROS DE COMANDO PADRAO COPASA | UN | 1.117,33 | COPASA/MG - NÃO CONVENIADO
67015 | SERVICOS DIVERSOS | 0244 |  |  | 67015 | CHUVEIRO ELETRICO AUTOMATICO, CORPO DE LATAO CROMADO, 220V | UN | 364,32 | COPASA/MG - NÃO CONVENIADO
15395/1 | FORNEC. E ASSENTAMENTO DE TUBOS P/INSTALACAO DOMICILIAR | 0179 | 15395 | ASSENT. DE TUBOS E CONEXOES DE F. GALVANIZADO-JR | 15395/1 | DIAM. = 1/2 | M | 3,85 | COPASA/MG - NÃO CONVENIADO
15395/2 | FORNEC. E ASSENTAMENTO DE TUBOS P/INSTALACAO DOMICILIAR | 0179 | 15395 | ASSENT. DE TUBOS E CONEXOES DE F. GALVANIZADO-JR | 15395/2 | DIAM. = 3/4 | M | 3,85 | COPASA/MG - NÃO CONVENIADO
15395/3 | FORNEC. E ASSENTAMENTO DE TUBOS P/INSTALACAO DOMICILIAR | 0179 | 15395 | ASSENT. DE TUBOS E CONEXOES DE F. GALVANIZADO-JR | 15395/3 | DIAM. = 1" | M | 4,53 | COPASA/MG - NÃO CONVENIADO
15395/4 | FORNEC. E ASSENTAMENTO DE TUBOS P/INSTALACAO DOMICILIAR | 0179 | 15395 | ASSENT. DE TUBOS E CONEXOES DE F. GALVANIZADO-JR | 15395/4 | DIAM. = 1 1/4" | M | 4,91 | COPASA/MG - NÃO CONVENIADO
15395/5 | FORNEC. E ASSENTAMENTO DE TUBOS P/INSTALACAO DOMICILIAR | 0179 | 15395 | ASSENT. DE TUBOS E CONEXOES DE F. GALVANIZADO-JR | 15395/5 | DIAM. = 1 1/2" | M | 6,38 | COPASA/MG - NÃO CONVENIADO
15395/6 | FORNEC. E ASSENTAMENTO DE TUBOS P/INSTALACAO DOMICILIAR | 0179 | 15395 | ASSENT. DE TUBOS E CONEXOES DE F. GALVANIZADO-JR | 15395/6 | DIAM. = 2" | M | 6,59 | COPASA/MG - NÃO CONVENIADO
15395/7 | FORNEC. E ASSENTAMENTO DE TUBOS P/INSTALACAO DOMICILIAR | 0179 | 15395 | ASSENT. DE TUBOS E CONEXOES DE F. GALVANIZADO-JR | 15395/7 | DIAM. = 2 1/2" | M | 6,99 | COPASA/MG - NÃO CONVENIADO
15395/8 | FORNEC. E ASSENTAMENTO DE TUBOS P/INSTALACAO DOMICILIAR | 0179 | 15395 | ASSENT. DE TUBOS E CONEXOES DE F. GALVANIZADO-JR | 15395/8 | DIAM. = 3" | M | 6,99 | COPASA/MG - NÃO CONVENIADO
15824/1 | FORNEC. E ASSENTAMENTO DE TUBOS P/INSTALACAO DOMICILIAR | 0179 | 15824 | ASSENT. DE FERRO GALVANIZADO, C/ LUVA | 15824/1 | DIAM. = 1/2" | M | 8,55 | COPASA/MG - NÃO CONVENIADO
15824/2 | FORNEC. E ASSENTAMENTO DE TUBOS P/INSTALACAO DOMICILIAR | 0179 | 15824 | ASSENT. DE FERRO GALVANIZADO, C/ LUVA | 15824/2 | DIAM. = 3/4" | M | 8,61 | COPASA/MG - NÃO CONVENIADO
15824/3 | FORNEC. E ASSENTAMENTO DE TUBOS P/INSTALACAO DOMICILIAR | 0179 | 15824 | ASSENT. DE FERRO GALVANIZADO, C/ LUVA | 15824/3 | DIAM. = 1" | M | 9,33 | COPASA/MG - NÃO CONVENIADO
15824/4 | FORNEC. E ASSENTAMENTO DE TUBOS P/INSTALACAO DOMICILIAR | 0179 | 15824 | ASSENT. DE FERRO GALVANIZADO, C/ LUVA | 15824/4 | DIAM. = 1 1/4" | M | 12,80 | COPASA/MG - NÃO CONVENIADO
15824/5 | FORNEC. E ASSENTAMENTO DE TUBOS P/INSTALACAO DOMICILIAR | 0179 | 15824 | ASSENT. DE FERRO GALVANIZADO, C/ LUVA | 15824/5 | DIAM. = 1 1/2" | M | 14,35 | COPASA/MG - NÃO CONVENIADO
15824/6 | FORNEC. E ASSENTAMENTO DE TUBOS P/INSTALACAO DOMICILIAR | 0179 | 15824 | ASSENT. DE FERRO GALVANIZADO, C/ LUVA | 15824/6 | DIAM. = 2" | M | 14,50 | COPASA/MG - NÃO CONVENIADO
15824/7 | FORNEC. E ASSENTAMENTO DE TUBOS P/INSTALACAO DOMICILIAR | 0179 | 15824 | ASSENT. DE FERRO GALVANIZADO, C/ LUVA | 15824/7 | DIAM. = 2 1/2" | M | 18,20 | COPASA/MG - NÃO CONVENIADO
15824/8 | FORNEC. E ASSENTAMENTO DE TUBOS P/INSTALACAO DOMICILIAR | 0179 | 15824 | ASSENT. DE FERRO GALVANIZADO, C/ LUVA | 15824/8 | DIAM. = 3" | M | 20,35 | COPASA/MG - NÃO CONVENIADO
15824/9 | FORNEC. E ASSENTAMENTO DE TUBOS P/INSTALACAO DOMICILIAR | 0179 | 15824 | ASSENT. DE FERRO GALVANIZADO, C/ LUVA | 15824/9 | DIAM. = 3 1/2" | M | 20,46 | COPASA/MG - NÃO CONVENIADO
15824/10 | FORNEC. E ASSENTAMENTO DE TUBOS P/INSTALACAO DOMICILIAR | 0179 | 15824 | ASSENT. DE FERRO GALVANIZADO, C/ LUVA | 15824/10 | DIAM. = 4" | M | 21,49 | COPASA/MG - NÃO CONVENIADO
15825/1 | CONEXOES | 0180 | 15825 | CONEXOES DE FERRO GALVANIZADO | 15825/1 | DIAM. = 1/2" | UN | 6,46 | COPASA/MG - NÃO CONVENIADO
15825/2 | CONEXOES | 0180 | 15825 | CONEXOES DE FERRO GALVANIZADO | 15825/2 | DIAM. = 3/4" | UN | 6,53 | COPASA/MG - NÃO CONVENIADO
15825/3 | CONEXOES | 0180 | 15825 | CONEXOES DE FERRO GALVANIZADO | 15825/3 | DIAM. = 1" | UN | 8,17 | COPASA/MG - NÃO CONVENIADO
15825/4 | CONEXOES | 0180 | 15825 | CONEXOES DE FERRO GALVANIZADO | 15825/4 | DIAM. = 1 1/4" | UN | 9,75 | COPASA/MG - NÃO CONVENIADO
15825/5 | CONEXOES | 0180 | 15825 | CONEXOES DE FERRO GALVANIZADO | 15825/5 | DIAM. = 1 1/2" | UN | 10,28 | COPASA/MG - NÃO CONVENIADO
15825/6 | CONEXOES | 0180 | 15825 | CONEXOES DE FERRO GALVANIZADO | 15825/6 | DIAM. = 2" | UN | 11,37 | COPASA/MG - NÃO CONVENIADO
15825/7 | CONEXOES | 0180 | 15825 | CONEXOES DE FERRO GALVANIZADO | 15825/7 | DIAM. = 2 1/2" | UN | 12,28 | COPASA/MG - NÃO CONVENIADO
15825/8 | CONEXOES | 0180 | 15825 | CONEXOES DE FERRO GALVANIZADO | 15825/8 | DIAM. = 3" | UN | 12,88 | COPASA/MG - NÃO CONVENIADO
15825/9 | CONEXOES | 0180 | 15825 | CONEXOES DE FERRO GALVANIZADO | 15825/9 | DIAM. = 3 1/2" | UN | 14,07 | COPASA/MG - NÃO CONVENIADO
15825/10 | CONEXOES | 0180 | 15825 | CONEXOES DE FERRO GALVANIZADO | 15825/10 | DIAM. = 4" | UN | 15,91 | COPASA/MG - NÃO CONVENIADO
16490/1 | CAIXAS D'DAGUA, DE INSPECAO E DE GORDURA | 0181 | 16490 | ESTRUT.DE MADEIRA P/ SUST. DE RESERV. FIBROCIMENTO H=4M | 16490/1 | ESTRUTURA DE MADEIRA P/ SUSTENTACAO DE RESERVATORIO DE FIBROCIMENTO P/ PRODUTOS QUIMICOS | UN | 1.186,53 | COPASA/MG - NÃO CONVENIADO
19054 | CAIXAS D'DAGUA, DE INSPECAO E DE GORDURA | 0181 |  |  | 19054 | ESTRUT. DE MAD. SUST. RESERV. P/ PRODUTOS QUIMICOS (FIBROCIMENTO) | UN | 189,01 | COPASA/MG - NÃO CONVENIADO
15837/1 | APARELHOS SANITARIOS, LOUCAS, METAIS E OUTROS | 0183 | 15837 | PIA SIFONADA DE ACO INOXIDAVEL | 15837/1 | PIA DE ACO INOXIDAVEL, 130X60 CM, C/ 1 CUBA, SIFÃO E TORNEIRA CROMADOS. | UN | 310,82 | COPASA/MG - NÃO CONVENIADO
15837/2 | APARELHOS SANITARIOS, LOUCAS, METAIS E OUTROS | 0183 | 15837 | PIA SIFONADA DE ACO INOXIDAVEL | 15837/2 | PIA DE ACO INOXIDAVEL, 180X60 CM, C/ 1 CUBA, SIFÃO E TORNEIRA CROMADOS. | UN | 360,49 | COPASA/MG - NÃO CONVENIADO
15838/1 | APARELHOS SANITARIOS, LOUCAS, METAIS E OUTROS | 0183 | 15838 | BANCADA PARA PIA | 15838/1 | MARMORE NACIONAL, E = 3 MM | UN | 332,82 | COPASA/MG - NÃO CONVENIADO
15838/2 | APARELHOS SANITARIOS, LOUCAS, METAIS E OUTROS | 0183 | 15838 | BANCADA PARA PIA | 15838/2 | MARMORITE, 2,00 X 0,60 M | UN | 117,26 | COPASA/MG - NÃO CONVENIADO
15838/3 | APARELHOS SANITARIOS, LOUCAS, METAIS E OUTROS | 0183 | 15838 | BANCADA PARA PIA | 15838/3 | MARMORITE, 3,00 X 0,60 M | UN | 185,55 | COPASA/MG - NÃO CONVENIADO
66992 | APARELHOS SANITARIOS, LOUCAS, METAIS E OUTROS | 0183 |  |  | 66992 | LAVATORIO SINFONADO DE LOUCA BRANCA, COM COLUNA | UN | 484,42 | COPASA/MG - NÃO CONVENIADO
66993 | APARELHOS SANITARIOS, LOUCAS, METAIS E OUTROS | 0183 |  |  | 66993 | VASO SANITARIO SIFONADO DE LOUCA BRANCA-C/ TAMPA DE PLASTICO, INCLUSIVE TUBULAÇÃO, REGISTRO DE GAVETA E VALVULA DE DESCARGA. | UN | 518,32 | COPASA/MG - NÃO CONVENIADO
66994 | APARELHOS SANITARIOS, LOUCAS, METAIS E OUTROS | 0183 |  |  | 66994 | MICTORIO SIFONADO DE LOUCA BRANCA, DE CENTRO | UN | 337,88 | COPASA/MG - NÃO CONVENIADO
16697/1 | LIGACOES PREDIAIS DE AGUA | 0058 | 16697 | MONTAGEM DE RAMAL PREDIAL DE AGUA PADRAO COPASA | 16697/1 | EXPANSAO | M | 10,53 | COPASA/MG - NÃO CONVENIADO
16697/2 | LIGACOES PREDIAIS DE AGUA | 0058 | 16697 | MONTAGEM DE RAMAL PREDIAL DE AGUA PADRAO COPASA | 16697/2 | REDE PASSEIO S/ TRAVESSIA DE RUA - CRESC. VEGETATIVO | M | 22,41 | COPASA/MG - NÃO CONVENIADO
16697/3 | LIGACOES PREDIAIS DE AGUA | 0058 | 16697 | MONTAGEM DE RAMAL PREDIAL DE AGUA PADRAO COPASA | 16697/3 | REDE NA RUA - CRESC. VEGETATIVO | M | 14,52 | COPASA/MG - NÃO CONVENIADO
16697/4 | LIGACOES PREDIAIS DE AGUA | 0058 | 16697 | MONTAGEM DE RAMAL PREDIAL DE AGUA PADRAO COPASA | 16697/4 | REDE PASSEIO C/ TRAVESSIA DE RUA - CRESC. VEGETATIVO | M | 12,71 | COPASA/MG - NÃO CONVENIADO
16711/1 | LIGACOES PREDIAIS DE AGUA | 0058 | 16711 | TRANSF. LIG. PREDIAL | 16711/1 | S/ TRAVESSIA RUA - PASSEIO S/ REVESTIMENTO | UN | 21,12 | COPASA/MG - NÃO CONVENIADO
16711/2 | LIGACOES PREDIAIS DE AGUA | 0058 | 16711 | TRANSF. LIG. PREDIAL | 16711/2 | S/ TRAVESSIA RUA - PASSEIO C/ REVESTIMENTO QQ TIPO | UN | 37,69 | COPASA/MG - NÃO CONVENIADO
16711/3 | LIGACOES PREDIAIS DE AGUA | 0058 | 16711 | TRANSF. LIG. PREDIAL | 16711/3 | C/ TRAVESSIA RUA ( TERRA ) - PASSEIO C/ REVEST. QQ TIPO | UN | 74,38 | COPASA/MG - NÃO CONVENIADO
16711/5 | LIGACOES PREDIAIS DE AGUA | 0058 | 16711 | TRANSF. LIG. PREDIAL | 16711/5 | C/ TRAVESSIA RUA ( PRE-MOLDADO )-PASSEIO C/ REVEST. QQ TIPO | UN | 220,54 | COPASA/MG - NÃO CONVENIADO
16711/6 | LIGACOES PREDIAIS DE AGUA | 0058 | 16711 | TRANSF. LIG. PREDIAL | 16711/6 | C/ TRAVESSIA RUA ( ASFALTO) - PASSEIO C/ REVEST. QQ TIPO | UN | 185,06 | COPASA/MG - NÃO CONVENIADO
16766/1 | LIGACOES PREDIAIS DE AGUA | 0058 | 16766 | SUPRESSAO DE BY-PASS | 16766/1 | EM ALVENARIA S/ REVESTIMENTO | UN | 34,71 | COPASA/MG - NÃO CONVENIADO
16766/2 | LIGACOES PREDIAIS DE AGUA | 0058 | 16766 | SUPRESSAO DE BY-PASS | 16766/2 | EM ALVENARIA C/ REVESTIMENTO COMUM | UN | 43,07 | COPASA/MG - NÃO CONVENIADO
16766/3 | LIGACOES PREDIAIS DE AGUA | 0058 | 16766 | SUPRESSAO DE BY-PASS | 16766/3 | EM ALVENARIA COM REVESTIMENTO DE PEDRA | UN | 49,97 | COPASA/MG - NÃO CONVENIADO
16766/4 | LIGACOES PREDIAIS DE AGUA | 0058 | 16766 | SUPRESSAO DE BY-PASS | 16766/4 | EM TERRA | UN | 17,32 | COPASA/MG - NÃO CONVENIADO
16766/5 | LIGACOES PREDIAIS DE AGUA | 0058 | 16766 | SUPRESSAO DE BY-PASS | 16766/5 | EM GRAMA | UN | 21,33 | COPASA/MG - NÃO CONVENIADO
16766/6 | LIGACOES PREDIAIS DE AGUA | 0058 | 16766 | SUPRESSAO DE BY-PASS | 16766/6 | EM PISO CIMENTADO | UN | 29,40 | COPASA/MG - NÃO CONVENIADO
16766/7 | LIGACOES PREDIAIS DE AGUA | 0058 | 16766 | SUPRESSAO DE BY-PASS | 16766/7 | EM MOSAICO | UN | 37,56 | COPASA/MG - NÃO CONVENIADO
16766/8 | LIGACOES PREDIAIS DE AGUA | 0058 | 16766 | SUPRESSAO DE BY-PASS | 16766/8 | EM PARALELEPIPEDO | UN | 29,40 | COPASA/MG - NÃO CONVENIADO
16766/10 | LIGACOES PREDIAIS DE AGUA | 0058 | 16766 | SUPRESSAO DE BY-PASS | 16766/10 | EM PRE-MOLDADO | UN | 33,22 | COPASA/MG - NÃO CONVENIADO
16766/11 | LIGACOES PREDIAIS DE AGUA | 0058 | 16766 | SUPRESSAO DE BY-PASS | 16766/11 | EM LADRILHO HIDRAULICO | UN | 44,28 | COPASA/MG - NÃO CONVENIADO
16766/12 | LIGACOES PREDIAIS DE AGUA | 0058 | 16766 | SUPRESSAO DE BY-PASS | 16766/12 | EM PAVIMENTO ASFALTICO | UN | 58,75 | COPASA/MG - NÃO CONVENIADO
67259 | LIGACOES PREDIAIS DE AGUA | 0058 |  |  | 67259 | PADRONIZACOES DE LIGACOES PREDIAIS, INCL. RETIRADA DO PADRAO ANTIGO, MONTAGEM DO CAVALETE, BLOCO DE ANCORAGEM E INTERLIGACAO. | UN | 33,61 | COPASA/MG - NÃO CONVENIADO
15573/1 | LIGACOES PREDIAIS DE ESGOTO | 0059 | 15573 | MONTAGEM LIGACAO PREDIAL ESGOTO - | 15573/1 | PROF. REDE ATE 1,50 M | M | 29,09 | COPASA/MG - NÃO CONVENIADO
15573/2 | LIGACOES PREDIAIS DE ESGOTO | 0059 | 15573 | MONTAGEM LIGACAO PREDIAL ESGOTO - | 15573/2 | PROF. REDE 1,50 M A 2,00 M | M | 39,61 | COPASA/MG - NÃO CONVENIADO
15573/3 | LIGACOES PREDIAIS DE ESGOTO | 0059 | 15573 | MONTAGEM LIGACAO PREDIAL ESGOTO - | 15573/3 | PROF. REDE 2,00 M A 2,50 M | M | 52,47 | COPASA/MG - NÃO CONVENIADO
15573/4 | LIGACOES PREDIAIS DE ESGOTO | 0059 | 15573 | MONTAGEM LIGACAO PREDIAL ESGOTO - | 15573/4 | PROF. REDE 2,50 M A 3,00 M | M | 68,99 | COPASA/MG - NÃO CONVENIADO
15573/5 | LIGACOES PREDIAIS DE ESGOTO | 0059 | 15573 | MONTAGEM LIGACAO PREDIAL ESGOTO - | 15573/5 | PROF. REDE 3,00 M A 3,50 M | M | 86,80 | COPASA/MG - NÃO CONVENIADO
15573/6 | LIGACOES PREDIAIS DE ESGOTO | 0059 | 15573 | MONTAGEM LIGACAO PREDIAL ESGOTO - | 15573/6 | PROF. REDE ACIMA DE 3,50 M | M | 127,82 | COPASA/MG - NÃO CONVENIADO
16750/1 | LIGACOES PREDIAIS DE ESGOTO | 0059 | 16750 | MANUTENCAO DE REDE DE ESGOTO | 16750/1 | PISTA DE TERRA-PROF. ATE 1,50 M (COM COEF. INCREMENTAL = 0,33) | M | 82,62 | COPASA/MG - NÃO CONVENIADO
16750/2 | LIGACOES PREDIAIS DE ESGOTO | 0059 | 16750 | MANUTENCAO DE REDE DE ESGOTO | 16750/2 | PISTA DE TERRA - PROF. DE 1,50 A 3,00 M - COEF INCREMENTAL 0,33 | M | 146,59 | COPASA/MG - NÃO CONVENIADO
16750/3 | LIGACOES PREDIAIS DE ESGOTO | 0059 | 16750 | MANUTENCAO DE REDE DE ESGOTO | 16750/3 | PISTA DE TERRA - PROF. DE 3,00 A 4,50 M - COEF INCREMENTAL = 0,33 | M | 273,64 | COPASA/MG - NÃO CONVENIADO
16751/1 | LIGACOES PREDIAIS DE ESGOTO | 0059 | 16751 | MANUTENCAO DE LIGACAO DE ESGOTO | 16751/1 | PISTA DE TERRA - PROF. ATE 1,50 M - COEF INCREMENTAL = 0,33 | M | 279,05 | COPASA/MG - NÃO CONVENIADO
16751/2 | LIGACOES PREDIAIS DE ESGOTO | 0059 | 16751 | MANUTENCAO DE LIGACAO DE ESGOTO | 16751/2 | PISTA DE TERRA - PROF. DE 1,5 A 3,00 M - COEF INCREMENTAL = 0,33 | M | 163,86 | COPASA/MG - NÃO CONVENIADO
16751/3 | LIGACOES PREDIAIS DE ESGOTO | 0059 | 16751 | MANUTENCAO DE LIGACAO DE ESGOTO | 16751/3 | PISTA DE TERRA - PROF. DE 3,00 A 4,50 M - COEF. INCREMENTAL = 0,33 | M | 303,42 | COPASA/MG - NÃO CONVENIADO
16752/1 | LIGACOES PREDIAIS DE ESGOTO | 0059 | 16752 | MANUTENCAO DE REDE DE ESGOTO JUNTO AO PL | 16752/1 | PISTA DE TERRA - PROF. ATE 1,50 M - COEF. INCREMENTAL = 0,33 | M | 316,94 | COPASA/MG - NÃO CONVENIADO
16752/2 | LIGACOES PREDIAIS DE ESGOTO | 0059 | 16752 | MANUTENCAO DE REDE DE ESGOTO JUNTO AO PL | 16752/2 | PISTA DE TERRA - PROF. DE 1,50 A 3,00 M - COEF. INCREMENTAL = 0,33 | M | 176,37 | COPASA/MG - NÃO CONVENIADO
16752/3 | LIGACOES PREDIAIS DE ESGOTO | 0059 | 16752 | MANUTENCAO DE REDE DE ESGOTO JUNTO AO PL | 16752/3 | PISTA DE TERRA - PROF. DE 3,00 A 4,50 M - COEF. INCREMENTAL = 0,33 | M | 957,35 | COPASA/MG - NÃO CONVENIADO
19450 | LIGACOES PREDIAIS DE ESGOTO | 0059 |  |  | 19450 | DESENTUPIMENTO IMEDIATO DE ESGOTO -PROC. MANUAL | UN | 19,37 | COPASA/MG - NÃO CONVENIADO
12212/1 | CORTE/ESCAVACAO EM JAZIDAS OU CAMPO ABERTO | 0018 | 12212 | ESCAVACAO MANUAL EM SOLO | 12212/1 | ESCAVACAO MANUAL EM SOLO-PROF. ATE 1,50 M | M3 | 14,03 | COPASA/MG - NÃO CONVENIADO
12212/2 | CORTE/ESCAVACAO EM JAZIDAS OU CAMPO ABERTO | 0018 | 12212 | ESCAVACAO MANUAL EM SOLO | 12212/2 | ESCAVACAO MANUAL EM SOLO, PROF. MAIOR QUE 1,5M ATE 4,00 M | M3 | 22,44 | COPASA/MG - NÃO CONVENIADO
12213/1 | CORTE/ESCAVACAO EM JAZIDAS OU CAMPO ABERTO | 0018 | 12213 | ESCAVACAO MECANICA EM SOLO | 12213/1 | ESCAVACAO MECANICA EM SOLO - C/ PA MECANICA OU ESCAVADEIRA | M3 | 2,18 | COPASA/MG - NÃO CONVENIADO
12213/2 | CORTE/ESCAVACAO EM JAZIDAS OU CAMPO ABERTO | 0018 | 12213 | ESCAVACAO MECANICA EM SOLO | 12213/2 | ESCAVACAO MECANICA EM SOLO - COM TRATOR | M3 | 2,82 | COPASA/MG - NÃO CONVENIADO
14779/1 | CORTE/ESCAVACAO EM JAZIDAS OU CAMPO ABERTO | 0018 | 14779 | ESCAVACAO E CARGA | 14779/1 | MATERIAL DE PRIMEIRA CATEGORIA | M3 | 5,00 | COPASA/MG - NÃO CONVENIADO
14779/2 | CORTE/ESCAVACAO EM JAZIDAS OU CAMPO ABERTO | 0018 | 14779 | ESCAVACAO E CARGA | 14779/2 | MATERIAL DE SEGUNDA CATEGORIA | M3 | 6,94 | COPASA/MG - NÃO CONVENIADO
14779/3 | CORTE/ESCAVACAO EM JAZIDAS OU CAMPO ABERTO | 0018 | 14779 | ESCAVACAO E CARGA | 14779/3 | MATERIAL DE TERCEIRA CATEGORIA | M3 | 32,21 | COPASA/MG - NÃO CONVENIADO
12216/1 | ESCAVACAO DE VALAS | 0019 | 12216 | ESCAVACAO MANUAL DE VALAS | 12216/1 | SOLO SECO - PROF. ATE 1,50M | M3 | 21,04 | COPASA/MG - NÃO CONVENIADO
12216/2 | ESCAVACAO DE VALAS | 0019 | 12216 | ESCAVACAO MANUAL DE VALAS | 12216/2 | SOLO SECO - PROF. MAIOR QUE 1,50 M ATE 3,00 M | M3 | 28,06 | COPASA/MG - NÃO CONVENIADO
12216/3 | ESCAVACAO DE VALAS | 0019 | 12216 | ESCAVACAO MANUAL DE VALAS | 12216/3 | SOLO SECO - PROF. MAIOR QUE 3,00 M ATE 4,50 M | M3 | 38,58 | COPASA/MG - NÃO CONVENIADO
12216/4 | ESCAVACAO DE VALAS | 0019 | 12216 | ESCAVACAO MANUAL DE VALAS | 12216/4 | SOLO SECO - PROF. MAIOR QUE 4,50 M ATE 6,00 M | M3 | 49,10 | COPASA/MG - NÃO CONVENIADO
12216/5 | ESCAVACAO DE VALAS | 0019 | 12216 | ESCAVACAO MANUAL DE VALAS | 12216/5 | SOLO COM AGUA - PROF. ATE 1,50M | M3 | 26,30 | COPASA/MG - NÃO CONVENIADO
12216/6 | ESCAVACAO DE VALAS | 0019 | 12216 | ESCAVACAO MANUAL DE VALAS | 12216/6 | SOLO COM AGUA - PROF. MAIOR QUE 1,50M ATE 3,00M | M3 | 35,07 | COPASA/MG - NÃO CONVENIADO
12216/7 | ESCAVACAO DE VALAS | 0019 | 12216 | ESCAVACAO MANUAL DE VALAS | 12216/7 | SOLO COM AGUA - PROF. MAIOR QUE 3,00M ATE 4,50M | M3 | 48,40 | COPASA/MG - NÃO CONVENIADO
12216/8 | ESCAVACAO DE VALAS | 0019 | 12216 | ESCAVACAO MANUAL DE VALAS | 12216/8 | SOLO COM AGUA - PROF. MAIOR QUE 4,50M ATE 6,00M | M3 | 61,38 | COPASA/MG - NÃO CONVENIADO
12227/1 | ESCAVACAO DE VALAS | 0019 | 12227 | ESCAVACAO MECANICA DE VALAS | 12227/1 | SOLO SECO - PROF. ATE 1,50 M | M3 | 6,46 | COPASA/MG - NÃO CONVENIADO
12227/2 | ESCAVACAO DE VALAS | 0019 | 12227 | ESCAVACAO MECANICA DE VALAS | 12227/2 | SOLO SECO - PROF. MAIOR QUE 1,50M ATE 4,00M | M3 | 7,75 | COPASA/MG - NÃO CONVENIADO
12227/3 | ESCAVACAO DE VALAS | 0019 | 12227 | ESCAVACAO MECANICA DE VALAS | 12227/3 | SOLO SECO - PROF. MAIOR QUE 4,00M ATE 6,00M | M3 | 9,69 | COPASA/MG - NÃO CONVENIADO
12227/4 | ESCAVACAO DE VALAS | 0019 | 12227 | ESCAVACAO MECANICA DE VALAS | 12227/4 | SOLO COM AGUA - PROF. ATE 1,50 M | M3 | 7,75 | COPASA/MG - NÃO CONVENIADO
12227/5 | ESCAVACAO DE VALAS | 0019 | 12227 | ESCAVACAO MECANICA DE VALAS | 12227/5 | SOLO COM AGUA - PROF. MAIOR QUE 1,50M ATE 4,00M | M3 | 9,30 | COPASA/MG - NÃO CONVENIADO
12227/6 | ESCAVACAO DE VALAS | 0019 | 12227 | ESCAVACAO MECANICA DE VALAS | 12227/6 | SOLO COM AGUA - PROF. MAIOR QUE 4,00M ATE 6,00M | M3 | 11,62 | COPASA/MG - NÃO CONVENIADO
16152/1 | ESCAVACAO DE VALAS | 0019 | 16152 | ESCAVACAO EM ROCHA | 16152/1 | ESCAVACAO A FOGO P/ PROFUNDIDADE ATE 2,00 M | M3 | 113,78 | COPASA/MG - NÃO CONVENIADO
16152/2 | ESCAVACAO DE VALAS | 0019 | 16152 | ESCAVACAO EM ROCHA | 16152/2 | ESCAVACAO A FRIO P/ PROFUNDIDADE ATE 3,00 M | M3 | 165,53 | COPASA/MG - NÃO CONVENIADO
16153/1 | ESCAVACAO DE VALAS | 0019 | 16153 | ESCAVACAO DE MATERIAL DE TERCEIRA CATEGORIA | 16153/1 | ESCAVACAO DE VALAS A FOGO | M3 | 252,90 | COPASA/MG - NÃO CONVENIADO
16153/2 | ESCAVACAO DE VALAS | 0019 | 16153 | ESCAVACAO DE MATERIAL DE TERCEIRA CATEGORIA | 16153/2 | ESCAVACAO DE VALAS A FRIO | M3 | 403,88 | COPASA/MG - NÃO CONVENIADO
12557 | ATERRO COM OU S/COMPACTACAO | 0020 |  |  | 12557 | ESPALHAMENTO DE SOLO EM BOTA FORA | M3 | 1,72 | COPASA/MG - NÃO CONVENIADO
12560 | ATERRO COM OU S/COMPACTACAO | 0020 |  |  | 12560 | ESPALHAMENTO DE ROCHA EM BOTA FORA | M3 | 2,40 | COPASA/MG - NÃO CONVENIADO
14824/1 | ATERRO COM OU S/COMPACTACAO | 0020 | 14824 | COMPACTACAO MECANIZADA DE ATERROS | 14824/1 | COM GRAU MINIMO DE 95% DO PN | M3 | 1,56 | COPASA/MG - NÃO CONVENIADO
14824/2 | ATERRO COM OU S/COMPACTACAO | 0020 | 14824 | COMPACTACAO MECANIZADA DE ATERROS | 14824/2 | COM GRAU MINIMO DE 100% DO PN | M3 | 1,56 | COPASA/MG - NÃO CONVENIADO
66397 | ATERRO/REATERRO DE VALAS COM OU S/COMPACTACAO | 0021 |  |  | 66397 | ATERRO DE VALAS E CAVAS DE FUNDACAO, C/ AVALIACAO VISUAL DA COMPACTA- CAO | M3 | 12,51 | COPASA/MG - NÃO CONVENIADO
66398 | ATERRO/REATERRO DE VALAS COM OU S/COMPACTACAO | 0021 |  |  | 66398 | ATERRO DE VALAS E CAVAS DE FUNDACAO, C/ CONTROLE DO GRAU DE COMPACTA- CAO | M3 | 17,11 | COPASA/MG - NÃO CONVENIADO
66399 | ATERRO/REATERRO DE VALAS COM OU S/COMPACTACAO | 0021 |  |  | 66399 | ATERRO DE VALAS E CAVAS DE FUNDACAO, C/ MATERIAL GRANULAR ADENSADO ME-CANICAMENTE | M3 | 52,11 | COPASA/MG - NÃO CONVENIADO
7179 | REGULARIZACAO E APILOAMENTO DE FUNDO DE VALAS | 0225 |  |  | 7179 | ACERTO E VERIFIC. DO NIVELAMENTO DE FUNDO DE VALAS | M2 | 3,47 | COPASA/MG - NÃO CONVENIADO
7630 | FORNEC. DE MAT. C/OU S/CARGA, DESC. E TRANSPORTE | 0282 |  |  | 7630 | FORNECIMENTO E MOVIMENTACAO DE CACAMBA PARA DEPOSITO DE MATERIAL NAO REAPROVEITAVEL | UN/DIA | 22,70 | COPASA/MG - NÃO CONVENIADO
7803 | FORNEC. DE MAT. C/OU S/CARGA, DESC. E TRANSPORTE | 0282 |  |  | 7803 | FORNECIMENTO DE CACAMBA P/ DEPOSITO DE ENTULHO,INCLUSIVE TRANSPORTE ATE O BOTA-FORA | M3 | 8,37 | COPASA/MG - NÃO CONVENIADO
15511 | FORNEC. DE MAT. C/OU S/CARGA, DESC. E TRANSPORTE | 0282 |  |  | 15511 | FORNECIMENTO E MOVIMENTACAO DE CAIXOTE MODULADO, PARA CONFINAMENTO DE MATERIAL REAPROVEITAVEL | UN/DIA | 6,06 | COPASA/MG - NÃO CONVENIADO
15598/1 | ALVENARIA DE TIJOLOS CERAMICOS | 0063 | 15598 | ALVENARIA DE ELEVACAO C/ TIJOLOS MACICOS | 15598/1 | MACICOS REQUEIMADOS (20 X 10 X 5,5 CM)- E=10CM -TRACO 1:6 | M2 | 65,80 | COPASA/MG - NÃO CONVENIADO
15598/2 | ALVENARIA DE TIJOLOS CERAMICOS | 0063 | 15598 | ALVENARIA DE ELEVACAO C/ TIJOLOS MACICOS | 15598/2 | MACICOS REQUEIMADOS (20 X 10 X 5,5CM )- E=20CM -TRACO 1:6 | M2 | 121,38 | COPASA/MG - NÃO CONVENIADO
15598/3 | ALVENARIA DE TIJOLOS CERAMICOS | 0063 | 15598 | ALVENARIA DE ELEVACAO C/ TIJOLOS MACICOS | 15598/3 | MACICOS REQUEIMADOS (20 X 10 X 5,5CM )- E=10CM -TRACO 1:3 | M2 | 68,16 | COPASA/MG - NÃO CONVENIADO
15598/4 | ALVENARIA DE TIJOLOS CERAMICOS | 0063 | 15598 | ALVENARIA DE ELEVACAO C/ TIJOLOS MACICOS | 15598/4 | MACICOS REQUEIMADOS (20 X 10 X 5,5CM )- E=20CM -TRACO 1:3 | M2 | 126,98 | COPASA/MG - NÃO CONVENIADO
15598/5 | ALVENARIA DE TIJOLOS CERAMICOS | 0063 | 15598 | ALVENARIA DE ELEVACAO C/ TIJOLOS MACICOS | 15598/5 | MACICOS REQUEIMADOS (20 X 10 X 5,5CM )- E=30CM -TRACO 1:3 | M2 | 190,66 | COPASA/MG - NÃO CONVENIADO
15599/2 | ALVENARIA DE TIJOLOS CERAMICOS | 0063 | 15599 | ALVENARIA DE ELEVACAO C/ TIJOLOS FURADOS | 15599/2 | TIJOLOS FURADOS (20 X 10 X 10CM ) - E=20 CM | M2 | 57,48 | COPASA/MG - NÃO CONVENIADO
15692/2 | ALVENARIA DE BLOCOS DE CONCRETO | 0065 | 15692 | ALV. DE ELEVACAO COM BLOCOS DE CONCRETO | 15692/2 | BLOCOS(40 X 20 X 15 CM) - E = 15 CM | M2 | 31,26 | COPASA/MG - NÃO CONVENIADO
15692/3 | ALVENARIA DE BLOCOS DE CONCRETO | 0065 | 15692 | ALV. DE ELEVACAO COM BLOCOS DE CONCRETO | 15692/3 | BLOCOS(40 X 20 X 20 CM) - E = 20 CM | M2 | 34,79 | COPASA/MG - NÃO CONVENIADO
14285/1 | RECOMPOSICAO DE PAVIMENTACAO | 0054 | 14285 | PAVIMENTO EM PARALELEPIPEDO | 14285/1 | PAVIMENTO EM PARALELEPÍPEDO SEM REAPROVEITAMENTO DO MATERIAL DEMOLIDO | M2 | 36,06 | COPASA/MG - NÃO CONVENIADO
14285/2 | RECOMPOSICAO DE PAVIMENTACAO | 0054 | 14285 | PAVIMENTO EM PARALELEPIPEDO | 14285/2 | PAVIMENTO EM PARALELEPÍPEDO COM REAPROVEITAMENTO DO MAT. DEMOLIDO, EXCLUSIVE BASE | M2 | 25,29 | COPASA/MG - NÃO CONVENIADO
14287/1 | RECOMPOSICAO DE PAVIMENTACAO | 0054 | 14287 | PAVIMENTO PRE- MOLDADO DE CONCRETO (SEXTAVADO) | 14287/1 | PAVIMENTO PRE- MOLDADO DE CONCRETO (SEXTAVADO) RECOMPOSIÇÃO COM REAPROVEITAMENTO DO MAT. DEMOLIDO, EXCLUSIVE BASE | M2 | 34,83 | COPASA/MG - NÃO CONVENIADO
14287/2 | RECOMPOSICAO DE PAVIMENTACAO | 0054 | 14287 | PAVIMENTO PRE- MOLDADO DE CONCRETO (SEXTAVADO) | 14287/2 | PAVIMENTO PRE- MOLDADO DE CONCRETO (SEXTAVADO) RECOMPOSIÇÃO SEM REAPROVEITAMENTO DO MAT. DEMOLIDO | M2 | 42,12 | COPASA/MG - NÃO CONVENIADO
15005 | RECOMPOSICAO DE PAVIMENTACAO | 0054 |  |  | 15005 | PASSEIO EM MOSAICO, C/ REAPROVEITAMENTO DO MAT. DEMOLIDO, INCLUSIVE COLCHAO DE AREIA | M2 | 44,28 | COPASA/MG - NÃO CONVENIADO
15006 | RECOMPOSICAO DE PAVIMENTACAO | 0054 |  |  | 15006 | PAVIMENTO EM PRE-MOLDADO INTERTRAVADO DE CONCRETO, C/ REAPROVEITAMENTODO MAT. DEMOLIDO, EXCLUSIVE BASE | M2 | 29,52 | COPASA/MG - NÃO CONVENIADO
66584 | REGULARIZACAO/REFORCO DE SUBLEITO | 0055 |  |  | 66584 | REGULARIZACAO DE SUB-LEITO | M2 | 1,09 | COPASA/MG - NÃO CONVENIADO
66585 | REGULARIZACAO/REFORCO DE SUBLEITO | 0055 |  |  | 66585 | REFORCO DE SUB-LEITO(SOLO ESTABILIZADO GRANULOMETRICAMENTE, SEM MIS- TURA | M3 | 12,29 | COPASA/MG - NÃO CONVENIADO
7608 | EXECUCAO DE SUB-LEITO, LEITO, SUB-BASE, BASE ETC | 0056 |  |  | 7608 | BASE DE MINERIO DE FERRO C/ EMPREGO DE EQUIP. MANUAL | M3 | 71,96 | COPASA/MG - NÃO CONVENIADO
15031 | EXECUCAO DE SUB-LEITO, LEITO, SUB-BASE, BASE ETC | 0056 |  |  | 15031 | SUB-BASE E BASE(SOLO ESTAB. GRANULOMETRICAMENTE, SEM MISTURA) | M3 | 12,94 | COPASA/MG - NÃO CONVENIADO
15032 | EXECUCAO DE SUB-LEITO, LEITO, SUB-BASE, BASE ETC | 0056 |  |  | 15032 | SUB-BASE E BASE DE MINERIO DE FERRO, S/ MISTURA DE MATERIAL - S/ FOR- NECIMENTO MATERIAL | M3 | 15,15 | COPASA/MG - NÃO CONVENIADO
66530 | EXECUCAO DE SUB-LEITO, LEITO, SUB-BASE, BASE ETC | 0056 |  |  | 66530 | BASE DE BICA CORRIDA C/ EMPREGO DE EQUIP. MANUAL | M3 | 73,52 | COPASA/MG - NÃO CONVENIADO
66531 | EXECUCAO DE SUB-LEITO, LEITO, SUB-BASE, BASE ETC | 0056 |  |  | 66531 | BASE DE BRITA GRADUADA C/ EMPREGO DE EQUIP. MANUAL | M3 | 87,19 | COPASA/MG - NÃO CONVENIADO
66532 | EXECUCAO DE SUB-LEITO, LEITO, SUB-BASE, BASE ETC | 0056 |  |  | 66532 | BASE DE CASCALHO DE CAMPO C/ EMPREGO DE EQUIP. MANUAL | M3 | 90,67 | COPASA/MG - NÃO CONVENIADO
7313 | EXECUCAO DE PAVIMENTACOES DIVERSAS | 0057 |  |  | 7313 | CALCAMENTO EM BRITA, ESP. 0,05 M | M2 | 4,60 | COPASA/MG - NÃO CONVENIADO
12931 | EXECUCAO DE PAVIMENTACOES DIVERSAS | 0057 |  |  | 12931 | PAVIMENTACAO EM PARALELEPIPEDOS, EXCLUSIVE BASE | M2 | 39,70 | COPASA/MG - NÃO CONVENIADO
12933 | EXECUCAO DE PAVIMENTACOES DIVERSAS | 0057 |  |  | 12933 | PAVIMENTACAO EM PRE-MOLDADOS DE CONCRETO, EXCLUSIVE BASE | M2 | 82,18 | COPASA/MG - NÃO CONVENIADO
15105 | EXECUCAO DE PAVIMENTACOES DIVERSAS | 0057 |  |  | 15105 | PAVTO EM CONCRETO BETUMINOSO USINADO A QUENTE | M2 | 226,27 | COPASA/MG - NÃO CONVENIADO
15106 | EXECUCAO DE PAVIMENTACOES DIVERSAS | 0057 |  |  | 15106 | PAVTO ARTICULADO PARA TRAFEGO MEDIO E = 8 CM | M2 | 70,94 | COPASA/MG - NÃO CONVENIADO
15108 | EXECUCAO DE PAVIMENTACOES DIVERSAS | 0057 |  |  | 15108 | PAVIMENTACAO EM PARALELEPIPEDO | M2 | 22,88 | COPASA/MG - NÃO CONVENIADO
66884 | MURETA DIVISORIA E/OU DE PROTECAO | 0250 |  |  | 66884 | MURETA P/ PROTECAO DE HIDROMETRO P COPASA 001A003 | UN | 116,33 | COPASA/MG - NÃO CONVENIADO
14251/1 | FABRICACAO/EXECUCAO DE CBUQ/PRE-MISTURADOS | 0287 | 14251 | PAVIMENTO ASFALTICO EM C.B.U.Q., FAIXA "C", EXCLUSIVE BASE PARA FAIXA DE LARGURA ATE 3,50 M | 14251/1 | PAVIMENTO ASFÁLTICO EM CBUQ FAIXA "C", EXCLUSICE BASE PARA FAIXA DE LARGURA ATÉ 3,50 M, ESPESSURA DA CAPA DE 3,5 CM. | M2 | 26,92 | COPASA/MG - NÃO CONVENIADO
14251/2 | FABRICACAO/EXECUCAO DE CBUQ/PRE-MISTURADOS | 0287 | 14251 | PAVIMENTO ASFALTICO EM C.B.U.Q., FAIXA "C", EXCLUSIVE BASE PARA FAIXA DE LARGURA ATE 3,50 M | 14251/2 | PAVIMENTO ASFÁLTICO EM CBUQ FAIXA "C", EXCLUSICE BASE PARA FAIXA DE LARGURA ATÉ 3,50 M, ESPESSURA DA CAPA DE 5 CM | M2 | 33,79 | COPASA/MG - NÃO CONVENIADO
14939 | FABRICACAO/EXECUCAO DE CBUQ/PRE-MISTURADOS | 0287 |  |  | 14939 | PAVIMENTACAO-ASFALTO C/BASE DE MINERIO, E=20 CM E CAPA DE 5 CM | M2 | 45,29 | COPASA/MG - NÃO CONVENIADO
14997 | FABRICACAO/EXECUCAO DE CBUQ/PRE-MISTURADOS | 0287 |  |  | 14997 | PAVTO C/ PMF(PRE MISTURADO A FRIO), INCL. TRANSP., EXCLUSIVE BASE- FORNECIMENTO DA MASSA E LIGANTE PELA COPASA | M2 | 8,67 | COPASA/MG - NÃO CONVENIADO
15699/1 | PINTURA DE PAREDE | 0155 | 15699 | PINTURA EM ALVENARIA | 15699/1 | PINTURA ACRILICA | M2 | 16,05 | COPASA/MG - NÃO CONVENIADO
15699/2 | PINTURA DE PAREDE | 0155 | 15699 | PINTURA EM ALVENARIA | 15699/2 | PINTURA C/ SILICONE | M2 | 18,64 | COPASA/MG - NÃO CONVENIADO
15699/3 | PINTURA DE PAREDE | 0155 | 15699 | PINTURA EM ALVENARIA | 15699/3 | PINTURA OLEO, SEM MASSA CORRIDA | M2 | 10,35 | COPASA/MG - NÃO CONVENIADO
15699/4 | PINTURA DE PAREDE | 0155 | 15699 | PINTURA EM ALVENARIA | 15699/4 | PINTURA OLEO,COM MASSA CORRIDA | M2 | 24,45 | COPASA/MG - NÃO CONVENIADO
15699/5 | PINTURA DE PAREDE | 0155 | 15699 | PINTURA EM ALVENARIA | 15699/5 | PINTURA LATEX,SEM MASSA CORRIDA | M2 | 9,64 | COPASA/MG - NÃO CONVENIADO
15699/6 | PINTURA DE PAREDE | 0155 | 15699 | PINTURA EM ALVENARIA | 15699/6 | PINTURA LATEX, COM MASSA CORRIDA | M2 | 13,66 | COPASA/MG - NÃO CONVENIADO
15796/1 | PINTURA DE PAREDE | 0155 | 15796 | CAIACAO EM ALVENARIA | 15796/1 | CAIACAO INTERNA | M2 | 2,76 | COPASA/MG - NÃO CONVENIADO
15796/2 | PINTURA DE PAREDE | 0155 | 15796 | CAIACAO EM ALVENARIA | 15796/2 | CAIACAO EXTERNA | M2 | 2,76 | COPASA/MG - NÃO CONVENIADO
66925 | PINTURA DE PAREDE | 0155 |  |  | 66925 | PINTURA IMPERMEABILIZANTE C/ IGOL A | M2 | 7,86 | COPASA/MG - NÃO CONVENIADO
15801/1 | PINTURA EM MADEIRA | 0157 | 15801 | PINTURA EM ESQUADRIAS DE MADEIRA | 15801/1 | OLEO | M2 | 7,00 | COPASA/MG - NÃO CONVENIADO
15801/2 | PINTURA EM MADEIRA | 0157 | 15801 | PINTURA EM ESQUADRIAS DE MADEIRA | 15801/2 | VERNIZ | M2 | 8,91 | COPASA/MG - NÃO CONVENIADO
17561 | PINTURA EM MADEIRA | 0157 |  |  | 17561 | PINTURA EM SUPERFICIES DE MADEIRA EM GERAL - OLEO | M2 | 19,79 | COPASA/MG - NÃO CONVENIADO
15822/1 | PINTURA PARA METAL | 0158 | 15822 | PINTURA EM ESQUADRIAS DE FERRO | 15822/1 | PINT. OLEO | M2 | 12,34 | COPASA/MG - NÃO CONVENIADO
15822/2 | PINTURA PARA METAL | 0158 | 15822 | PINTURA EM ESQUADRIAS DE FERRO | 15822/2 | PINT. GRAFITE OU ALUMINIO | M2 | 8,82 | COPASA/MG - NÃO CONVENIADO
66877 | PINTURA PARA METAL | 0158 |  |  | 66877 | PINTURA DE TUBULACOES DE FERRO FUNDIDO | M2 | 10,54 | COPASA/MG - NÃO CONVENIADO
15134 | PINTURA PARA PISO | 0161 |  |  | 15134 | IMPRIMACAO COM CM - 30 | M2 | 3,72 | COPASA/MG - NÃO CONVENIADO
62987 | PINTURA PARA PISO | 0161 |  |  | 62987 | PINTURA DE LIGACAO COM RR - 1C | M2 | 3,72 | COPASA/MG - NÃO CONVENIADO
66969 | PISO CIMENTADO | 0111 |  |  | 66969 | PISO CIMENTADO LISO, RECOBERTO C/ NATA DE CIMENTO | M2 | 15,97 | COPASA/MG - NÃO CONVENIADO
66974 | PISO CERAMICO | 0113 |  |  | 66974 | PISO LADRILHOS HIDRAULICOS LISOS( 20 X 20 CM) | M2 | 54,76 | COPASA/MG - NÃO CONVENIADO
66975 | PISO CERAMICO | 0113 |  |  | 66975 | PISO CERAMICO ( 9,5 X 19, 5 CM) | M2 | 45,04 | COPASA/MG - NÃO CONVENIADO
66967 | PISO DE PEDRA | 0115 |  |  | 66967 | REVESTIMENTO C/ ARDOSIA | M2 | 38,13 | COPASA/MG - NÃO CONVENIADO
66627 | ESTRADOS DE MADEIRA | 0163 |  |  | 66627 | TABLADO DE MADEIRA P/ SALA DE PRODUTOS QUIMICOS | M2 | 69,13 | COPASA/MG - NÃO CONVENIADO
15767/1 | CHAPISCO | 0106 | 15767 | CHAPISCADO C/ ARGAMASSA DE CIMENTO E AREIA | 15767/1 | CHAPISCADO COMUM | M2 | 3,52 | COPASA/MG - NÃO CONVENIADO
15767/2 | CHAPISCO | 0106 | 15767 | CHAPISCADO C/ ARGAMASSA DE CIMENTO E AREIA | 15767/2 | CHAPISCADO RUSTICO | M2 | 12,34 | COPASA/MG - NÃO CONVENIADO
66964 | EMBOCO | 0107 |  |  | 66964 | EMBOCO PARA REVESTIMENTO C/ AZULEJOS | M2 | 16,01 | COPASA/MG - NÃO CONVENIADO
66965 | REBOCO | 0108 |  |  | 66965 | REBOCO PAULISTA | M2 | 17,36 | COPASA/MG - NÃO CONVENIADO
66966 | REBOCO | 0108 |  |  | 66966 | REVESTIMENTO P/ POCOS DE VISITA E SIMILARES | M2 | 14,09 | COPASA/MG - NÃO CONVENIADO
17524 | AZULEJO | 0109 |  |  | 17524 | REVESTIMENTO C/ AZULEJOS BRANCOS | M2 | 49,77 | COPASA/MG - NÃO CONVENIADO
7797 | JUNTA ELASTICA | 0148 |  |  | 7797 | TRATAMENTO DE JUNTA (1,0 X 1,0) CM C/ MASTIQUE ELASTICO A BASE DE POLIURETANO | M | 21,19 | COPASA/MG - NÃO CONVENIADO
7818 | JUNTA ELASTICA | 0148 |  |  | 7818 | JUNTAS ELASTICAS TIPO 0-22( FORNEC. E COLOCACA ) | M | 179,57 | COPASA/MG - NÃO CONVENIADO
67128 | JUNTA ELASTICA | 0148 |  |  | 67128 | CONCRETO | KG | 0,10 | COPASA/MG - NÃO CONVENIADO
67129 | JUNTA ELASTICA | 0148 |  |  | 67129 | FERRO FUNDIDO | KG | 0,24 | COPASA/MG - NÃO CONVENIADO
7798 | JUNTA PLASTICA | 0149 |  |  | 7798 | TRATAMENTO DE JUNTA DE DILATACAO C/ UTILIZACAO DE PERFIL PRE MOLDA- DO DE NEOPRENE | M | 32,61 | COPASA/MG - NÃO CONVENIADO
7783 | ANDAIMES | 0209 |  |  | 7783 | ANDAIME TIPO FACHADEIRO, INCL. ESTRADO DE MADEIRA | M2/MES | 20,14 | COPASA/MG - NÃO CONVENIADO
7784 | ANDAIMES | 0209 |  |  | 7784 | ANDAIME TUBULAR MOVEL, MODULADO EM TUBOS GALVANIZ* | M/MES | 18,00 | COPASA/MG - NÃO CONVENIADO
9979/1 | ARGAMASSAS | 0210 | 9979 | ARGAMASSA ESP. DE ALTA RESISTENCIA MEC. C/ FORNECIMENTO E APLICACAO SIKA TOP 122 | 9979/1 | ARGAMASSA ESP. DE ALTA RESISTENCIA MEC. C/ FORNECIMENTO E APLICACAO ( SIKA TOP 122 ) | M2 | 7,68 | COPASA/MG - NÃO CONVENIADO
15596/1 | ARGAMASSAS | 0210 | 15596 | ARGAMASSA DE CIMENTO E AREIA | 15596/1 | TRACO 1:2 | M3 | 400,10 | COPASA/MG - NÃO CONVENIADO
15596/2 | ARGAMASSAS | 0210 | 15596 | ARGAMASSA DE CIMENTO E AREIA | 15596/2 | TRACO 1:3 | M3 | 350,20 | COPASA/MG - NÃO CONVENIADO
15596/3 | ARGAMASSAS | 0210 | 15596 | ARGAMASSA DE CIMENTO E AREIA | 15596/3 | TRACO 1:4 | M3 | 314,30 | COPASA/MG - NÃO CONVENIADO
15596/4 | ARGAMASSAS | 0210 | 15596 | ARGAMASSA DE CIMENTO E AREIA | 15596/4 | TRACO 1:5 | M3 | 288,90 | COPASA/MG - NÃO CONVENIADO
15596/5 | ARGAMASSAS | 0210 | 15596 | ARGAMASSA DE CIMENTO E AREIA | 15596/5 | TRACO 1:6 | M3 | 268,93 | COPASA/MG - NÃO CONVENIADO
19096 | ARGAMASSAS | 0210 |  |  | 19096 | ARGAMASSA DE CIMENTO E AREIA, TRACO 1:2, C/ ADITIVO IMPERMEABILIZANTE DE PEGA NORMAL, E=2,5 CM C/ FORNEC. E APLICACAO. | M2 | 29,69 | COPASA/MG - NÃO CONVENIADO
19097 | ARGAMASSAS | 0210 |  |  | 19097 | ARG. DE CIMENTO E AREIA, TRACO 1:3, C/ ADITIVO ADESIVO, BASE DE RESI- NAS SINTETICAS INCORPORADO, E=1,5 CM, C/ FORNECIMENTO E APLICACAO | M2 | 31,38 | COPASA/MG - NÃO CONVENIADO
19098 | ARGAMASSAS | 0210 |  |  | 19098 | ARG. DE CIMENTO E AREIA, TRACO 1:3, E=2,5CM-FORNECIMENTO E APLICACAO | M2 | 26,48 | COPASA/MG - NÃO CONVENIADO
67269 | ARGAMASSAS | 0210 |  |  | 67269 | ARGAMASSA AUTONIVELENTE E EXPANSIVA P/ GRAUTEAMENTO, INCLUSIVE LANCA- MENTO E CURA. | M3 | 3.769,78 | COPASA/MG - NÃO CONVENIADO
7621 | CARGA, DESCARGA E TRANSPORTE DE MATERIAIS | 0211 |  |  | 7621 | CARGA MANUAL(MAT. EM GERAL)S/ MANUSEIO E ARRUMACAO DO MATERIAL | M3 | 4,06 | COPASA/MG - NÃO CONVENIADO
7622 | CARGA, DESCARGA E TRANSPORTE DE MATERIAIS | 0211 |  |  | 7622 | CARGA E DESCARGA MANUAL(MAT. EM GERAL)C/ MANUSEIO E ARRUMACAO DO MATE-RIAL | T | 42,09 | COPASA/MG - NÃO CONVENIADO
14409/1 | CARGA, DESCARGA E TRANSPORTE DE MATERIAIS | 0211 | 14409 | TRANSP. MANUAL(TERRA, AREIA, ENTULHO) | 14409/1 | DISTANCIA ATE 30 M | M3 | 14,03 | COPASA/MG - NÃO CONVENIADO
14409/2 | CARGA, DESCARGA E TRANSPORTE DE MATERIAIS | 0211 | 14409 | TRANSP. MANUAL(TERRA, AREIA, ENTULHO) | 14409/2 | DISTANCIA ENTRE 30 E 60 M | M3 | 19,64 | COPASA/MG - NÃO CONVENIADO
14409/3 | CARGA, DESCARGA E TRANSPORTE DE MATERIAIS | 0211 | 14409 | TRANSP. MANUAL(TERRA, AREIA, ENTULHO) | 14409/3 | DISTANCIA ENTRE 60 E 100M | M3 | 26,65 | COPASA/MG - NÃO CONVENIADO
14410/1 | CARGA, DESCARGA E TRANSPORTE DE MATERIAIS | 0211 | 14410 | TRANSP. MANUAL(PEDRA BRITADA, PEDREGULHO) | 14410/1 | DISTANCIA ATE 30 M | M3 | 15,43 | COPASA/MG - NÃO CONVENIADO
14410/2 | CARGA, DESCARGA E TRANSPORTE DE MATERIAIS | 0211 | 14410 | TRANSP. MANUAL(PEDRA BRITADA, PEDREGULHO) | 14410/2 | DISTANCIA ENTRE 30 E 60 M | M3 | 21,04 | COPASA/MG - NÃO CONVENIADO
14410/3 | CARGA, DESCARGA E TRANSPORTE DE MATERIAIS | 0211 | 14410 | TRANSP. MANUAL(PEDRA BRITADA, PEDREGULHO) | 14410/3 | DISTANCIA ENTRE 60 E 100M | M3 | 28,06 | COPASA/MG - NÃO CONVENIADO
15144 | CARGA, DESCARGA E TRANSPORTE DE MATERIAIS | 0211 |  |  | 15144 | CARGA OU DESCARGA MECANICA(MAT. EM GERAL) S/ MANUSEIO E ARRUMACAO DO MATERIAL | M3 | 2,57 | COPASA/MG - NÃO CONVENIADO
15145 | CARGA, DESCARGA E TRANSPORTE DE MATERIAIS | 0211 |  |  | 15145 | CARGA E DESCARGA MECANICA(MAT. EM GERAL)C/ MANUSEIO E ARRUMACAO DO MATERIAL | T | 72,77 | COPASA/MG - NÃO CONVENIADO
15152 | CARGA, DESCARGA E TRANSPORTE DE MATERIAIS | 0211 |  |  | 15152 | TRANSP. CARGA ACONDICIONADA(MAT. EM GERAL) - DISTANCIA ATE 1 KM | T | 3,22 | COPASA/MG - NÃO CONVENIADO
15153 | CARGA, DESCARGA E TRANSPORTE DE MATERIAIS | 0211 |  |  | 15153 | ADICIONAL DE PRECO P/ TRANSP. LOCAL, CARGA ACONDICIONADA, DISTANCIA EXCEDENTE A 1 KM | T/KM | 1,57 | COPASA/MG - NÃO CONVENIADO
15154 | CARGA, DESCARGA E TRANSPORTE DE MATERIAIS | 0211 |  |  | 15154 | TRANSP. COMERCIAL CARGA ACONDICIONADA(MAT. EM GERAL) - CARGA ACONDICIONADA | T/KM | 0,59 | COPASA/MG - NÃO CONVENIADO
15155 | CARGA, DESCARGA E TRANSPORTE DE MATERIAIS | 0211 |  |  | 15155 | TRANSP. A GRANEL ( MAT. EM GERAL), DIST. ATE 1 KM | M3 | 1,48 | COPASA/MG - NÃO CONVENIADO
15166 | CARGA, DESCARGA E TRANSPORTE DE MATERIAIS | 0211 |  |  | 15166 | ADICIONAL DE PRECO P/ TRANSP. LOCAL(MAT. EM GERAL), A GRANEL, DISTANCIA EXCEDENTE A 1 KM | M3/KM | 2,63 | COPASA/MG - NÃO CONVENIADO
15167 | CARGA, DESCARGA E TRANSPORTE DE MATERIAIS | 0211 |  |  | 15167 | TRANSP. COMERCIAL DE MAT. EM GERAL, A GRANEL | M3/KM | 1,18 | COPASA/MG - NÃO CONVENIADO
16160/1 | CARGA, DESCARGA E TRANSPORTE DE MATERIAIS | 0211 | 16160 | TRANSPORTE MANUAL (ARGAMASSA, CONCRETO) | 16160/1 | DISTANCIA ATE 30 M | M3 | 17,53 | COPASA/MG - NÃO CONVENIADO
16160/2 | CARGA, DESCARGA E TRANSPORTE DE MATERIAIS | 0211 | 16160 | TRANSPORTE MANUAL (ARGAMASSA, CONCRETO) | 16160/2 | DISTANCIA ENTRE 30 E 60 M | M3 | 24,55 | COPASA/MG - NÃO CONVENIADO
16160/3 | CARGA, DESCARGA E TRANSPORTE DE MATERIAIS | 0211 | 16160 | TRANSPORTE MANUAL (ARGAMASSA, CONCRETO) | 16160/3 | DISTANCIA ENTRE 60 E 100 M | M3 | 31,56 | COPASA/MG - NÃO CONVENIADO
19130 | CARGA, DESCARGA E TRANSPORTE DE MATERIAIS | 0211 |  |  | 19130 | CARGA E TRANSPORTE DE ENTULHO P/ O BOTA-FORA | M3 | 43,40 | COPASA/MG - NÃO CONVENIADO
16508/1 | LIMPEZA E ARREMATES FINAIS | 0212 | 16508 | LIMPEZA DE SUPERFICIES | 16508/1 | LIMPEZA DE SUPERFICIES COM JATO DE ALTA PRESSAO DE AR E AGUA | M2 | 0,73 | COPASA/MG - NÃO CONVENIADO
16508/2 | LIMPEZA E ARREMATES FINAIS | 0212 | 16508 | LIMPEZA DE SUPERFICIES | 16508/2 | POR PROCESSO MANUAL | M2 | 2,80 | COPASA/MG - NÃO CONVENIADO
16508/3 | LIMPEZA E ARREMATES FINAIS | 0212 | 16508 | LIMPEZA DE SUPERFICIES | 16508/3 | POR PROCESSO MANUAL, INCLUSIVE VARRICAO | M2 | 0,42 | COPASA/MG - NÃO CONVENIADO
16508/4 | LIMPEZA E ARREMATES FINAIS | 0212 | 16508 | LIMPEZA DE SUPERFICIES | 16508/4 | COM JATO D AGU | M2 | 0,46 | COPASA/MG - NÃO CONVENIADO
19334 | LIMPEZA E ARREMATES FINAIS | 0212 |  |  | 19334 | LIMPEZA C/ RETIRADA DE ENTULHO C/ TRANSP. HORIZONTAL E VERTICAL(DIST. DE ATE 100 M) | M3 | 38,98 | COPASA/MG - NÃO CONVENIADO
7637 | SOLDAS/CORTES | 0279 |  |  | 7637 | CORTE DE CHAPAS DE ACO | M | 11,11 | COPASA/MG - NÃO CONVENIADO
7754 | SOLDAS/CORTES | 0279 |  |  | 7754 | CORTE MANUAL DE CONCRETO SEGREGADO,INCL. PREPARO DA CAVIDADE P/ GRAU- TEAMENTO | M3 | 387,76 | COPASA/MG - NÃO CONVENIADO
7755 | SOLDAS/CORTES | 0279 |  |  | 7755 | CORTE DE CONCRETO C/ UTILIZACAO DE EQUIPAMENTO PNEUMATICO, EM AREAS RESTRITAS | M3 | 277,36 | COPASA/MG - NÃO CONVENIADO
15828/1 | SOLDAS/CORTES | 0279 | 15828 | CORTE E ABERTURA DE ROSCAS EM CONDUTORES-FERRO GALVANIZADO | 15828/1 | DIAM. = 1/2" | UN | 2,86 | COPASA/MG - NÃO CONVENIADO
15828/2 | SOLDAS/CORTES | 0279 | 15828 | CORTE E ABERTURA DE ROSCAS EM CONDUTORES-FERRO GALVANIZADO | 15828/2 | DIAM. = 3/4" | UN | 3,08 | COPASA/MG - NÃO CONVENIADO
15828/3 | SOLDAS/CORTES | 0279 | 15828 | CORTE E ABERTURA DE ROSCAS EM CONDUTORES-FERRO GALVANIZADO | 15828/3 | DIAM. = 1" | UN | 5,52 | COPASA/MG - NÃO CONVENIADO
15828/4 | SOLDAS/CORTES | 0279 | 15828 | CORTE E ABERTURA DE ROSCAS EM CONDUTORES-FERRO GALVANIZADO | 15828/4 | DIAM. = 1 1/4" | UN | 5,84 | COPASA/MG - NÃO CONVENIADO
15828/5 | SOLDAS/CORTES | 0279 | 15828 | CORTE E ABERTURA DE ROSCAS EM CONDUTORES-FERRO GALVANIZADO | 15828/5 | DIAM. = 1 1/2" | UN | 6,65 | COPASA/MG - NÃO CONVENIADO
15828/6 | SOLDAS/CORTES | 0279 | 15828 | CORTE E ABERTURA DE ROSCAS EM CONDUTORES-FERRO GALVANIZADO | 15828/6 | DIAM. = 2" | UN | 7,50 | COPASA/MG - NÃO CONVENIADO
15828/7 | SOLDAS/CORTES | 0279 | 15828 | CORTE E ABERTURA DE ROSCAS EM CONDUTORES-FERRO GALVANIZADO | 15828/7 | DIAM. = 2 1/2" | UN | 13,40 | COPASA/MG - NÃO CONVENIADO
15828/8 | SOLDAS/CORTES | 0279 | 15828 | CORTE E ABERTURA DE ROSCAS EM CONDUTORES-FERRO GALVANIZADO | 15828/8 | DIAM. = 3" | UN | 14,47 | COPASA/MG - NÃO CONVENIADO
15828/9 | SOLDAS/CORTES | 0279 | 15828 | CORTE E ABERTURA DE ROSCAS EM CONDUTORES-FERRO GALVANIZADO | 15828/9 | DIAM. = 3 1/2" | UN | 15,84 | COPASA/MG - NÃO CONVENIADO
15828/10 | SOLDAS/CORTES | 0279 | 15828 | CORTE E ABERTURA DE ROSCAS EM CONDUTORES-FERRO GALVANIZADO | 15828/10 | DIAM. = 4" | UN | 17,45 | COPASA/MG - NÃO CONVENIADO
15828/11 | SOLDAS/CORTES | 0279 | 15828 | CORTE E ABERTURA DE ROSCAS EM CONDUTORES-FERRO GALVANIZADO | 15828/11 | DIAM. = 10" | UN | 43,53 | COPASA/MG - NÃO CONVENIADO
15903/1 | SOLDAS/CORTES | 0279 | 15903 | CORTE DE CONCRETO AO LONGO DAS FISSURAS EM FORMATO DE | 15903/1 | COM PROFUNDIDADE DE 3,0 CM | M | 8,57 | COPASA/MG - NÃO CONVENIADO
15903/2 | SOLDAS/CORTES | 0279 | 15903 | CORTE DE CONCRETO AO LONGO DAS FISSURAS EM FORMATO DE | 15903/2 | COM PROFUNDIDADE DE ATE 5,0 CM, COM EXPOSICAO DA ARMADURA | M | 19,28 | COPASA/MG - NÃO CONVENIADO
16523/1 | SOLDAS/CORTES | 0279 | 16523 | RECOMPOSICAO DOS CORTES EXECUTADOS AO LONGO DAS FISSURAS | 16523/1 | CORTES DE 3,0 CM- ARGAMASSA DE CIMENTO /AREIA TRACO 1:3 | M | 1,76 | COPASA/MG - NÃO CONVENIADO
16523/2 | SOLDAS/CORTES | 0279 | 16523 | RECOMPOSICAO DOS CORTES EXECUTADOS AO LONGO DAS FISSURAS | 16523/2 | CORTES DE 5,0 CM- ARGAMASSA DE CIMENTO/AREIA TRACO 1:3 | M | 4,52 | COPASA/MG - NÃO CONVENIADO
16523/3 | SOLDAS/CORTES | 0279 | 16523 | RECOMPOSICAO DOS CORTES EXECUTADOS AO LONGO DAS FISSURAS | 16523/3 | CORTES DE 3,0 CM- ARGAMASSA GROUT SECA SOCADA DRY PACK | M | 5,69 | COPASA/MG - NÃO CONVENIADO
16523/4 | SOLDAS/CORTES | 0279 | 16523 | RECOMPOSICAO DOS CORTES EXECUTADOS AO LONGO DAS FISSURAS | 16523/4 | CORTES DE 5,0 CM- ARGAMASSA GROUT SECA SOCADA DRY PACK | M | 15,30 | COPASA/MG - NÃO CONVENIADO
16523/5 | SOLDAS/CORTES | 0279 | 16523 | RECOMPOSICAO DOS CORTES EXECUTADOS AO LONGO DAS FISSURAS | 16523/5 | CORTES DE 3,0 CM- ARGAMASSA CIMENTO/AREIA TRACO 1:2 SECA SOCADA | M | 2,52 | COPASA/MG - NÃO CONVENIADO
16523/6 | SOLDAS/CORTES | 0279 | 16523 | RECOMPOSICAO DOS CORTES EXECUTADOS AO LONGO DAS FISSURAS | 16523/6 | CORTES DE 5,0 CM - ARGAMASSA CIMENTO/AREIA TRACO 1:2 -SECA SOCADA | M | 6,43 | COPASA/MG - NÃO CONVENIADO
66628 | SOLDAS/CORTES | 0279 |  |  | 66628 | SOLDA DE CHAPAS DE ACO - DIAM. = 1/4" | M | 49,98 | COPASA/MG - NÃO CONVENIADO
66629 | SOLDAS/CORTES | 0279 |  |  | 66629 | SOLDA POR PONTOS | UN | 0,50 | COPASA/MG - NÃO CONVENIADO
559 | COMPOSICAO SERVICO MIGRACAO | 0321 |  |  | 559 | DEMOLICAO DE ALVENARIAS | M3 | 44,50 | COPASA/MG - NÃO CONVENIADO
564 | COMPOSICAO SERVICO MIGRACAO | 0321 |  |  | 564 | REMOCAO DE PASSEIO EM MOSAICO | M2 | 6,31 | COPASA/MG - NÃO CONVENIADO
612 | COMPOSICAO SERVICO MIGRACAO | 0321 |  |  | 612 | ESCAVACAO MANUAL DE VALAS(SOLO SECO)-PROF.MAIOR 1,5M ATE 3,0M | M3 | 28,06 | COPASA/MG - NÃO CONVENIADO
627 | COMPOSICAO SERVICO MIGRACAO | 0321 |  |  | 627 | ESCAVACAO MANUAL DE VALAS(SOLO SECO)-PROFUND.MAIOR QUE 3,00M ATE 4,50M | M3 | 38,58 | COPASA/MG - NÃO CONVENIADO
633 | COMPOSICAO SERVICO MIGRACAO | 0321 |  |  | 633 | ESCAVACAO MANUAL DE VALAS(SOLO COM AGUA)-PROFUND. ATE 1,50M | M3 | 26,30 | COPASA/MG - NÃO CONVENIADO
641 | COMPOSICAO SERVICO MIGRACAO | 0321 |  |  | 641 | ESCAVACAO DE TUBULOES (FUSTE E ALARGAMENTO DA BASE) | M3 | 91,32 | COPASA/MG - NÃO CONVENIADO
651 | COMPOSICAO SERVICO MIGRACAO | 0321 |  |  | 651 | ACERTO E VERIFICACAO DO NIVELAMENTO DE FUNDO DE VALAS | M2 | 3,47 | COPASA/MG - NÃO CONVENIADO
652 | COMPOSICAO SERVICO MIGRACAO | 0321 |  |  | 652 | LASTRO DE AREIA | M3 | 98,61 | COPASA/MG - NÃO CONVENIADO
663 | COMPOSICAO SERVICO MIGRACAO | 0321 |  |  | 663 | FORMA PLANA P/ FUNDACOES(TABUA DE PINHO) | M2 | 32,50 | COPASA/MG - NÃO CONVENIADO
695 | COMPOSICAO SERVICO MIGRACAO | 0321 |  |  | 695 | FORMA PLANA P/ ESTRUTURAS(TABUA DE PINHO) | M2 | 36,35 | COPASA/MG - NÃO CONVENIADO
697 | COMPOSICAO SERVICO MIGRACAO | 0321 |  |  | 697 | FORMA PLANA P/ ESTRUTURAS( CHAPA DE MADEIRA COMPENSADA) | M2 | 33,86 | COPASA/MG - NÃO CONVENIADO
698 | COMPOSICAO SERVICO MIGRACAO | 0321 |  |  | 698 | FORMA PLANA P/ ESTRUTURAS(CHAPA DE MADEIRA RESINADA)-E=20MM | M2 | 45,57 | COPASA/MG - NÃO CONVENIADO
699 | COMPOSICAO SERVICO MIGRACAO | 0321 |  |  | 699 | FORMA CURVA P/ ESTRUTURAS (TABUA DE PINHO) | M2 | 72,21 | COPASA/MG - NÃO CONVENIADO
701 | COMPOSICAO SERVICO MIGRACAO | 0321 |  |  | 701 | DESFORMA DE ESTRUTURAS, ALT. OU PROFUND. ATE 1,50M | M2 | 8,04 | COPASA/MG - NÃO CONVENIADO
702 | COMPOSICAO SERVICO MIGRACAO | 0321 |  |  | 702 | DESFORMA DE ESTRUTURAS, ALT. OU PROFUND. MAIOR QUE 1,50M | M2 | 16,62 | COPASA/MG - NÃO CONVENIADO
704 | COMPOSICAO SERVICO MIGRACAO | 0321 |  |  | 704 | ARMADURA DE ACO CA50 E CA 60 - COLOCACAO | KG | 1,87 | COPASA/MG - NÃO CONVENIADO
726 | COMPOSICAO SERVICO MIGRACAO | 0321 |  |  | 726 | CONCRETO CICLOPICO C/ 30% DE PEDRA DE MAO-CONSUMO MINIMO DE CIMENTO 150KGF/M3-PREPARO E LANCAMENTO | M3 | 233,41 | COPASA/MG - NÃO CONVENIADO
727 | COMPOSICAO SERVICO MIGRACAO | 0321 |  |  | 727 | CONCRETO CICLOPICO C/ 30% DE PEDRA DE MAO-CONSUMO MINIMO DE CIMENTO 210KGF/M3-PREPARO E LANCAMENTO | M3 | 233,41 | COPASA/MG - NÃO CONVENIADO
728 | COMPOSICAO SERVICO MIGRACAO | 0321 |  |  | 728 | CONCRETO SIMPLES-(CONSUMO MINIMO DE CIMENTO 150KGF/M3)-PREPARO EM BETONEIRA | M3 | 225,36 | COPASA/MG - NÃO CONVENIADO
729 | COMPOSICAO SERVICO MIGRACAO | 0321 |  |  | 729 | CONCRETO SIMPLES-(CONSUMO MINIMO DE CIMENTO 210KGF/M3)-PREPARO EM BETONEIRA | M3 | 243,89 | COPASA/MG - NÃO CONVENIADO
730 | COMPOSICAO SERVICO MIGRACAO | 0321 |  |  | 730 | CONCRETO ESTRUTURAL(FCK=110KGF/CM2)-PREPARO EM BETONEIRA | M3 | 242,49 | COPASA/MG - NÃO CONVENIADO
731 | COMPOSICAO SERVICO MIGRACAO | 0321 |  |  | 731 | CONCRETO ESTRUTURAL(FCK=135KGF/CM2)-PREPARO EM BETONEIRA | M3 | 243,78 | COPASA/MG - NÃO CONVENIADO
732 | COMPOSICAO SERVICO MIGRACAO | 0321 |  |  | 732 | CONCRETO ESTRUTURAL(FCK=150KGF/CM2)-PREPARO EM BETONEIRA | M3 | 298,45 | COPASA/MG - NÃO CONVENIADO
733 | COMPOSICAO SERVICO MIGRACAO | 0321 |  |  | 733 | CONCRETO ESTRUTURAL(FCK=180KGF/CM2)-PREPARO EM BETONEIRA | M3 | 311,82 | COPASA/MG - NÃO CONVENIADO
734 | COMPOSICAO SERVICO MIGRACAO | 0321 |  |  | 734 | CONCRETO ESTRUTURAL(FCK=210KGF/CM2)-PREPARO EM BETONEIRA | M3 | 313,58 | COPASA/MG - NÃO CONVENIADO
737 | COMPOSICAO SERVICO MIGRACAO | 0321 |  |  | 737 | CONCRETO ESTRUTURAL P/ ESTRUTURAS EM CONTATO C/ AGUA (CONSUMO MINIMO DE CIMENTO 390KG/M3) | M3 | 315,01 | COPASA/MG - NÃO CONVENIADO
738 | COMPOSICAO SERVICO MIGRACAO | 0321 |  |  | 738 | LANCAMENTO E ADENSAMENTO DE CONCRETO-ALT. OU PROFUND. ATE 1,50M | M3 | 107,35 | COPASA/MG - NÃO CONVENIADO
739 | COMPOSICAO SERVICO MIGRACAO | 0321 |  |  | 739 | LANCAMENTO E ADENSAMENTO DE CONCRETO-ALT. OU PROFUND. ATE 1,50M, PARA ESTRUTURAS EM CONTATO COM AGUA | M3 | 125,08 | COPASA/MG - NÃO CONVENIADO
740 | COMPOSICAO SERVICO MIGRACAO | 0321 |  |  | 740 | ARMADURA DE ACO CA50 - FORNECIMENTO E COLOCACAO | KG | 5,69 | COPASA/MG - NÃO CONVENIADO
741 | COMPOSICAO SERVICO MIGRACAO | 0321 |  |  | 741 | ARMADURA DE ACO CA60 - FORNECIMENTO E COLOCACAO | KG | 5,80 | COPASA/MG - NÃO CONVENIADO
742 | COMPOSICAO SERVICO MIGRACAO | 0321 |  |  | 742 | LANCAMENTO E ADENSAMENTO DE CONCRETO-ALT. OU PROFUND. SUPERIOR A 1,50M ATE 10,00M | M3 | 119,05 | COPASA/MG - NÃO CONVENIADO
743 | COMPOSICAO SERVICO MIGRACAO | 0321 |  |  | 743 | LANCAMENTO E ADENSAMENTO DE CONCRETO - ALT. OU PROFUND. SUPERIOR A 10,00M ATE 20,00M | M3 | 121,98 | COPASA/MG - NÃO CONVENIADO
744 | COMPOSICAO SERVICO MIGRACAO | 0321 |  |  | 744 | PASSEIO CIMENTADO, COM BASE DE CASCALHO | M2 | 22,76 | COPASA/MG - NÃO CONVENIADO
745 | COMPOSICAO SERVICO MIGRACAO | 0321 |  |  | 745 | PASSEIO CIMENTADO, COM BASE DE CONCRETO | M2 | 32,58 | COPASA/MG - NÃO CONVENIADO
746 | COMPOSICAO SERVICO MIGRACAO | 0321 |  |  | 746 | RECOMPOSICAO DE PAVIMENTO EM PARALELEPIPEDO, COM REAPROVEITAMENTO DO MATERIAL DEMOLIDO, EXCLUSIVE BASE | M2 | 25,29 | COPASA/MG - NÃO CONVENIADO
767 | COMPOSICAO SERVICO MIGRACAO | 0321 |  |  | 767 | RECOMPOSICAO DE PAVIMENTO PRE-MOLDADO DE CONCRETO,COM REAPROVEITAMENTODO MATERIAL DEMOLIDO, EXCLUSIVE BASE | M2 | 34,83 | COPASA/MG - NÃO CONVENIADO
773 | COMPOSICAO SERVICO MIGRACAO | 0321 |  |  | 773 | RECOMPOSICAO DE PASSEI0 EM MOSAICO, COM REAPROVEITAMENTO DO MATERIAL DEMOLIDO, INCLUSIVE COLCHAO DE AREIA | M2 | 44,28 | COPASA/MG - NÃO CONVENIADO
785 | COMPOSICAO SERVICO MIGRACAO | 0321 |  |  | 785 | CARGA MANUAL(MATERIAL EM GERAL) SEM MANUSEIO E ARRUMACAO DO MATERIAL | M3 | 4,06 | COPASA/MG - NÃO CONVENIADO
786 | COMPOSICAO SERVICO MIGRACAO | 0321 |  |  | 786 | CARGA E DESCARGA MANUAL(MATERIAL EM GERAL) C/ MANUSEIO E ARRUMACAO D0 MATERIAL | M3 | 42,09 | COPASA/MG - NÃO CONVENIADO
790 | COMPOSICAO SERVICO MIGRACAO | 0321 |  |  | 790 | CARGA E DESCARGA MECANICA(MATERIAL EM GERAL) COM MANUSEIO E ARRUMACAO DO MATERIAL | T | 72,77 | COPASA/MG - NÃO CONVENIADO
804 | COMPOSICAO SERVICO MIGRACAO | 0321 |  |  | 804 | LASTRO DE CONCRETO SIMPLES, CONS. MINIMO DE CIMENTO 150KG/M3 | M3 | 281,86 | COPASA/MG - NÃO CONVENIADO
805 | COMPOSICAO SERVICO MIGRACAO | 0321 |  |  | 805 | LASTRO DE CONCRETO SIMPLES, CONS. MINIMO DE CIMENTO 210KG/M3 | M3 | 300,40 | COPASA/MG - NÃO CONVENIADO
806 | COMPOSICAO SERVICO MIGRACAO | 0321 |  |  | 806 | BROCA DE CONCRETO(DIAM=15CM)- CONS. MINIMO DE CIMENTO 150KG/M3 | M | 10,86 | COPASA/MG - NÃO CONVENIADO
807 | COMPOSICAO SERVICO MIGRACAO | 0321 |  |  | 807 | DEMOLICAO DE PAVIMENTO ASFALTICO- FAIXAS MENORES OU IGUAIS A 2,00M | M2 | 7,64 | COPASA/MG - NÃO CONVENIADO
809 | COMPOSICAO SERVICO MIGRACAO | 0321 |  |  | 809 | ATERRO DE VALAS E CAVAS DE FUNDACAO, COM AVALIACAO VISUAL DA COMPACTA-CAO | M3 | 12,51 | COPASA/MG - NÃO CONVENIADO
810 | COMPOSICAO SERVICO MIGRACAO | 0321 |  |  | 810 | ATERRO DE VALAS E CAVAS DE FUNDACAO, C/ CONTROLE DO GRAU DE COMPACTA- CAO DE NO MINIMO 97% DO PROCTOR NORMAL | M3 | 17,11 | COPASA/MG - NÃO CONVENIADO
814 | COMPOSICAO SERVICO MIGRACAO | 0321 |  |  | 814 | ESTRUTURA DE ESCORAMENTO - TIPO PONTALETEAMENTO | M2 | 5,40 | COPASA/MG - NÃO CONVENIADO
826 | COMPOSICAO SERVICO MIGRACAO | 0321 |  |  | 826 | PASSEIO EM MOSAICO | M2 | 64,07 | COPASA/MG - NÃO CONVENIADO
827 | COMPOSICAO SERVICO MIGRACAO | 0321 |  |  | 827 | PASSEIO EM LADRILHOS HIDRAULICOS COM BASE DE CONCRETO | M2 | 59,96 | COPASA/MG - NÃO CONVENIADO
828 | COMPOSICAO SERVICO MIGRACAO | 0321 |  |  | 828 | PASSEIO EM PEDRA ARDOSIA REGULAR(SERRADA), COM BASE DE CONCRETO | M2 | 46,18 | COPASA/MG - NÃO CONVENIADO
830 | COMPOSICAO SERVICO MIGRACAO | 0321 |  |  | 830 | TRANSPORTE(MATERIAL EM GERAL)-CARGA ACONDICIONADA-DIST. ATE 1KM | T | 3,22 | COPASA/MG - NÃO CONVENIADO
831 | COMPOSICAO SERVICO MIGRACAO | 0321 |  |  | 831 | ADICIONAL DE PRECO P/ TRANSPORTE LOCAL(MATERIAL EM GERAL),CARGA ACON- DICIONADA, DISTANCIA EXCEDENTE A 1KM | T/KM | 1,57 | COPASA/MG - NÃO CONVENIADO
833 | COMPOSICAO SERVICO MIGRACAO | 0321 |  |  | 833 | TRANSPORTE(MATERIAL EM GERAL)A GRANEL, DIST. ATE 1KM | M3 | 6,45 | COPASA/MG - NÃO CONVENIADO
834 | COMPOSICAO SERVICO MIGRACAO | 0321 |  |  | 834 | ADICIONAL DE PRECO P/ TRANSPORTE LOCAL(MATERIAL EM GERAL), A GRANEL, DISTANCIA EXCEDENTE A 1KM | M3/KM | 3,16 | COPASA/MG - NÃO CONVENIADO
836 | COMPOSICAO SERVICO MIGRACAO | 0321 |  |  | 836 | COLOCACAO DE MATERIAL FILTRANTE | M3 | 176,53 | COPASA/MG - NÃO CONVENIADO
837 | COMPOSICAO SERVICO MIGRACAO | 0321 |  |  | 837 | PLANTIO DE GRAMAS EM PLACAS | M2 | 10,03 | COPASA/MG - NÃO CONVENIADO
839 | COMPOSICAO SERVICO MIGRACAO | 0321 |  |  | 839 | ASSENTAMENTO DE MANILHAS E CONEXOES CERAMICAS, DIAMETRO = 100MM, JUNTA EM ARGAMASSA, 1:3 CIMENTO:AREIA | M | 3,64 | COPASA/MG - NÃO CONVENIADO
840 | COMPOSICAO SERVICO MIGRACAO | 0321 |  |  | 840 | ASSENTAMENTO DE TUBOS E CON EXOES-PVC JE- DIAM. = 50MM | M | 1,52 | COPASA/MG - NÃO CONVENIADO
841 | COMPOSICAO SERVICO MIGRACAO | 0321 |  |  | 841 | ASSENTAMENTO DE TUBOS E CONEXOES DE FOFO JE - DIAM.= 50MM. | M | 1,42 | COPASA/MG - NÃO CONVENIADO
842 | COMPOSICAO SERVICO MIGRACAO | 0321 |  |  | 842 | ASSENTAMENTO DE TUBOS DE CONCRETO DIAMETRO = 300MM, SIMPLES OU ARMADO, JUNTA EM ARGAMASSA 1:3 CIMENTO:AREIA | M | 9,45 | COPASA/MG - NÃO CONVENIADO
843 | COMPOSICAO SERVICO MIGRACAO | 0321 |  |  | 843 | ASSENTAMENTO DE TUBOS DE CONCRETO, SIMPLES OU ARMADO, JUNTA ELASTICA, DIAM. = 300MM | M | 3,55 | COPASA/MG - NÃO CONVENIADO
845 | COMPOSICAO SERVICO MIGRACAO | 0321 |  |  | 845 | TAMPAO DE FERRO FUNDIDO T-14 - ASSENTAMENTO | UN | 8,86 | COPASA/MG - NÃO CONVENIADO
846 | COMPOSICAO SERVICO MIGRACAO | 0321 |  |  | 846 | TAMPAO DE FERRO FUNDIDO T-30 - ASSENTAMENTO | UN | 15,74 | COPASA/MG - NÃO CONVENIADO
847 | COMPOSICAO SERVICO MIGRACAO | 0321 |  |  | 847 | TAMPAO DE FERRO FUNDIDO T-160 - ASSENTAMENTO | UN | 44,03 | COPASA/MG - NÃO CONVENIADO
848 | COMPOSICAO SERVICO MIGRACAO | 0321 |  |  | 848 | TAMPAO DE FERRO FUNDIDO MODULAR - -ASSENTAMENTO | UN | 30,00 | COPASA/MG - NÃO CONVENIADO
849 | COMPOSICAO SERVICO MIGRACAO | 0321 |  |  | 849 | TAMPAO DE FERRO FUNDIDO CINZENTO - ASSENTAMENTO | UN | 37,01 | COPASA/MG - NÃO CONVENIADO
850 | COMPOSICAO SERVICO MIGRACAO | 0321 |  |  | 850 | ESTRIBO P/ PV E SIMILARES - ASSENTAMENTO | UN | 17,90 | COPASA/MG - NÃO CONVENIADO
851 | COMPOSICAO SERVICO MIGRACAO | 0321 |  |  | 851 | MONTAGENS ESPECIAIS EM FERRO FUNDIDO | KG | 1,60 | COPASA/MG - NÃO CONVENIADO
852 | COMPOSICAO SERVICO MIGRACAO | 0321 |  |  | 852 | PINTURA DE TUBULACOES DE FERRO FUNDIDO | M2 | 10,54 | COPASA/MG - NÃO CONVENIADO
853 | COMPOSICAO SERVICO MIGRACAO | 0321 |  |  | 853 | ARGAMASSA DE CIMENTO E AREIA, TRACO 1:2 | M3 | 400,10 | COPASA/MG - NÃO CONVENIADO
855 | COMPOSICAO SERVICO MIGRACAO | 0321 |  |  | 855 | ARGAMASSA DE CIMENTO E AREIA, NO TRACO 1:4 | M3 | 314,30 | COPASA/MG - NÃO CONVENIADO
856 | COMPOSICAO SERVICO MIGRACAO | 0321 |  |  | 856 | ARGAMASSA DE CIMENTO E AREIA, NO TRACO 1:5 | M3 | 288,90 | COPASA/MG - NÃO CONVENIADO
858 | COMPOSICAO SERVICO MIGRACAO | 0321 |  |  | 858 | CORTE DE CHAPAS DE ACO | M | 11,11 | COPASA/MG - NÃO CONVENIADO
877 | COMPOSICAO SERVICO MIGRACAO | 0321 |  |  | 877 | ESTRUTURA DE ESCORAMENTO DESCONTINUA | M2 | 11,91 | COPASA/MG - NÃO CONVENIADO
878 | COMPOSICAO SERVICO MIGRACAO | 0321 |  |  | 878 | ESTRUTURA DE ESCORAMENTO CONTINUA | M2 | 29,28 | COPASA/MG - NÃO CONVENIADO
879 | COMPOSICAO SERVICO MIGRACAO | 0321 |  |  | 879 | BROCA DE CONCRETO(DIAM.=20CM)-CONS. MINIMO DE CIMENTO 150KG/M3 | M | 15,59 | COPASA/MG - NÃO CONVENIADO
880 | COMPOSICAO SERVICO MIGRACAO | 0321 |  |  | 880 | BROCA DE CONCRETO(DIAM.=25CM)-CONS. MINIMO DE CIMENTO DE 150KG/M3 | M | 23,65 | COPASA/MG - NÃO CONVENIADO
881 | COMPOSICAO SERVICO MIGRACAO | 0321 |  |  | 881 | BROCA DE CONCRETO(DIAM.=30CM)-CONS. MINIMO DE CIMENTO 150KG/M3 | M | 31,70 | COPASA/MG - NÃO CONVENIADO
882 | COMPOSICAO SERVICO MIGRACAO | 0321 |  |  | 882 | BASE DE BRITA GRADUADA COM EMPREGO DE EQUIPAMENTO MANUAL | M3 | 87,19 | COPASA/MG - NÃO CONVENIADO
883 | COMPOSICAO SERVICO MIGRACAO | 0321 |  |  | 883 | BASE DE CASCALHO DE CAMPO C/ EMPREGO DE EQUIPAMENTO MANUAL | M3 | 90,67 | COPASA/MG - NÃO CONVENIADO
884 | COMPOSICAO SERVICO MIGRACAO | 0321 |  |  | 884 | IMPRIMACAO COM CM-30 | M2 | 3,72 | COPASA/MG - NÃO CONVENIADO
886 | COMPOSICAO SERVICO MIGRACAO | 0321 |  |  | 886 | ASSENTAMENTO DE MANILHAS E CONEXOES CERAMICAS, JUNTA DE ARGAMASSA DIAM. = 150MM | M | 5,31 | COPASA/MG - NÃO CONVENIADO
887 | COMPOSICAO SERVICO MIGRACAO | 0321 |  |  | 887 | ASSENTAMENTO DE MANILHAS E CONEXOES CERAMICAS DIAMETRO = 200MM, JUNTA EM ARGAMASSA 1:3 CIMENTO:AREIA | M | 6,36 | COPASA/MG - NÃO CONVENIADO
888 | COMPOSICAO SERVICO MIGRACAO | 0321 |  |  | 888 | ASSENTAMENTO DE MANILHAS E CONEXOES CERAMICAS DIAMETRO = 250MM, JUNTA EM ARGAMASSA 1:3 CIMENTO:AREIA | M | 8,67 | COPASA/MG - NÃO CONVENIADO
889 | COMPOSICAO SERVICO MIGRACAO | 0321 |  |  | 889 | ASSENTAMENTO DE MANILHAS E CONEXOES CERAMICAS DIAMETRO = 300MM, JUNTA EM ARGAMASSA 1:3 CIMENTO:AREIA | M | 9,53 | COPASA/MG - NÃO CONVENIADO
890 | COMPOSICAO SERVICO MIGRACAO | 0321 |  |  | 890 | ASSENTAMENTO SIMPLES DE TUBOS DE CERÂMICA COM JUNTA ARGAMASSADA - DN 375 MM | M | 13,08 | COPASA/MG - NÃO CONVENIADO
891 | COMPOSICAO SERVICO MIGRACAO | 0321 |  |  | 891 | ASSENTAMENTO SIMPLES DE TUBOS DE CERÂMICA COM JUNTA ARGAMASSADA - DN 400 MM | M | 15,72 | COPASA/MG - NÃO CONVENIADO
892 | COMPOSICAO SERVICO MIGRACAO | 0321 |  |  | 892 | ASSENTAMENTO DE TUBOS E CONEXOES - PVC JE - DIAM. = 75MM | M | 1,52 | COPASA/MG - NÃO CONVENIADO
893 | COMPOSICAO SERVICO MIGRACAO | 0321 |  |  | 893 | ASSENTAMENTO DE TUBOS E CONEXOES - PVC JE - DIAM. = 100MM | M | 1,52 | COPASA/MG - NÃO CONVENIADO
894 | COMPOSICAO SERVICO MIGRACAO | 0321 |  |  | 894 | ASSENTAMENTO DE TUBOS E CONEXOES - PVC JE - DIAM. = 150MM | M | 2,52 | COPASA/MG - NÃO CONVENIADO
895 | COMPOSICAO SERVICO MIGRACAO | 0321 |  |  | 895 | ASSENTAMENTO DE TUBOS E CONEXOES - PVC JE - DIAM. = 200MM | M | 2,52 | COPASA/MG - NÃO CONVENIADO
896 | COMPOSICAO SERVICO MIGRACAO | 0321 |  |  | 896 | ASSENTAMENTO DE TUBOS E CONEXOES - PVC JE - DIAM. = 250MM | M | 5,39 | COPASA/MG - NÃO CONVENIADO
897 | COMPOSICAO SERVICO MIGRACAO | 0321 |  |  | 897 | ASSENTAMENTO DE TUBOS E CONEXOES - PVC JE - DIAM. = 300MM | M | 5,39 | COPASA/MG - NÃO CONVENIADO
898 | COMPOSICAO SERVICO MIGRACAO | 0321 |  |  | 898 | ASSENTAMENTO DE TUBOS E CONEXOES - PVC JS - DIAM. = 15MM | M | 0,60 | COPASA/MG - NÃO CONVENIADO
899 | COMPOSICAO SERVICO MIGRACAO | 0321 |  |  | 899 | ASSENTAMENTO DE TUBOS E CONEXOES - PVC JS - DIAM. = 20MM | M | 0,60 | COPASA/MG - NÃO CONVENIADO
900 | COMPOSICAO SERVICO MIGRACAO | 0321 |  |  | 900 | ASSENTAMENTO DE TUBOS E CONEXOES - PVC JS - DIAM. = 25MM | M | 0,60 | COPASA/MG - NÃO CONVENIADO
901 | COMPOSICAO SERVICO MIGRACAO | 0321 |  |  | 901 | ASSENTAMENTO DE TUBOS E CONEXOES - PVC JS - DIAM. = 32MM | M | 0,79 | COPASA/MG - NÃO CONVENIADO
902 | COMPOSICAO SERVICO MIGRACAO | 0321 |  |  | 902 | ASSENTAMENTO DE TUBOS E CONEXOES - PVC JS - DIAM. = 40MM | M | 0,79 | COPASA/MG - NÃO CONVENIADO
903 | COMPOSICAO SERVICO MIGRACAO | 0321 |  |  | 903 | ASSENTAMENTO DE TUBOS E CONEXOES - PVC JS - DIAM.= 50MM | M | 0,79 | COPASA/MG - NÃO CONVENIADO
904 | COMPOSICAO SERVICO MIGRACAO | 0321 |  |  | 904 | ASSENTAMENTO DE TUBOS E CONEXOES - PVC JR - DIAM.= 25MM | M | 3,96 | COPASA/MG - NÃO CONVENIADO
905 | COMPOSICAO SERVICO MIGRACAO | 0321 |  |  | 905 | ASSENTAMENTO DE TUBOS E CONEXOES - PVC JR - DIAM.=40MM | M | 5,00 | COPASA/MG - NÃO CONVENIADO
906 | COMPOSICAO SERVICO MIGRACAO | 0321 |  |  | 906 | ASSENTAMENTO DE TUBOS E CONEXOES DE FOFO - JE - DIAM.=75MM | M | 1,96 | COPASA/MG - NÃO CONVENIADO
907 | COMPOSICAO SERVICO MIGRACAO | 0321 |  |  | 907 | ASSENTAMENTO DE TUBOS E CONEXOES DE FOFO - JE - DIAM.=100M | M | 2,23 | COPASA/MG - NÃO CONVENIADO
908 | COMPOSICAO SERVICO MIGRACAO | 0321 |  |  | 908 | ASSENTAMENTO DE TUBOS E CONEXOES DE FOFO - JE - DIAM.=150MM | M | 4,05 | COPASA/MG - NÃO CONVENIADO
909 | COMPOSICAO SERVICO MIGRACAO | 0321 |  |  | 909 | ASSENTAMENTO DE TUBOS E CONEXOES DE FOFO - JE - DIAM.=200MM | M | 6,18 | COPASA/MG - NÃO CONVENIADO
910 | COMPOSICAO SERVICO MIGRACAO | 0321 |  |  | 910 | ASSENTAMENTO DE TUBOS E CONEXOES DE FOFO - JE - DIAM.=250MM | M | 8,46 | COPASA/MG - NÃO CONVENIADO
911 | COMPOSICAO SERVICO MIGRACAO | 0321 |  |  | 911 | ASSENTAMENTO DE TUBOS E CONEXOES DE FOFO - JE - DIAM.=300MM | M | 9,46 | COPASA/MG - NÃO CONVENIADO
912 | COMPOSICAO SERVICO MIGRACAO | 0321 |  |  | 912 | ASSENTAMENTO DE TUBOS E CONEXOES DE FOFO - JE - DIAM.=400MM | M | 12,37 | COPASA/MG - NÃO CONVENIADO
913 | COMPOSICAO SERVICO MIGRACAO | 0321 |  |  | 913 | ASSENTAMENTO DE TUBOS E CONEXOES DE FOFO - JE - DIAM.=500MM | M | 14,63 | COPASA/MG - NÃO CONVENIADO
914 | COMPOSICAO SERVICO MIGRACAO | 0321 |  |  | 914 | ASSENTAMENTO DE TUBOS E CONEXOES DE FOFO - JE - DIAM.=600MM | M | 20,11 | COPASA/MG - NÃO CONVENIADO
915 | COMPOSICAO SERVICO MIGRACAO | 0321 |  |  | 915 | ASSENTAMENTO DE TUBOS E CONEXOES DE FOFO - JE - DIAM =700MM | M | 26,81 | COPASA/MG - NÃO CONVENIADO
916 | COMPOSICAO SERVICO MIGRACAO | 0321 |  |  | 916 | ASSENTAMENTO DE TUBOS E CONEXOES DE FOFO - JE - DIAM.=800MM | M | 34,23 | COPASA/MG - NÃO CONVENIADO
917 | COMPOSICAO SERVICO MIGRACAO | 0321 |  |  | 917 | ASSENTAMENTO DE TUBOS E CONEXOES DE FOFO - JE - DIAM.1000MM | M | 51,57 | COPASA/MG - NÃO CONVENIADO
1007 | COMPOSICAO SERVICO MIGRACAO | 0321 |  |  | 1007 | BASE DE BICA CORRIDA COM EMPREGO DE EQUIPAMENTO MANUAL | M3 | 73,52 | COPASA/MG - NÃO CONVENIADO
1008 | COMPOSICAO SERVICO MIGRACAO | 0321 |  |  | 1008 | ASSENTAMENTO DE TUBOS DE CONCRETO, SIMPLES OU ARMADO, JUNTA ELASTICA, DIAM. = 500MM | M | 6,93 | COPASA/MG - NÃO CONVENIADO
1009 | COMPOSICAO SERVICO MIGRACAO | 0321 |  |  | 1009 | ASSENTAMENTO DE TUBOS DE CONCRETO, SIMPLES OU ARMADO, JUNTA ELASTICA, DIAM. = 400MM | M | 4,57 | COPASA/MG - NÃO CONVENIADO
1010 | COMPOSICAO SERVICO MIGRACAO | 0321 |  |  | 1010 | ASSENTAMENTO DE TUBOS DE CONCRETO, SIMPLES OU ARMADO, JUNTA DIAM. = 600MM | M | 8,94 | COPASA/MG - NÃO CONVENIADO
1011 | COMPOSICAO SERVICO MIGRACAO | 0321 |  |  | 1011 | ASSENTAMENTO DE TUBOS DE CONCRETO, SIMPLES OU ARMADO, JUNTA ELASTICA, DIAM. = 800MM | M | 18,82 | COPASA/MG - NÃO CONVENIADO
1012 | COMPOSICAO SERVICO MIGRACAO | 0321 |  |  | 1012 | ASSENTAMENTO DE TUBOS DE CONCRETO, SIMPLES OU ARMADO, JUNTA ELASTICA, DIAM. = 1000MM | M | 28,65 | COPASA/MG - NÃO CONVENIADO
1013 | COMPOSICAO SERVICO MIGRACAO | 0321 |  |  | 1013 | ASSENTAMENTO DE TUBOS DE CONCRETO, SIMPLES OU ARMADO, JUNTA ELASTICA, DIAM. = 1200MM | M | 35,99 | COPASA/MG - NÃO CONVENIADO
1024 | COMPOSICAO SERVICO MIGRACAO | 0321 |  |  | 1024 | ALVENARIA DE ELEVACAO COM TIJOLOS MACICOS REQUEIMADOS(20 X 10 X 5,5CM)E = 10CM | M2 | 65,80 | COPASA/MG - NÃO CONVENIADO
1025 | COMPOSICAO SERVICO MIGRACAO | 0321 |  |  | 1025 | ALVENARIA DE ELELVACAO COM TIJOLOS MACICOS REQUEIMADOS(20 X E = 20CM | M2 | 121,38 | COPASA/MG - NÃO CONVENIADO
1028 | COMPOSICAO SERVICO MIGRACAO | 0321 |  |  | 1028 | ALVENARIA DE ELEVACAO C/ TIJOLOS FURADOS(20 X 10 X 10CM)-E=20CM | M2 | 57,48 | COPASA/MG - NÃO CONVENIADO
1030 | COMPOSICAO SERVICO MIGRACAO | 0321 |  |  | 1030 | ALVENARIA DE ELEVACAO C/ BLOCOS DE CONCRETO(40 X 20 X 15CM)-E=15CM | M2 | 31,26 | COPASA/MG - NÃO CONVENIADO
1033 | COMPOSICAO SERVICO MIGRACAO | 0321 |  |  | 1033 | ALVENARIA DE ELEVACAO C/ BLOCOS DE CONCRETO(40X20X20CM)-E=20CM | M2 | 34,79 | COPASA/MG - NÃO CONVENIADO
1034 | COMPOSICAO SERVICO MIGRACAO | 0321 |  |  | 1034 | ALVENARIA EM TIJOLOS MACICOS REQUEIMADOS(20X10X5,5CM)-E=10CM | M2 | 68,16 | COPASA/MG - NÃO CONVENIADO
1035 | COMPOSICAO SERVICO MIGRACAO | 0321 |  |  | 1035 | ALVENARIA EM TIJOLOS MACICOS REQUEIMADOS(20X10X5,5CM)-E=30CM | M2 | 190,66 | COPASA/MG - NÃO CONVENIADO
1036 | COMPOSICAO SERVICO MIGRACAO | 0321 |  |  | 1036 | REVESTIMENTO IMPERMEAVEL COM SIKA-1 | M2 | 29,42 | COPASA/MG - NÃO CONVENIADO
1037 | COMPOSICAO SERVICO MIGRACAO | 0321 |  |  | 1037 | REVESTIMENTO IMPERMEAVEL CO SIKA-101 | M2 | 36,31 | COPASA/MG - NÃO CONVENIADO
1038 | COMPOSICAO SERVICO MIGRACAO | 0321 |  |  | 1038 | PINTURA IMPERMEABILIZANTE COM IGOL A | M2 | 7,86 | COPASA/MG - NÃO CONVENIADO
1039 | COMPOSICAO SERVICO MIGRACAO | 0321 |  |  | 1039 | PINTURA EM ALVENARIA - ACRILICO | M2 | 16,05 | COPASA/MG - NÃO CONVENIADO
1040 | COMPOSICAO SERVICO MIGRACAO | 0321 |  |  | 1040 | PINTURA EM ALVENARIA - SILICONE | M2 | 18,64 | COPASA/MG - NÃO CONVENIADO
1041 | COMPOSICAO SERVICO MIGRACAO | 0321 |  |  | 1041 | ALVENARIA EM TIJOLOS MACICOS REQUEIMADOS(20X10X5,5CM)-E=20CM | M2 | 126,98 | COPASA/MG - NÃO CONVENIADO
1062 | COMPOSICAO SERVICO MIGRACAO | 0321 |  |  | 1062 | REGULARIZACAO DE SUB-LEITO | M2 | 1,08 | COPASA/MG - NÃO CONVENIADO
1063 | COMPOSICAO SERVICO MIGRACAO | 0321 |  |  | 1063 | REFORCO DE SUB-LEITO(SOLO ESTABILIZADO GRANULOMETRICAMENTE, SEM MISTURA) | M3 | 12,29 | COPASA/MG - NÃO CONVENIADO
1064 | COMPOSICAO SERVICO MIGRACAO | 0321 |  |  | 1064 | SUB-BASE E BASE(SOLO ESTABILIZADO GRANULOMETRICAMENTE,SEM MISTURA) | M3 | 12,94 | COPASA/MG - NÃO CONVENIADO
1065 | COMPOSICAO SERVICO MIGRACAO | 0321 |  |  | 1065 | SUB-BASE E BASE DE MINERIO DE FERRO, SEM MISTURA DE MATERIAL - SEM FORNECIMENTO MATERIAL | M3 | 15,15 | COPASA/MG - NÃO CONVENIADO
1067 | COMPOSICAO SERVICO MIGRACAO | 0321 |  |  | 1067 | CAIXILHO DE FERRO, TIPO BASCULANTE | M | 278,99 | COPASA/MG - NÃO CONVENIADO
1068 | COMPOSICAO SERVICO MIGRACAO | 0321 |  |  | 1068 | ASSENTAMENTO DE TUBOS DE CONCRETO DIAMETRO = 400MM, SIMPLES OU ARMADO, JUNTA EM ARGAMASSA 1:3 CIMENTO:AREIA | M | 13,45 | COPASA/MG - NÃO CONVENIADO
1069 | COMPOSICAO SERVICO MIGRACAO | 0321 |  |  | 1069 | ASSENTAMENTO DE TUBOS DE CONCRETO DIAMETRO = 500MM, SIMPLES OU ARMADO, JUNTA EM ARGAMASSA 1:3 CIMENTO:AREIA | M | 20,36 | COPASA/MG - NÃO CONVENIADO
1070 | COMPOSICAO SERVICO MIGRACAO | 0321 |  |  | 1070 | ASSENTAMENTO DE TUBOS DE CONCRETO DIAMETRO = 600MM, SIMPLES OU ARMADO, JUNTA EM ARGAMASSA 1:3 CIMENTO:AREIA | M | 26,17 | COPASA/MG - NÃO CONVENIADO
1071 | COMPOSICAO SERVICO MIGRACAO | 0321 |  |  | 1071 | ASSENTAMENTO DE TUBOS DE CONCRETO DIAMETRO = 1000MM, SIMPLES OU ARMADO, JUNTA EM ARGAMASSA 1:3 CIMENTO:AREIA | M | 81,98 | COPASA/MG - NÃO CONVENIADO
1072 | COMPOSICAO SERVICO MIGRACAO | 0321 |  |  | 1072 | ASSENTAMENTO DE TUBOS DE CONCRETO DIAMETRO = 800MM, SIMPLES OU ARMADO, JUNTA EM ARGAMASSA 1:3 CIMENTO:AREIA | M | 54,47 | COPASA/MG - NÃO CONVENIADO
1073 | COMPOSICAO SERVICO MIGRACAO | 0321 |  |  | 1073 | ASSENTAMENTO DE TUBOS DE CONCRETO DIAMETRO = 1200MM, SIMPLES OU ARMADO, JUNTA EM ARGAMASSA 1:3 CIMENTO:AREIA | M | 102,23 | COPASA/MG - NÃO CONVENIADO
1074 | COMPOSICAO SERVICO MIGRACAO | 0321 |  |  | 1074 | ASSENTAMENTO DE TUBOS DE CONCRETO DIAMETRO = 1500MM, SIMPLES OU ARMADO, JUNTA EM ARGAMASSA 1:3 CIMENTO:AREIA | M | 159,25 | COPASA/MG - NÃO CONVENIADO
1075 | COMPOSICAO SERVICO MIGRACAO | 0321 |  |  | 1075 | COBERTURA EM TELHA DE FIBRO CIMENTO(PERFIS ONDULADOS)-E=6MM,DUAS AGUAS | M2 | 66,10 | COPASA/MG - NÃO CONVENIADO
1077 | COMPOSICAO SERVICO MIGRACAO | 0321 |  |  | 1077 | PORTA EM MADEIRA DE LEI, TIPO PRANCHETA,0,70 X 2,10M | UN | 247,03 | COPASA/MG - NÃO CONVENIADO
1078 | COMPOSICAO SERVICO MIGRACAO | 0321 |  |  | 1078 | CHAPISCADO COMUM, COM ARGAMASSA DE CIMENTO E AREIA | M2 | 3,52 | COPASA/MG - NÃO CONVENIADO
1079 | COMPOSICAO SERVICO MIGRACAO | 0321 |  |  | 1079 | CHAPISCADO RUSTICO, COM ARGAMASSA DE CIMENTO E AREIA | M2 | 12,34 | COPASA/MG - NÃO CONVENIADO
1080 | COMPOSICAO SERVICO MIGRACAO | 0321 |  |  | 1080 | EMBOCO PARA REVESTIMENTOS COM AZULEJOS | M2 | 16,01 | COPASA/MG - NÃO CONVENIADO
1081 | COMPOSICAO SERVICO MIGRACAO | 0321 |  |  | 1081 | REBOCO PAULISTA | M2 | 17,36 | COPASA/MG - NÃO CONVENIADO
1082 | COMPOSICAO SERVICO MIGRACAO | 0321 |  |  | 1082 | REVESTIMENTO P/ POCO DE VISITA E SIMILARES | M2 | 14,09 | COPASA/MG - NÃO CONVENIADO
1084 | COMPOSICAO SERVICO MIGRACAO | 0321 |  |  | 1084 | REVESTIMENTO COM ARDOSIA | M2 | 38,13 | COPASA/MG - NÃO CONVENIADO
1085 | COMPOSICAO SERVICO MIGRACAO | 0321 |  |  | 1085 | PISO CIMENTADO LISO, RECOBERTO COM NATA DE CIMENTO | M2 | 15,97 | COPASA/MG - NÃO CONVENIADO
1087 | COMPOSICAO SERVICO MIGRACAO | 0321 |  |  | 1087 | CAIACAO EM ALVENARIA - EXTERNA | M2 | 2,76 | COPASA/MG - NÃO CONVENIADO
1088 | COMPOSICAO SERVICO MIGRACAO | 0321 |  |  | 1088 | CAIACAO EM ALVENARIA - INTERNA | M2 | 2,76 | COPASA/MG - NÃO CONVENIADO
1089 | COMPOSICAO SERVICO MIGRACAO | 0321 |  |  | 1089 | PINTURA EM ALVENARIA - OLEO, SEM MASSA CORRIDA | M2 | 10,35 | COPASA/MG - NÃO CONVENIADO
1090 | COMPOSICAO SERVICO MIGRACAO | 0321 |  |  | 1090 | PINTURA EM ALVENARIA - OLEO, COM MASSA CORRIDA | M2 | 24,45 | COPASA/MG - NÃO CONVENIADO
1091 | COMPOSICAO SERVICO MIGRACAO | 0321 |  |  | 1091 | PINTURA EM ALVENARIA - LATEX, SEM MASSA CORRIDA | M2 | 9,64 | COPASA/MG - NÃO CONVENIADO
1092 | COMPOSICAO SERVICO MIGRACAO | 0321 |  |  | 1092 | PINTURA EM ALVENARIA - LATEX, COM MASSA CORRIDA | M2 | 13,66 | COPASA/MG - NÃO CONVENIADO
1093 | COMPOSICAO SERVICO MIGRACAO | 0321 |  |  | 1093 | PINTURA EM SUPERFICIES DE MADEIRA EM GERAL - OLEO | M2 | 19,79 | COPASA/MG - NÃO CONVENIADO
1094 | COMPOSICAO SERVICO MIGRACAO | 0321 |  |  | 1094 | PINTURA EM ESQUADRIAS DE MADEIRA - OLEO | M2 | 7,00 | COPASA/MG - NÃO CONVENIADO
1095 | COMPOSICAO SERVICO MIGRACAO | 0321 |  |  | 1095 | PINTURA EM ESQUADRIAS DE MADEIRA - VERNIZ | M2 | 8,91 | COPASA/MG - NÃO CONVENIADO
1096 | COMPOSICAO SERVICO MIGRACAO | 0321 |  |  | 1096 | PINTURA EM ESQUADRIAS DE FERRO - OLEO | M2 | 12,34 | COPASA/MG - NÃO CONVENIADO
1097 | COMPOSICAO SERVICO MIGRACAO | 0321 |  |  | 1097 | PINTURA EM ESQUADRIAS DE FERRO - GRAFITE OU ALUMINIO | M2 | 8,82 | COPASA/MG - NÃO CONVENIADO
1116 | COMPOSICAO SERVICO MIGRACAO | 0321 |  |  | 1116 | INSTALACAO DE TRANSFORMADOR, EM CABINE PRIMARIA 13,8KV | UN | 1.756,19 | COPASA/MG - NÃO CONVENIADO
1120 | COMPOSICAO SERVICO MIGRACAO | 0321 |  |  | 1120 | INSTALACAO DE DISJUNTOR, EM CABINE PRIMARIA DE 13,8KV | UN | 1.422,05 | COPASA/MG - NÃO CONVENIADO
1123 | COMPOSICAO SERVICO MIGRACAO | 0321 |  |  | 1123 | ELETRODUTO DE PVC RIGIDO ROSCAVEL, DIAM= 4", EM VALAS, SEM ESCAVACAO NEM ATERRO, S/ FORNEC. MAT. PVC | M | 11,27 | COPASA/MG - NÃO CONVENIADO
1192 | COMPOSICAO SERVICO MIGRACAO | 0321 |  |  | 1192 | TAPUME EM CHAPA DE MADEIRA COMPENSADA | UN | 215,42 | COPASA/MG - NÃO CONVENIADO
1212 | COMPOSICAO SERVICO MIGRACAO | 0321 |  |  | 1212 | DEMOLICAO DE PASSEIO CIMENTADO | M2 | 7,42 | COPASA/MG - NÃO CONVENIADO
1909 | COMPOSICAO SERVICO MIGRACAO | 0321 |  |  | 1909 | ATERRO DE VALAS E CAVAS DE FUNDACAO, C/ MAT. ADENS. MECANIC. | M3 | 91,52 | COPASA/MG - NÃO CONVENIADO
2405 | COMPOSICAO SERVICO MIGRACAO | 0321 |  |  | 2405 | CHP - PA-CARREGADEIRA DE RODAS, MOTOR DIESEL 100HP, CATERPILLAR MOD. 930 OUSIMILAR. | H | 138,65 | COPASA/MG - NÃO CONVENIADO
2407 | COMPOSICAO SERVICO MIGRACAO | 0321 |  |  | 2407 | CHP - PA-CARREGADEIRA DE RODAS, MOTOR DIESEL 170HP, CATERPILLAR MOD. 966 OU SIMILAR. | H | 241,20 | COPASA/MG - NÃO CONVENIADO
2417 | COMPOSICAO SERVICO MIGRACAO | 0321 |  |  | 2417 | CHP - ROLO DE PNEU AUTO PROPULSOR, MOTOR DIESEL 130HP, TEMA TERRA MOD.SP8000 OU SIMILAR. | H | 137,26 | COPASA/MG - NÃO CONVENIADO
2426 | COMPOSICAO SERVICO MIGRACAO | 0321 |  |  | 2426 | CHP - COMPACTADOR DE SOLOS, MOTOR GAS. 4HP, MIKASA MOD. MTR 80 OU SI- MILAR. | H | 10,31 | COPASA/MG - NÃO CONVENIADO
2770 | COMPOSICAO SERVICO MIGRACAO | 0321 |  |  | 2770 | CHP - BOMBA SUBMERSIVEL DE DRENAGEM, MOTOR ELETRICO TRIFASICO 3HP, FLYGT MOD. B2050, OU SIMILAR | H | 1,57 | COPASA/MG - NÃO CONVENIADO
2772 | COMPOSICAO SERVICO MIGRACAO | 0321 |  |  | 2772 | CHP-BOMBA SUB. DE DRENAGEM-MOTOR ELET.TRIF.5 HP-FLYGT MOD.B 2066 OU SIMILAR. | H | 2,84 | COPASA/MG - NÃO CONVENIADO
2774 | COMPOSICAO SERVICO MIGRACAO | 0321 |  |  | 2774 | CHP-BOMBA SUB. DE DRENAGEM-MOTOR ELET.TRIF.10HP-FLYGT MOD.B 2102 OU SIMILAR. | H | 4,78 | COPASA/MG - NÃO CONVENIADO
2783 | COMPOSICAO SERVICO MIGRACAO | 0321 |  |  | 2783 | CHP MAQUINA PROJETORA DE CONCRETO | H | 10,70 | COPASA/MG - NÃO CONVENIADO
2784 | COMPOSICAO SERVICO MIGRACAO | 0321 |  |  | 2784 | CHP - VIBRADOR DE IMERSAO 46 MM, MOTOR DIESEL 4,5 HP, DYNAPAC MOD. AA S48, OU SIMILAR | H | 10,25 | COPASA/MG - NÃO CONVENIADO
2785 | COMPOSICAO SERVICO MIGRACAO | 0321 |  |  | 2785 | CHI - VIBRADOR DE IMERSAO 46 MM, MOTOR DIESEL 4,5 HP, DYNAP* | H | 7,65 | COPASA/MG - NÃO CONVENIADO
2786 | COMPOSICAO SERVICO MIGRACAO | 0321 |  |  | 2786 | CHP - EMPILHADEIRA, MOTOR DIESEL 90 HP, HYSTER MOD.130 J OU SIMILAR | H | 107,26 | COPASA/MG - NÃO CONVENIADO
2790 | COMPOSICAO SERVICO MIGRACAO | 0321 |  |  | 2790 | CHP - GUINCHO ELETRICO TRIFASICO 3HP, TENSAO 220/380 CV, ALTURA ACIMA DE 10M , ERG AUTOMATICO, OU SIMILAR | H | 8,38 | COPASA/MG - NÃO CONVENIADO
2794 | COMPOSICAO SERVICO MIGRACAO | 0321 |  |  | 2794 | CHP - CAMINHAO DE CARROCERIA FIXA, CAPACIDADE 8T, MOTOR DIESEL 136HP, M. BENZ MOD. L1214, OU SIMILAR | H | 111,06 | COPASA/MG - NÃO CONVENIADO
2801 | COMPOSICAO SERVICO MIGRACAO | 0321 |  |  | 2801 | CHI - CAMINHAO BASCULANTE, MOTOR DIESEL 184HP, M. BENZ MOD LK1418, BASCULA 5M3, MOD. CR-BA-AB-00-05, OU SIMILAR | H | 44,96 | COPASA/MG - NÃO CONVENIADO
2804 | COMPOSICAO SERVICO MIGRACAO | 0321 |  |  | 2804 | CHP - CAMINHAO TANQUE, MOTOR DIESEL 136HP, M. BENZ MOD. L1214, TANQUE FERLEX CAP. 6000L, OU SIMILAR | H | 78,82 | COPASA/MG - NÃO CONVENIADO
2806 | COMPOSICAO SERVICO MIGRACAO | 0321 |  |  | 2806 | CHP - CAMINHAO ESPARGIDOR, MOTOR DIESEL 136HP, M. BENZ MOD. LK 1214, TANQUE FERLEX 6000L, BOMBA ERISA, OU SIMILAR | H | 78,82 | COPASA/MG - NÃO CONVENIADO
2811 | COMPOSICAO SERVICO MIGRACAO | 0321 |  |  | 2811 | CHP - FURGAO OU UTILITARIO, MOTOR A GASOL. 86HP, VW MOD. KOMBI OU SIMILAR | H | 64,01 | COPASA/MG - NÃO CONVENIADO
2847 | COMPOSICAO SERVICO MIGRACAO | 0321 |  |  | 2847 | CHP - COMPRESSOR DE 260 PCM, MOTOR DIESEL 85HP, ATLAS COPCO MOD XA 125PD, OU SIMILAR | H | 47,52 | COPASA/MG - NÃO CONVENIADO
2851 | COMPOSICAO SERVICO MIGRACAO | 0321 |  |  | 2851 | CHP - COMPRESSOR DE 760PCM, MOTOR DIESEL 269HP, ATLAS COPCO, MOD XA360SB, OU SIMILAR | H | 139,42 | COPASA/MG - NÃO CONVENIADO
2855 | COMPOSICAO SERVICO MIGRACAO | 0321 |  |  | 2855 | CHP - MARTELETE PNEUMATICO, ATLAS COPCO MOD TEX 31 OU SIMIL | H | 14,96 | COPASA/MG - NÃO CONVENIADO
2856 | COMPOSICAO SERVICO MIGRACAO | 0321 |  |  | 2856 | CHP - PERFURATRIZ, ATLAS COPCO MOD. RH 656 4W OU SIMILAR | H | 15,02 | COPASA/MG - NÃO CONVENIADO
2861 | COMPOSICAO SERVICO MIGRACAO | 0321 |  |  | 2861 | MACARICO | H | 0,73 | COPASA/MG - NÃO CONVENIADO
2865 | COMPOSICAO SERVICO MIGRACAO | 0321 |  |  | 2865 | VIBRO-ACABADORA DE ASFALTO SOBRE ESTEIRA, MOTOR DIESEL 54HP, CIFALLI MOD. SA-14, OU SIMILAR | H | 336,52 | COPASA/MG - NÃO CONVENIADO
2866 | COMPOSICAO SERVICO MIGRACAO | 0321 |  |  | 2866 | VASSOURA MECANICA REBOCAVEL (LARG. DE VARRIMENTO=2,66M) FERLEX MOD. VM7, OU SIMILAR | H | 0,00 | COPASA/MG - NÃO CONVENIADO
2869 | COMPOSICAO SERVICO MIGRACAO | 0321 |  |  | 2869 | NIVEL WILD NA-2 (PRECISAO + OU - 0,7MM) OU SIMILAR | MES | 187,57 | COPASA/MG - NÃO CONVENIADO
2870 | COMPOSICAO SERVICO MIGRACAO | 0321 |  |  | 2870 | TEODOLITO WILD T-1 (PRECISAO + OU - 6 SEG.) OU SIMILAR | MES | 432,00 | COPASA/MG - NÃO CONVENIADO
3027 | COMPOSICAO SERVICO MIGRACAO | 0321 |  |  | 3027 | CABOS SINTENAX - 3 CONDUTORES,25,0MM2, EM VALAS, CANALETAS OU LEITOS P/ CABOS - S/ FORNEC. CABOS - TENSAO 1000V | M | 0,56 | COPASA/MG - NÃO CONVENIADO
3028 | COMPOSICAO SERVICO MIGRACAO | 0321 |  |  | 3028 | CABOS SINTENAX, 4 CONDUTORES, 2,5MM2, EM VALAS, CANALETAS OU LEITOS P/ CABOS - TENSAO DE 1000V - S/ FORNEC. DE CABOS. | M | 0,37 | COPASA/MG - NÃO CONVENIADO
5052 | COMPOSICAO SERVICO MIGRACAO | 0321 |  |  | 5052 | GABIAO COLCHAO MALHA 6X8CM H=30CM FIOS: TELA 2,2MM BORDA 2,7MM | M2 | 60,49 | COPASA/MG - NÃO CONVENIADO
53178 | COMPOSICAO SERVICO MIGRACAO | 0321 |  |  | 53178 | REMOCAO DE PAVIMENTOS EM PARALELEPIPEDO,POLIEDRICO E PRE-MOLDADO | M2 | 4,91 | COPASA/MG - NÃO CONVENIADO
53180 | COMPOSICAO SERVICO MIGRACAO | 0321 |  |  | 53180 | ESCAVACAO MANUAL EM SOLO, PROFUNDIDADE ATE 1,50MTS | M3 | 14,03 | COPASA/MG - NÃO CONVENIADO
53190 | COMPOSICAO SERVICO MIGRACAO | 0321 |  |  | 53190 | ESCAVACAO MANUAL DE VALAS(SOLO SECO)-PROFUND. ATE 1,50M | M3 | 21,04 | COPASA/MG - NÃO CONVENIADO
53216 | COMPOSICAO SERVICO MIGRACAO | 0321 |  |  | 53216 | TRANSPORTE MANUAL(TERRA, AREIA, ENTULHO) DISTANCIA ATE 30M | M3 | 14,03 | COPASA/MG - NÃO CONVENIADO
53227 | COMPOSICAO SERVICO MIGRACAO | 0321 |  |  | 53227 | TRANSPORTE MANUAL(PEDRA BRITADA, PEDREGULHO)-DIST. ENTRE 60M E 100M | M3 | 28,06 | COPASA/MG - NÃO CONVENIADO
53583 | COMPOSICAO SERVICO MIGRACAO | 0321 |  |  | 53583 | CABOS SINTENAX - 3 CONDUTORES, 1,5MM2, EM VALAS, CANALETAS OU LEITOS P/ CABOS - S/ FORNEC. CABOS - TENSAO 1000V | M | 0,37 | COPASA/MG - NÃO CONVENIADO
53584 | COMPOSICAO SERVICO MIGRACAO | 0321 |  |  | 53584 | CABOS SINTENAX - 4 CONDUTORES, 1,5MM2, EM VALAS, CANALETAS OU LEITOS P/ CABOS - TENSAO DE 1000V - S/ FORNEC. DE CABOS - | M | 0,37 | COPASA/MG - NÃO CONVENIADO
53585 | COMPOSICAO SERVICO MIGRACAO | 0321 |  |  | 53585 | CABOS SINTENAX SINGELOS, CANALETAS OU LEITOS P/ CABOS 1,5MM, TENSAO 1000V, S/ FORNEC. DE CABOS. | M | 0,37 | COPASA/MG - NÃO CONVENIADO
53586 | COMPOSICAO SERVICO MIGRACAO | 0321 |  |  | 53586 | CABOS SINTENAS SINGELOS, CANALETAS OU LEITOS P/ CABOS 2,5MM, TENSAO 1000V, S/ FORNEC. DE CABOS. | M | 0,37 | COPASA/MG - NÃO CONVENIADO
68742 | COMPOSICAO SERVICO MIGRACAO | 0321 |  |  | 68742 | ARGAMASSA DE CIMENTO E AREIA, NO TRACO 1:6 | M3 | 268,93 | COPASA/MG - NÃO CONVENIADO
68815 | COMPOSICAO SERVICO MIGRACAO | 0321 |  |  | 68815 | CHP- TRATOR DE RODA, TIPO AGRICOLA, MOTOR DIESEL 100HP, CBT MOD.2105 OU SIMILAR. | H | 83,37 | COPASA/MG - NÃO CONVENIADO
68818 | COMPOSICAO SERVICO MIGRACAO | 0321 |  |  | 68818 | CHP - MOTONIVELADORA, MOTOR DIESEL 125HP, CATERPILLAR MOD. 120 OU SI- MILAR. | H | 195,33 | COPASA/MG - NÃO CONVENIADO
68821 | COMPOSICAO SERVICO MIGRACAO | 0321 |  |  | 68821 | CHP - COMPACTADOR AUTO-PROPELIDO DE PLACA VIBRATORIA, MOTOR DIESEL 7HPDYNAPAC MOD. CM-20 OU SIMILAR. | H | 14,62 | COPASA/MG - NÃO CONVENIADO
68822 | COMPOSICAO SERVICO MIGRACAO | 0321 |  |  | 68822 | CHP - GRADE DE DISCO 20 X 24 - SANTA MATILDE OU SIMILAR | H | 7,53 | COPASA/MG - NÃO CONVENIADO
68840 | COMPOSICAO SERVICO MIGRACAO | 0321 |  |  | 68840 | CHP - BETONEIRA CAPAC. 320 L, MOTOR DIESEL 6 HP, ALFA 320 OU SIMILAR | H | 10,70 | COPASA/MG - NÃO CONVENIADO
68841 | COMPOSICAO SERVICO MIGRACAO | 0321 |  |  | 68841 | CHP - CAMINHAO BASCULANTE, MOTOR DIESEL 184HP, M. BENZ MOD LK1418, BASCULA 5 M3 MOD. CR-BA-AB-00-05, OU SIMILAR | H | 133,73 | COPASA/MG - NÃO CONVENIADO
68842 | COMPOSICAO SERVICO MIGRACAO | 0321 |  |  | 68842 | CHP - CAMINHAO C/GUINCHO 6T, MOTOR DIESEL 136HP, M. BENZ MOD L1214, MUNCK MOD, M 640/18, OU SIMILAR | H | 85,50 | COPASA/MG - NÃO CONVENIADO
69007 | COMPOSICAO SERVICO MIGRACAO | 0321 |  |  | 69007 | ARGAMASSA DE CIMENTO E AREIA, NO TRACO 1:3 | M3 | 350,20 | COPASA/MG - NÃO CONVENIADO
69216 | COMPOSICAO SERVICO MIGRACAO | 0321 |  |  | 69216 | CHP - TRATOR DE ESTEIRA, MOTOR DIESEL 140HP, CATERPILLAR MOD. D6 OU SIMILAR. | H | 247,11 | COPASA/MG - NÃO CONVENIADO
69217 | COMPOSICAO SERVICO MIGRACAO | 0321 |  |  | 69217 | CHP - TRATOR DE ESTEIRA, MOTOR DIESEL 300HP, CATERPILLAR MOD. D8 OU SIMILAR. | H | 600,36 | COPASA/MG - NÃO CONVENIADO
69218 | COMPOSICAO SERVICO MIGRACAO | 0321 |  |  | 69218 | CHP - RETRO ESCAVADEIRA, MOTOR DIESEL 80HP, CAPAC. CACAMBA 0,30 M3, CASE MOD.580H OU SIMILAR. | H | 89,88 | COPASA/MG - NÃO CONVENIADO
69220 | COMPOSICAO SERVICO MIGRACAO | 0321 |  |  | 69220 | CHP - ROLO AUTO PROPULSOR VIBRAT. LISO, PESO OPERAC. 10T, MOTOR DIESEL127 HP, DYNAPAC MOD. CA-25 OU SIMILAR. | H | 129,48 | COPASA/MG - NÃO CONVENIADO
69221 | COMPOSICAO SERVICO MIGRACAO | 0321 |  |  | 69221 | CHP - ROLO AUTO PROPULSOR VIBRAT. LISO, PESO OPERAC. 2,2T,MOTOR DIESEL28HP, DYNAPAC MOD. CC-102 OU SIMILAR. | H | 36,04 | COPASA/MG - NÃO CONVENIADO
69222 | COMPOSICAO SERVICO MIGRACAO | 0321 |  |  | 69222 | CHP - ROLO A. PROPULSOR PE DE CARNEIRO, PESO OPERAC.10T, MOTOR DIESEL 127HP, DYNAPAC MOD.CA-25 PD,OU SIMILAR | H | 136,41 | COPASA/MG - NÃO CONVENIADO
69277 | COMPOSICAO SERVICO MIGRACAO | 0321 |  |  | 69277 | CHI - CAMINHAO TANQUE, MOTOR DIESEL 136HP, M. BENZ MOD. L1214, TANQUE FERLEX CAP. 6000L, OU SIMILAR | H | 33,36 | COPASA/MG - NÃO CONVENIADO
69280 | COMPOSICAO SERVICO MIGRACAO | 0321 |  |  | 69280 | CHP - MOTO-SOLDADORA ELETRICA 375-A | H | 8,99 | COPASA/MG - NÃO CONVENIADO
69281 | COMPOSICAO SERVICO MIGRACAO | 0321 |  |  | 69281 | CHI - MOTO-SOLDADORA ELETRICA 375-A | H | 7,23 | COPASA/MG - NÃO CONVENIADO
16535/1 | TESTE DE ESTANQUEIDADE | 0227 | 16535 | TESTE HIDROSTATICO EM TUBULACOES | 16535/1 | DIAM. = 50 MM | M | 0,11 | COPASA/MG - NÃO CONVENIADO
16535/2 | TESTE DE ESTANQUEIDADE | 0227 | 16535 | TESTE HIDROSTATICO EM TUBULACOES | 16535/2 | DIAM. = 75 MM | M | 0,19 | COPASA/MG - NÃO CONVENIADO
16535/3 | TESTE DE ESTANQUEIDADE | 0227 | 16535 | TESTE HIDROSTATICO EM TUBULACOES | 16535/3 | DIAM. = 100 MM | M | 0,25 | COPASA/MG - NÃO CONVENIADO
16535/4 | TESTE DE ESTANQUEIDADE | 0227 | 16535 | TESTE HIDROSTATICO EM TUBULACOES | 16535/4 | DIAM. = 150 MM | M | 0,50 | COPASA/MG - NÃO CONVENIADO
16535/5 | TESTE DE ESTANQUEIDADE | 0227 | 16535 | TESTE HIDROSTATICO EM TUBULACOES | 16535/5 | DIAM. = 200 MM | M | 0,89 | COPASA/MG - NÃO CONVENIADO
16535/6 | TESTE DE ESTANQUEIDADE | 0227 | 16535 | TESTE HIDROSTATICO EM TUBULACOES | 16535/6 | DIAM. = 250 MM | M | 1,31 | COPASA/MG - NÃO CONVENIADO
16535/7 | TESTE DE ESTANQUEIDADE | 0227 | 16535 | TESTE HIDROSTATICO EM TUBULACOES | 16535/7 | DIAM. = 300 MM | M | 1,86 | COPASA/MG - NÃO CONVENIADO
16535/8 | TESTE DE ESTANQUEIDADE | 0227 | 16535 | TESTE HIDROSTATICO EM TUBULACOES | 16535/8 | DIAM. = 400 MM | M | 3,27 | COPASA/MG - NÃO CONVENIADO
16535/9 | TESTE DE ESTANQUEIDADE | 0227 | 16535 | TESTE HIDROSTATICO EM TUBULACOES | 16535/9 | DIAM. = 500 MM | M | 5,02 | COPASA/MG - NÃO CONVENIADO
16535/10 | TESTE DE ESTANQUEIDADE | 0227 | 16535 | TESTE HIDROSTATICO EM TUBULACOES | 16535/10 | DIAM. = 600 MM | M | 7,17 | COPASA/MG - NÃO CONVENIADO
16535/11 | TESTE DE ESTANQUEIDADE | 0227 | 16535 | TESTE HIDROSTATICO EM TUBULACOES | 16535/11 | DIAM. = 700 MMTICO EM TUBULACOES | M | 9,71 | COPASA/MG - NÃO CONVENIADO
16535/12 | TESTE DE ESTANQUEIDADE | 0227 | 16535 | TESTE HIDROSTATICO EM TUBULACOES | 16535/12 | DIAM. = 800 MM | M | 12,65 | COPASA/MG - NÃO CONVENIADO
16535/13 | TESTE DE ESTANQUEIDADE | 0227 | 16535 | TESTE HIDROSTATICO EM TUBULACOES | 16535/13 | DIANM.= 900 MM | M | 15,96 | COPASA/MG - NÃO CONVENIADO
16535/14 | TESTE DE ESTANQUEIDADE | 0227 | 16535 | TESTE HIDROSTATICO EM TUBULACOES | 16535/14 | DIAM. = 1000 MM | M | 19,64 | COPASA/MG - NÃO CONVENIADO
7172 | PREPARO DO TERRENO | 0010 |  |  | 7172 | LIMPEZA DO TERRENO C/ ROCADO E QUEIMA DE MATERIAL | M2 | 2,10 | COPASA/MG - NÃO CONVENIADO
12514 | PREPARO DO TERRENO | 0010 |  |  | 12514 | LIMPEZA DO TERRENO | M2 | 1,55 | COPASA/MG - NÃO CONVENIADO
18389 | ACESSOS/PASSADICOS | 0012 |  |  | 18389 | PASSADICO DE MADEIRA P/ PEDESTRES | UN | 31,99 | COPASA/MG - NÃO CONVENIADO
67163 | ACESSOS/PASSADICOS | 0012 |  |  | 67163 | TRAVESSIA METALICA P/ VEICULOS | UN | 42,96 | COPASA/MG - NÃO CONVENIADO
67350 | ACESSOS/PASSADICOS | 0012 |  |  | 67350 | FORNECIMENTO E POSICIONAMENTO DE CHAPA METALICA EM ACO, CONTINUA,P/ TRAVESSIA DE VEICULOS ( UNIDADE = M2/DIA) | M2 | 4,39 | COPASA/MG - NÃO CONVENIADO
67351 | ACESSOS/PASSADICOS | 0012 |  |  | 67351 | FORNECIMENTO E POSICIONAMENTO DE PASSADICO DE MADEIRA P/ PEDESTRE ( UNIDADE = M2/DIA ) | M2 | 1,62 | COPASA/MG - NÃO CONVENIADO
7794 | SUSTENTACOES DIVERSAS | 0013 |  |  | 7794 | ESCORA METALICA AJUSTAVEL C/ BASE FORCADO | M/MES | 2,77 | COPASA/MG - NÃO CONVENIADO
7168 | DEMOLICOES/RETIRADAS | 0014 |  |  | 7168 | DEMOLICAO DE PAVIMENTO ASFALTICO - FAIXAS MENORES OU IGUAIS A 2,00M | M2 | 7,64 | COPASA/MG - NÃO CONVENIADO
7169 | DEMOLICOES/RETIRADAS | 0014 |  |  | 7169 | DEMOLICAO DE PASSEIO CIMENTADO | M2 | 7,42 | COPASA/MG - NÃO CONVENIADO
7170 | DEMOLICOES/RETIRADAS | 0014 |  |  | 7170 | REMOCAO DE PASSEIO EM MOSAICO | M2 | 6,31 | COPASA/MG - NÃO CONVENIADO
7171 | DEMOLICOES/RETIRADAS | 0014 |  |  | 7171 | DEMOLICAO DE CONCRETO ARMADO | M3 | 252,64 | COPASA/MG - NÃO CONVENIADO
7327 | DEMOLICOES/RETIRADAS | 0014 |  |  | 7327 | DEMOLICAO DE PASSEIO REVESTIDO C/ PEDRAS REGULARES | M2 | 9,52 | COPASA/MG - NÃO CONVENIADO
7328 | DEMOLICOES/RETIRADAS | 0014 |  |  | 7328 | DEMOLICAO DE PASSEIO REVESTIDO COM PEDRAS IRREGULARES | M2 | 8,12 | COPASA/MG - NÃO CONVENIADO
7760 | DEMOLICOES/RETIRADAS | 0014 |  |  | 7760 | APICOAMENTO DE SUP. DE CONCRETO C/ REMOCAO DE TODA CAMADA SUPERFICIAL | M2 | 22,44 | COPASA/MG - NÃO CONVENIADO
7761 | DEMOLICOES/RETIRADAS | 0014 |  |  | 7761 | RETIRADA DE REVESTIMENTO ARGAMASSADO ESPECIAL | M2 | 28,06 | COPASA/MG - NÃO CONVENIADO
12109/1 | DEMOLICOES/RETIRADAS | 0014 | 12109 | DEMOLICAO DE ALVENARIAS | 12109/1 | DEMOLICAO DE ALVENARIAS, INCLUSIVE CARGAS MANUAL | M3 | 44,50 | COPASA/MG - NÃO CONVENIADO
12109/2 | DEMOLICOES/RETIRADAS | 0014 | 12109 | DEMOLICAO DE ALVENARIAS | 12109/2 | DEMOLICAO DE ALVENARIA | M3 | 40,43 | COPASA/MG - NÃO CONVENIADO
16000/1 | DEMOLICOES/RETIRADAS | 0014 | 16000 | RETIRADA DE REVESTIMENTO IMPERMEABILIZANTE | 16000/1 | RETIRADA POR PROCESSO MANUAL E/OU MECANICO | M2 | 9,58 | COPASA/MG - NÃO CONVENIADO
16000/2 | DEMOLICOES/RETIRADAS | 0014 | 16000 | RETIRADA DE REVESTIMENTO IMPERMEABILIZANTE | 16000/2 | RETIRADA C/ JATO DE ALTA PRESSAO DE AR, AREIA E AGUA | M2 | 16,16 | COPASA/MG - NÃO CONVENIADO
55298 | DEMOLICOES/RETIRADAS | 0014 |  |  | 55298 | REMOCAO DE PAV. EM PARALELEPIPEDO, POLIEDRICO E PRE-MOLDADO | M2 | 4,91 | COPASA/MG - NÃO CONVENIADO
55299 | DEMOLICOES/RETIRADAS | 0014 |  |  | 55299 | DEMOLICAO DE CONCRETO SIMPLES | M3 | 105,13 | COPASA/MG - NÃO CONVENIADO
16767/1 | SINALIZACAO DO CANTEIRO DE OBRAS | 0233 | 16767 | FORNEC. E MOVIMENTACAO DE MATERIAIS | 16767/1 | PLACAS DE SINALIZACAO,(DIST. DE OBRAS), P COPASA 066/4 | UN/DIA | 3,41 | COPASA/MG - NÃO CONVENIADO
16767/2 | SINALIZACAO DO CANTEIRO DE OBRAS | 0233 | 16767 | FORNEC. E MOVIMENTACAO DE MATERIAIS | 16767/2 | CONJ. DE TRIPE, SUPORTE E BANDEIROLA ,P COPASA 102/0 E 067/3 | UN/DIA | 3,75 | COPASA/MG - NÃO CONVENIADO
16767/3 | SINALIZACAO DO CANTEIRO DE OBRAS | 0233 | 16767 | FORNEC. E MOVIMENTACAO DE MATERIAIS | 16767/3 | CONES DE SINALIZACAO, P COPASA 065/1 | UN/DIA | 0,88 | COPASA/MG - NÃO CONVENIADO
16767/4 | SINALIZACAO DO CANTEIRO DE OBRAS | 0233 | 16767 | FORNEC. E MOVIMENTACAO DE MATERIAIS | 16767/4 | GRADE MODULAR DE SINALIZACAO P/ DELIMITACAO DE AREA DE OBRA, P COPASA 177/0 | UN/DIA | 5,10 | COPASA/MG - NÃO CONVENIADO
67349 | SINALIZACAO DO CANTEIRO DE OBRAS | 0233 |  |  | 67349 | FORNEC. E INSTALACAO DE SINALIZACAO NOTURNA | UN/DIA | 2,27 | COPASA/MG - NÃO CONVENIADO
12383 | LOCACAO | 0008 |  |  | 12383 | LOCAÇÃO DE REDES DE ÁGUA OU DE ESGOTO COM ELABORAÇÃO DE NOTA DE SERVIÇO | M | 2,07 | COPASA/MG - NÃO CONVENIADO
12395 | LOCACAO | 0008 |  |  | 12395 | LOCACAO DE ESTRUTURAS | M2 | 2,40 | COPASA/MG - NÃO CONVENIADO
12398 | LOCACAO | 0008 |  |  | 12398 | LOCACAO TOPOGRÁFICA DE AREAS ATE 5000M2 (TOPÓGRAFO INCLUSO) | M2 | 0,20 | COPASA/MG - NÃO CONVENIADO
12106/1 | LEVANTAMENTO CADASTRAL | 0009 | 12106 | CADASTRO DE REDE | 12106/1 | CADASTRO DE REDE - ESGOTO | M | 0,68 | COPASA/MG - NÃO CONVENIADO
12106/2 | LEVANTAMENTO CADASTRAL | 0009 | 12106 | CADASTRO DE REDE | 12106/2 | CADASTRO DE REDE - AGUA | M | 0,68 | COPASA/MG - NÃO CONVENIADO
16050 | PORTAO | 0201 |  |  | 16050 | PORTAO PARA VEICULOS | UN | 2.092,92 | COPASA/MG - NÃO CONVENIADO
16051 | PORTAO | 0201 |  |  | 16051 | PORTAO PARA PEDESTRES, DE FERRO EM TELA, 95 X 210 CM. | UN | 541,28 | COPASA/MG - NÃO CONVENIADO
14839/1 | CERCA/PROTETORES | 0202 | 14839 | CERCA EM MOUROES DE MADEIRA | 14839/1 | CERCA C/ 4 FIOS DE ARAME FARPADO | M | 13,45 | COPASA/MG - NÃO CONVENIADO
14839/2 | CERCA/PROTETORES | 0202 | 14839 | CERCA EM MOUROES DE MADEIRA | 14839/2 | CERCA C/ 8 FIOS DE ARAME FARPADO | M | 21,25 | COPASA/MG - NÃO CONVENIADO
66667 | CERCA/PROTETORES | 0202 |  |  | 66667 | CERCA EM MOUROES DE CONCRETO | M | 34,14 | COPASA/MG - NÃO CONVENIADO
16064 | GRAMA, INCLUSIVE PREPARO DO SOLO | 0206 |  |  | 16064 | PLANTIO DE GRAMA EM PLACAS - URBANIZACAO | M2 | 10,03 | COPASA/MG - NÃO CONVENIADO
66696 | GRAMA, INCLUSIVE PREPARO DO SOLO | 0206 |  |  | 66696 | PLANTIO DE GRAMA PARA PROTECAO DE TALUDES | M2 | 8,02 | COPASA/MG - NÃO CONVENIADO
14094/1 | PASSEIO | 0207 | 14094 | PASSEIO CIMENTADO COM REVESTIMENTO EM ARGAMASSA DE CIMENTO E AREIA, TRACO 1:3, E = 2 CM, INCLUSIVE BASE DE CASCALHO, E = 6 CM | 14094/1 | BASE DE CASCALHO, E = 6 CM | M2 | 22,76 | COPASA/MG - NÃO CONVENIADO
14094/2 | PASSEIO | 0207 | 14094 | PASSEIO CIMENTADO COM REVESTIMENTO EM ARGAMASSA DE CIMENTO E AREIA, TRACO 1:3, E = 2 CM, INCLUSIVE BASE DE CASCALHO, E = 6 CM | 14094/2 | BASE DE CONCRETO, E = 6 CM | M2 | 32,58 | COPASA/MG - NÃO CONVENIADO
14095/1 | PASSEIO | 0207 | 14095 | PASSEIO EM MOSAICO | 14095/1 | PASSEIO EM MOSAICO, INCLUSIVE BASE DE AREIA GROSSA SECA E CIMENTO, E = 10 CM | M2 | 64,07 | COPASA/MG - NÃO CONVENIADO
14097/1 | PASSEIO | 0207 | 14097 | PASSEIO EM PEDRA ARDOSIA, BASE DE CONCRETO, E=6CM, CONSUMO MINIMO DE CIMENTO DE 150 KG/M3 | 14097/1 | PEDRA ARDOSIA REGULAR (SERRADA) | M2 | 46,18 | COPASA/MG - NÃO CONVENIADO
14097/2 | PASSEIO | 0207 | 14097 | PASSEIO EM PEDRA ARDOSIA, BASE DE CONCRETO, E=6CM, CONSUMO MINIMO DE CIMENTO DE 150 KG/M3 | 14097/2 | PEDRA ARDOSIA IRREGULAR | M2 | 46,91 | COPASA/MG - NÃO CONVENIADO
14101/1 | PASSEIO | 0207 | 14101 | PASSEIO EM PEDRA LAGOA SANTA, C/ BASE DE CONCRETO, COM CONSUMO MINIMO DE CIMENTO DE 150 KG/M3, E = 6 CM | 14101/1 | PEDRA REGULAR (SERRADA) | M2 | 89,57 | COPASA/MG - NÃO CONVENIADO
14101/2 | PASSEIO | 0207 | 14101 | PASSEIO EM PEDRA LAGOA SANTA, C/ BASE DE CONCRETO, COM CONSUMO MINIMO DE CIMENTO DE 150 KG/M3, E = 6 CM | 14101/2 | PEDRA IRREGULAR | M2 | 63,77 | COPASA/MG - NÃO CONVENIADO
14745 | PASSEIO | 0207 |  |  | 14745 | PASSEIO EM LADRILHO HIDRAULICO, COM BASE DE CONCRETO, E = 6 CM, COM CONSUMO MINIMO DE CIMENTO DE 150 KG/M3 | M2 | 59,96 | COPASA/MG - NÃO CONVENIADO
14748 | PASSEIO | 0207 |  |  | 14748 | PASSEIO EM PEDRA SABAO COM BASE DE CONCRETO, E=6CM, CONSUMO MINIMO DE CIMENTO DE 150 KG/M3 | M2 | 85,21 | COPASA/MG - NÃO CONVENIADO
14749 | PASSEIO | 0207 |  |  | 14749 | PASSEIO EM PEDRA OURO PRETO COM BASE DE CONCRETO, CONSUMO MINIMO DE CONCRETO DE 150 KG/M3, E = 6 CM. | M2 | 115,30 | COPASA/MG - NÃO CONVENIADO
14750 | PASSEIO | 0207 |  |  | 14750 | PASSEIO EM PRE-MOLDADO DE CONCRETO INTERTRAVADO, TAFEGO MEDIO, E =8 CM | M2 | 81,91 | COPASA/MG - NÃO CONVENIADO
14753 | PASSEIO | 0207 |  |  | 14753 | PASSEIO EM MARMORE BRANCO E=0,02M, COM BASE DE CONCRETO, CONSUMO DE CIMENTO 150 KG/M3, E = 6 CM. | M2 | 165,11 | COPASA/MG - NÃO CONVENIADO
14770 | PASSEIO | 0207 |  |  | 14770 | PASSEIO EM PEDRA SAO TOME COM BASE DE CONCRETO, CONSUMO MINIMO DE CONCRETO DE 150 KG/M3, E = 6 CM | M2 | 79,60 | COPASA/MG - NÃO CONVENIADO
14771 | PASSEIO | 0207 |  |  | 14771 | PASSEIO EM LADRILHOS CERAMICOS, COM BASE DE CONCRETO, CONSUMO MINIMO DE CIMENTO DE 150 KG/M3, E = 6 CM. | M2 | 47,07 | COPASA/MG - NÃO CONVENIADO
14772 | PASSEIO | 0207 |  |  | 14772 | PASSEIO EM PEDRA RIO VERDE REGULAR, COM BASE DE CONCRETO, CONSUMO MINIMO DE CIMENTO DE 150 KG/M3, E = 6 CM. | M2 | 84,58 | COPASA/MG - NÃO CONVENIADO
87612 | MEIO FIO, LINHA D'AGUA E SARJERTA | 0037 |  |  | 87612 | SARJETA DE CONCRETO, FCK = 15 MPA, COM 50CM DE LARGURA E 5CM DE ESPESSURA. PADRÃO DEOP-MG TIPO A (I= 3%). | M | 11,55 | GIDUR DIVINÓPOLIS/MG
87614 | MEIO FIO, LINHA D'AGUA E SARJERTA | 0037 |  |  | 87614 | SARJETA DE CONCRETO, FCK = 15 MPA, COM 50CM DE LARGURA E 5 CM DE ESPESSURA. PADRÃO DEOP-MG, TIPO B (I= 16%). | M | 12,06 | GIDUR DIVINÓPOLIS/MG
87615 | MEIO FIO, LINHA D'AGUA E SARJERTA | 0037 |  |  | 87615 | SARJETA DE CONCRETO, FCK = 15 MPA, COM 50CM DE LARGURA (EM PLANTA) E 5 CM DE ESPESSURA. PADRÃO DEOP-MG, TIPO C ( I = 25%). | M | 12,76 | GIDUR DIVINÓPOLIS/MG
87205 | EXECUCAO DE PAVIMENTACOES DIVERSAS | 0057 |  |  | 87205 | PAVIMENTAÇÃO POLIÉDRICA CONSTITUÍDA DE MATERIAIS PÉTREOS IRREGULARES REJUNTADOS COM AREIA E ASSENTADOS SOBRE COLCHÃO DE AREIA. | M2 | 23,23 | GIDUR DIVINÓPOLIS/MG
87618 | PASSEIO | 0207 |  |  | 87618 | RAMPA DE CALÇADA PARA ACESSO DE DEFICIENTES, 1,2 M DE LARGURA, CONFECCIONADA COM CONCRETO DESEMPENADO FCK = 20 MPA COM 7 CM DE ESPESSURA. INCLUI PINTURA COM DUAS DEMÃOS DE TINTA ACRÍLICA PARA PISO. RAMPA FORMATO TRAPEZOIDAL | UN | 123,70 | GIDUR DIVINÓPOLIS/MG
84723 | FORNEC E/OU ASSENT DE CONEXOES DIVERSAS | 0253 |  |  | 84723 | MONTAGENS ESPECIAIS EM ACO CARBONO | KG | 3,01 | GIDUR BELO HORIZONTE/MG
84750/1 | FORNEC E/OU ASSENT DE CONEXOES DIVERSAS | 0253 | 84750 | TUBO DE QUEDA (NAO INCLUI FORNECIMENTO DE TUBOS E CONEXOES) | 84750/1 | TUBO DE QUEDA (MANILHA CERAMICA DIAMETRO = 150MM) ALTURA = 1,00M.(NAO INCLUI FORNECIMENTO DE TUBOS E CONEXOES) | UN | 49,02 | GIDUR BELO HORIZONTE/MG
84750/2 | FORNEC E/OU ASSENT DE CONEXOES DIVERSAS | 0253 | 84750 | TUBO DE QUEDA (NAO INCLUI FORNECIMENTO DE TUBOS E CONEXOES) | 84750/2 | ADICIONAL DE PRECO PARA ACRESCIMO NA ALTURA TUBO DE QUEDA (MANILHA CERAMICA DIAMETRO = 150MM) ALTURA = 1,00M.(NAO INCLUI FORNECIMENTO DE TUBOS E CONEXOES) | M | 42,23 | GIDUR BELO HORIZONTE/MG
84750/3 | FORNEC E/OU ASSENT DE CONEXOES DIVERSAS | 0253 | 84750 | TUBO DE QUEDA (NAO INCLUI FORNECIMENTO DE TUBOS E CONEXOES) | 84750/3 | TUBO DE QUEDA EM PVC DIAMETRO = 150MM - ALTURA = 1,00M, COM ENVELOPAMENTO EM SOLO CIMENTO TRACO 1:10 EM VOLUME.(NAO INCLUI FORNECIMENTO DE TUBOS E CONEXOES) | UN | 39,43 | GIDUR BELO HORIZONTE/MG
84750/4 | FORNEC E/OU ASSENT DE CONEXOES DIVERSAS | 0253 | 84750 | TUBO DE QUEDA (NAO INCLUI FORNECIMENTO DE TUBOS E CONEXOES) | 84750/4 | ADICIONAL DE PREÇO PARA ACRESCIMO N ALTURA DE TUBO DE QUEDA EM PVC DIAMETRO = 150MM - ALTURA = 1,00M, COM ENVELOPAMENTO EM SOLO CIMENTO TRACO 1:10 EM VOLUME.(NAO INCLUI FORNECIMENTO DE TUBOS E CONEXOES) | M | 39,43 | GIDUR BELO HORIZONTE/MG
10527/1 | CONSTRUCAO DO CANTEIRO | 0001 | 10527 | CERCA C/4 FIOS DE ARAME FARPADO | 10527/1 | CERCA C/ 4 FIOS DE ARAME FARPADO | M | 16,62 | GIDUR BELO HORIZONTE/MG
77180 | CONSTRUCAO DO CANTEIRO | 0001 |  |  | 77180 | REMANEJAMENTO DE TAPUME | M | 4,86 | GIDUR BELO HORIZONTE/MG
83990/1 | CONSTRUCAO DO CANTEIRO | 0001 | 83990 | INSTALACAO PROVISORIA | 83990/1 | INSTALACAO PROVISORIA PADRAO COPASA - CAIXA E HIDROMETRO D=3/4. | UN | 148,40 | GIDUR BELO HORIZONTE/MG
83990/2 | CONSTRUCAO DO CANTEIRO | 0001 | 83990 | INSTALACAO PROVISORIA | 83990/2 | INSTALACAO PROVISORIA PADRAO CEMIG - TRIFASICO | UN | 315,58 | GIDUR BELO HORIZONTE/MG
83990/3 | CONSTRUCAO DO CANTEIRO | 0001 | 83990 | INSTALACAO PROVISORIA | 83990/3 | REDE INTERNA E PROVISORIA DE ESGOTO - TUBO PVC 100MM. | M | 13,54 | GIDUR BELO HORIZONTE/MG
83990/4 | CONSTRUCAO DO CANTEIRO | 0001 | 83990 | INSTALACAO PROVISORIA | 83990/4 | REDE INTERNA E PROVISORIA DE AGUA TUBO PVC SOLDA E CONEXOES D= 20MM(1/2"). | M | 2,91 | GIDUR BELO HORIZONTE/MG
77394 | CUSTO HORÁRIO PRODUTIVO DIURNO | 0325 |  |  | 77394 | ROCADEIRA COSTAL MARCA SHINDAIWA MOD BP-35 OU SIMILAR, SEM OPERADOR. | CHP | 0,42 | GIDUR BELO HORIZONTE/MG
77884 | ESGOTAMENTO COM BOMBA | 0026 |  |  | 77884 | POCO DE BOMBEAMENTO - TUBO CA-1 D=400MM | UN | 484,85 | GIDUR BELO HORIZONTE/MG
77813/1 | DRENOS | 0028 | 77813 | DRENO BARBACAN. | 77813/1 | DRENO BARBACAN, D=50MM. | UN | 5,47 | GIDUR BELO HORIZONTE/MG
77813/2 | DRENOS | 0028 | 77813 | DRENO BARBACAN. | 77813/2 | DRENO BARBACAN, D=75MM. | UN | 6,21 | GIDUR BELO HORIZONTE/MG
77813/3 | DRENOS | 0028 | 77813 | DRENO BARBACAN. | 77813/3 | DRENO BARBACAN, D=100MM. | UN | 6,96 | GIDUR BELO HORIZONTE/MG
80993/1 | DRENOS | 0028 | 80993 | EXECUCAO DE DRENO COM TUBO DE DRENO EM POLIETILENO DE ALTA DENSIDADE - PEAD. | 80993/1 | EXECUCAO DE DRENO COM TUBO DE DRENO 65MM EM POLIETILENO DE ALTA DENSIDADE - PEAD. | M | 36,25 | GIDUR BELO HORIZONTE/MG
80993/2 | DRENOS | 0028 | 80993 | EXECUCAO DE DRENO COM TUBO DE DRENO EM POLIETILENO DE ALTA DENSIDADE - PEAD. | 80993/2 | EXECUCAO DE DRENO COM TUBO DE DRENO 100MM EM POLIETILENO DE ALTA DENSIDADE - PEAD. | M | 44,30 | GIDUR BELO HORIZONTE/MG
80993/3 | DRENOS | 0028 | 80993 | EXECUCAO DE DRENO COM TUBO DE DRENO EM POLIETILENO DE ALTA DENSIDADE - PEAD. | 80993/3 | EXECUCAO DE DRENO COM TUBO DE DRENO 160MM EM POLIETILENO DE ALTA DENSIDADE - PEAD. | M | 59,40 | GIDUR BELO HORIZONTE/MG
83533/1 | ENSECADEIRAS | 0030 | 83533 | BARRAGEM PADRAO SUDECAP - SACO DE RAFIA | 83533/1 | BARRAGEM PADRAO SUDECAP - TIPO A - SACO DE RAFIA (ENCHIMENTO COM SOLO) | M3 | 51,59 | GIDUR BELO HORIZONTE/MG
83533/2 | ENSECADEIRAS | 0030 | 83533 | BARRAGEM PADRAO SUDECAP - SACO DE RAFIA | 83533/2 | BARRAGEM PADRAO SUDECAP - TIPO A - SACO DE RAFIA (ENCHIMENTO COM SOLO-CIMENTO - 50KG/M3). | M3 | 112,11 | GIDUR BELO HORIZONTE/MG
77518/1 | CALHAS DE DRENAGEM/ALAS DE GALERIAS (ESTRUT. DE LANCAMENTO) | 0035 | 77518 | DESCIDA D'AGUA TIPO DEGRAU, PADRAO SUDECAP | 77518/1 | DESCIDA D'AGUA TIPO DEGRAU, PADRAO SUDECAP, D=500 MM. | M | 308,77 | GIDUR BELO HORIZONTE/MG
77518/2 | CALHAS DE DRENAGEM/ALAS DE GALERIAS (ESTRUT. DE LANCAMENTO) | 0035 | 77518 | DESCIDA D'AGUA TIPO DEGRAU, PADRAO SUDECAP | 77518/2 | DESCIDA D'AGUA TIPO DEGRAU, PADRAO SUDECAP, D=600MM. | M | 350,18 | GIDUR BELO HORIZONTE/MG
77518/3 | CALHAS DE DRENAGEM/ALAS DE GALERIAS (ESTRUT. DE LANCAMENTO) | 0035 | 77518 | DESCIDA D'AGUA TIPO DEGRAU, PADRAO SUDECAP | 77518/3 | DESCIDA D'AGUA TIPO DEGRAU, PADRAO SUDECAP, D= 700MM. | M | 389,45 | GIDUR BELO HORIZONTE/MG
77518/4 | CALHAS DE DRENAGEM/ALAS DE GALERIAS (ESTRUT. DE LANCAMENTO) | 0035 | 77518 | DESCIDA D'AGUA TIPO DEGRAU, PADRAO SUDECAP | 77518/4 | DESCIDA D'AGUA TIPO DEGRAU, PADRAO SUDECAP, D=800MM. | M | 432,55 | GIDUR BELO HORIZONTE/MG
77518/5 | CALHAS DE DRENAGEM/ALAS DE GALERIAS (ESTRUT. DE LANCAMENTO) | 0035 | 77518 | DESCIDA D'AGUA TIPO DEGRAU, PADRAO SUDECAP | 77518/5 | DESCIDA D'AGUA TIPO DEGRAU, PADRAO SUDECAP, D=900MM. | M | 473,51 | GIDUR BELO HORIZONTE/MG
77518/6 | CALHAS DE DRENAGEM/ALAS DE GALERIAS (ESTRUT. DE LANCAMENTO) | 0035 | 77518 | DESCIDA D'AGUA TIPO DEGRAU, PADRAO SUDECAP | 77518/6 | DESCIDA D'AGUA TIPO DEGRAU, PADRAO SUDECAP, D=1000MM. | M | 518,29 | GIDUR BELO HORIZONTE/MG
77518/7 | CALHAS DE DRENAGEM/ALAS DE GALERIAS (ESTRUT. DE LANCAMENTO) | 0035 | 77518 | DESCIDA D'AGUA TIPO DEGRAU, PADRAO SUDECAP | 77518/7 | DESCIDA D'AGUA TIPO DEGRAU, PADRAO SUDECAP, D=1100MM. | M | 657,07 | GIDUR BELO HORIZONTE/MG
77518/8 | CALHAS DE DRENAGEM/ALAS DE GALERIAS (ESTRUT. DE LANCAMENTO) | 0035 | 77518 | DESCIDA D'AGUA TIPO DEGRAU, PADRAO SUDECAP | 77518/8 | DESCIDA D'AGUA TIPO DEGRAU, PADRAO SUDECAP, D=1200MM. | M | 707,21 | GIDUR BELO HORIZONTE/MG
77518/9 | CALHAS DE DRENAGEM/ALAS DE GALERIAS (ESTRUT. DE LANCAMENTO) | 0035 | 77518 | DESCIDA D'AGUA TIPO DEGRAU, PADRAO SUDECAP | 77518/9 | DESCIDA D'AGUA TIPO DEGRAU, PADRAO SUDECAP, D=1300MM. | M | 758,30 | GIDUR BELO HORIZONTE/MG
77518/10 | CALHAS DE DRENAGEM/ALAS DE GALERIAS (ESTRUT. DE LANCAMENTO) | 0035 | 77518 | DESCIDA D'AGUA TIPO DEGRAU, PADRAO SUDECAP | 77518/10 | DESCIDA D'AGUA TIPO DEGRAU, PADRAO SUDECAP, D=1500MM. | M | 1.097,13 | GIDUR BELO HORIZONTE/MG
79783/1 | CALHAS DE DRENAGEM/ALAS DE GALERIAS (ESTRUT. DE LANCAMENTO) | 0035 | 79783 | ALA DE REDE TUBULAR - SUDECAP. | 79783/1 | ALA DE REDE TUBULAR - D= 500 MM - SUDECAP. | UN | 504,60 | GIDUR BELO HORIZONTE/MG
79783/2 | CALHAS DE DRENAGEM/ALAS DE GALERIAS (ESTRUT. DE LANCAMENTO) | 0035 | 79783 | ALA DE REDE TUBULAR - SUDECAP. | 79783/2 | ALA DE REDE TUBULAR - D= 600 MM - SUDECAP. | UN | 549,93 | GIDUR BELO HORIZONTE/MG
79783/3 | CALHAS DE DRENAGEM/ALAS DE GALERIAS (ESTRUT. DE LANCAMENTO) | 0035 | 79783 | ALA DE REDE TUBULAR - SUDECAP. | 79783/3 | ALA DE REDE TUBULAR - D= 700 MM - SUDECAP. | UN | 597,30 | GIDUR BELO HORIZONTE/MG
79783/4 | CALHAS DE DRENAGEM/ALAS DE GALERIAS (ESTRUT. DE LANCAMENTO) | 0035 | 79783 | ALA DE REDE TUBULAR - SUDECAP. | 79783/4 | ALA DE REDE TUBULAR - D= 800 MM - SUDECAP. | UN | 645,68 | GIDUR BELO HORIZONTE/MG
79783/5 | CALHAS DE DRENAGEM/ALAS DE GALERIAS (ESTRUT. DE LANCAMENTO) | 0035 | 79783 | ALA DE REDE TUBULAR - SUDECAP. | 79783/5 | ALA DE REDE TUBULAR - D= 900 MM - SUDECAP. | UN | 698,57 | GIDUR BELO HORIZONTE/MG
79783/6 | CALHAS DE DRENAGEM/ALAS DE GALERIAS (ESTRUT. DE LANCAMENTO) | 0035 | 79783 | ALA DE REDE TUBULAR - SUDECAP. | 79783/6 | ALA DE REDE TUBULAR - D= 1000 MM - SUDECAP. | UN | 749,82 | GIDUR BELO HORIZONTE/MG
79783/7 | CALHAS DE DRENAGEM/ALAS DE GALERIAS (ESTRUT. DE LANCAMENTO) | 0035 | 79783 | ALA DE REDE TUBULAR - SUDECAP. | 79783/7 | ALA DE REDE TUBULAR - D= 1100 MM - SUDECAP. | UN | 1.041,61 | GIDUR BELO HORIZONTE/MG
79783/8 | CALHAS DE DRENAGEM/ALAS DE GALERIAS (ESTRUT. DE LANCAMENTO) | 0035 | 79783 | ALA DE REDE TUBULAR - SUDECAP. | 79783/8 | ALA DE REDE TUBULAR - D= 1200 MM - SUDECAP. | UN | 1.103,49 | GIDUR BELO HORIZONTE/MG
79783/9 | CALHAS DE DRENAGEM/ALAS DE GALERIAS (ESTRUT. DE LANCAMENTO) | 0035 | 79783 | ALA DE REDE TUBULAR - SUDECAP. | 79783/9 | ALA DE REDE TUBULAR - D= 1300 MM - SUDECAP. | UN | 1.252,04 | GIDUR BELO HORIZONTE/MG
79783/10 | CALHAS DE DRENAGEM/ALAS DE GALERIAS (ESTRUT. DE LANCAMENTO) | 0035 | 79783 | ALA DE REDE TUBULAR - SUDECAP. | 79783/10 | ALA DE REDE TUBULAR - D= 1500 MM - SUDECAP. | UN | 1.392,05 | GIDUR BELO HORIZONTE/MG
79788/1 | CALHAS DE DRENAGEM/ALAS DE GALERIAS (ESTRUT. DE LANCAMENTO) | 0035 | 79788 | DESCIDA D'AGUA TIPO CALHA- PADRAO SUDECAP. | 79788/1 | DESCIDA D'AGUA TIPO CALHA- D=500MM - PADRAO SUDECAP. | M | 202,28 | GIDUR BELO HORIZONTE/MG
79788/2 | CALHAS DE DRENAGEM/ALAS DE GALERIAS (ESTRUT. DE LANCAMENTO) | 0035 | 79788 | DESCIDA D'AGUA TIPO CALHA- PADRAO SUDECAP. | 79788/2 | DESCIDA D'AGUA TIPO CALHA- D=600MM - PADRAO SUDECAP. | M | 241,49 | GIDUR BELO HORIZONTE/MG
79788/3 | CALHAS DE DRENAGEM/ALAS DE GALERIAS (ESTRUT. DE LANCAMENTO) | 0035 | 79788 | DESCIDA D'AGUA TIPO CALHA- PADRAO SUDECAP. | 79788/3 | DESCIDA D'AGUA TIPO CALHA- D=700MM - PADRAO SUDECAP. | M | 278,13 | GIDUR BELO HORIZONTE/MG
79788/4 | CALHAS DE DRENAGEM/ALAS DE GALERIAS (ESTRUT. DE LANCAMENTO) | 0035 | 79788 | DESCIDA D'AGUA TIPO CALHA- PADRAO SUDECAP. | 79788/4 | DESCIDA DAGUA TIPO CALHA- D=800MM - PADRAO SUDECAP. UN=M. | UN | 319,37 | GIDUR BELO HORIZONTE/MG
79788/5 | CALHAS DE DRENAGEM/ALAS DE GALERIAS (ESTRUT. DE LANCAMENTO) | 0035 | 79788 | DESCIDA D'AGUA TIPO CALHA- PADRAO SUDECAP. | 79788/5 | DESCIDA DAGUA TIPO CALHA- D=900MM - PADRAO SUDECAP.UN=M. | UN | 357,71 | GIDUR BELO HORIZONTE/MG
79788/6 | CALHAS DE DRENAGEM/ALAS DE GALERIAS (ESTRUT. DE LANCAMENTO) | 0035 | 79788 | DESCIDA D'AGUA TIPO CALHA- PADRAO SUDECAP. | 79788/6 | DESCIDA D'AGUA TIPO CALHA- D=1000MM - PADRAO SUDECAP. | M | 397,39 | GIDUR BELO HORIZONTE/MG
79788/7 | CALHAS DE DRENAGEM/ALAS DE GALERIAS (ESTRUT. DE LANCAMENTO) | 0035 | 79788 | DESCIDA D'AGUA TIPO CALHA- PADRAO SUDECAP. | 79788/7 | DESCIDA D'AGUA TIPO CALHA- D=1100MM - PADRAO SUDECAP. | M | 526,14 | GIDUR BELO HORIZONTE/MG
79788/8 | CALHAS DE DRENAGEM/ALAS DE GALERIAS (ESTRUT. DE LANCAMENTO) | 0035 | 79788 | DESCIDA D'AGUA TIPO CALHA- PADRAO SUDECAP. | 79788/8 | DESCIDA D'AGUA TIPO CALHA- D=1200MM - PADRAO SUDECAP. | M | 574,33 | GIDUR BELO HORIZONTE/MG
79788/9 | CALHAS DE DRENAGEM/ALAS DE GALERIAS (ESTRUT. DE LANCAMENTO) | 0035 | 79788 | DESCIDA D'AGUA TIPO CALHA- PADRAO SUDECAP. | 79788/9 | DESCIDA D'AGUA TIPO CALHA- D=1300MM - PADRAO SUDECAP. | M | 623,54 | GIDUR BELO HORIZONTE/MG
79788/10 | CALHAS DE DRENAGEM/ALAS DE GALERIAS (ESTRUT. DE LANCAMENTO) | 0035 | 79788 | DESCIDA D'AGUA TIPO CALHA- PADRAO SUDECAP. | 79788/10 | DESCIDA D'AGUA TIPO CALHA- D=1500MM - PADRAO SUDECAP. | M | 945,59 | GIDUR BELO HORIZONTE/MG
77524/1 | POCOS DE VISITA/BOCAS DE LOBO/CX. DE PASSAGEM/CX. DIVERSAS | 0036 | 77524 | ALTEAMENTO DE CAIXA PARA BOCA DE LOBO | 77524/1 | ALTEAMENTO DE CAIXA PARA BOCA DE LOBO SIMPLES (PADRAO SUDECAP). | M | 512,80 | GIDUR BELO HORIZONTE/MG
77524/2 | POCOS DE VISITA/BOCAS DE LOBO/CX. DE PASSAGEM/CX. DIVERSAS | 0036 | 77524 | ALTEAMENTO DE CAIXA PARA BOCA DE LOBO | 77524/2 | ALTEAMENTO DE CAIXA PARA BOCA DE LOBO DUPLA (PADRAO SUDECAP). | M | 853,03 | GIDUR BELO HORIZONTE/MG
77527/1 | POCOS DE VISITA/BOCAS DE LOBO/CX. DE PASSAGEM/CX. DIVERSAS | 0036 | 77527 | CONJUNTO QUADRO E GRELHA P/ BOCA DE LOBO. | 77527/1 | CONJUNTO QUADRO E GRELHA P/ BOCA DE LOBO-TIPO A (FERRO FUNDIDO)-PADRAO SUDECAP. | UN | 671,12 | GIDUR BELO HORIZONTE/MG
77527/2 | POCOS DE VISITA/BOCAS DE LOBO/CX. DE PASSAGEM/CX. DIVERSAS | 0036 | 77527 | CONJUNTO QUADRO E GRELHA P/ BOCA DE LOBO. | 77527/2 | CONJUNTO QUADRO E GRELHA PARA BOCA DE LOBO - TIPO B (CONCRETO) - PADRAO SUDECAP | UN | 177,86 | GIDUR BELO HORIZONTE/MG
77534/1 | POCOS DE VISITA/BOCAS DE LOBO/CX. DE PASSAGEM/CX. DIVERSAS | 0036 | 77534 | CANTONEIRA PARA BOCA DE LOBO | 77534/1 | CANTONEIRA PARA BOCA DE LOBO - TIPO A(FERRO FUNDIDO) - PADRAO SUDECAP. | UN | 233,17 | GIDUR BELO HORIZONTE/MG
77534/2 | POCOS DE VISITA/BOCAS DE LOBO/CX. DE PASSAGEM/CX. DIVERSAS | 0036 | 77534 | CANTONEIRA PARA BOCA DE LOBO | 77534/2 | CANTONEIRA PARA BOCA DE LOBO TIPO B(CONCRETO) - PADRAO SUDECAP. | UN | 62,21 | GIDUR BELO HORIZONTE/MG
77536/1 | POCOS DE VISITA/BOCAS DE LOBO/CX. DE PASSAGEM/CX. DIVERSAS | 0036 | 77536 | CAIXA DE PASSAGEM TIPO A - PADRAO SUDECAP. | 77536/1 | CAIXA DE PASSAGEM TIPO A - D=500 MM - PADRAO SUDECAP. | UN | 607,00 | GIDUR BELO HORIZONTE/MG
77536/2 | POCOS DE VISITA/BOCAS DE LOBO/CX. DE PASSAGEM/CX. DIVERSAS | 0036 | 77536 | CAIXA DE PASSAGEM TIPO A - PADRAO SUDECAP. | 77536/2 | CAIXA DE PASSAGEM TIPO A - D=600 MM - PADRAO SUDECAP. | UN | 705,92 | GIDUR BELO HORIZONTE/MG
77536/3 | POCOS DE VISITA/BOCAS DE LOBO/CX. DE PASSAGEM/CX. DIVERSAS | 0036 | 77536 | CAIXA DE PASSAGEM TIPO A - PADRAO SUDECAP. | 77536/3 | CAIXA DE PASSAGEM TIPO A - D=700 MM - PADRAO SUDECAP. | UN | 798,42 | GIDUR BELO HORIZONTE/MG
77536/4 | POCOS DE VISITA/BOCAS DE LOBO/CX. DE PASSAGEM/CX. DIVERSAS | 0036 | 77536 | CAIXA DE PASSAGEM TIPO A - PADRAO SUDECAP. | 77536/4 | CAIXA DE PASSAGEM TIPO A - D=800 MM - PADRAO SUDECAP. | UN | 997,77 | GIDUR BELO HORIZONTE/MG
77536/5 | POCOS DE VISITA/BOCAS DE LOBO/CX. DE PASSAGEM/CX. DIVERSAS | 0036 | 77536 | CAIXA DE PASSAGEM TIPO A - PADRAO SUDECAP. | 77536/5 | CAIXA DE PASSAGEM TIPO A - D=900 MM - PADRAO SUDECAP. | UN | 1.173,17 | GIDUR BELO HORIZONTE/MG
77536/6 | POCOS DE VISITA/BOCAS DE LOBO/CX. DE PASSAGEM/CX. DIVERSAS | 0036 | 77536 | CAIXA DE PASSAGEM TIPO A - PADRAO SUDECAP. | 77536/6 | CAIXA DE PASSAGEM TIPO A - D=1000 MM - PADRAO SUDECAP. | UN | 1.289,46 | GIDUR BELO HORIZONTE/MG
77536/7 | POCOS DE VISITA/BOCAS DE LOBO/CX. DE PASSAGEM/CX. DIVERSAS | 0036 | 77536 | CAIXA DE PASSAGEM TIPO A - PADRAO SUDECAP. | 77536/7 | CAIXA DE PASSAGEM TIPO A - D=1100 MM - PADRAO SUDECAP. | UN | 1.528,76 | GIDUR BELO HORIZONTE/MG
77536/8 | POCOS DE VISITA/BOCAS DE LOBO/CX. DE PASSAGEM/CX. DIVERSAS | 0036 | 77536 | CAIXA DE PASSAGEM TIPO A - PADRAO SUDECAP. | 77536/8 | CAIXA DE PASSAGEM TIPO A - D=1200 MM - PADRAO SUDECAP | UN | 1.677,17 | GIDUR BELO HORIZONTE/MG
77536/9 | POCOS DE VISITA/BOCAS DE LOBO/CX. DE PASSAGEM/CX. DIVERSAS | 0036 | 77536 | CAIXA DE PASSAGEM TIPO A - PADRAO SUDECAP. | 77536/9 | CAIXA DE PASSAGEM TIPO A - D=1300 MM - PADRAO SUDECAP | UN | 1.808,50 | GIDUR BELO HORIZONTE/MG
77536/10 | POCOS DE VISITA/BOCAS DE LOBO/CX. DE PASSAGEM/CX. DIVERSAS | 0036 | 77536 | CAIXA DE PASSAGEM TIPO A - PADRAO SUDECAP. | 77536/10 | CAIXA DE PASSAGEM TIPO A - D=1500 MM - PADRAO SUDECAP | UN | 2.101,85 | GIDUR BELO HORIZONTE/MG
77550/1 | POCOS DE VISITA/BOCAS DE LOBO/CX. DE PASSAGEM/CX. DIVERSAS | 0036 | 77550 | CAIXA DE PASSAGEM TIPO B- PADRAO SUDECAP. | 77550/1 | CAIXA DE PASSAGEM TIPO B, D=500 MM - PADRAO SUDECAP. | UN | 799,16 | GIDUR BELO HORIZONTE/MG
77550/2 | POCOS DE VISITA/BOCAS DE LOBO/CX. DE PASSAGEM/CX. DIVERSAS | 0036 | 77550 | CAIXA DE PASSAGEM TIPO B- PADRAO SUDECAP. | 77550/2 | CAIXA DE PASSAGEM TIPO B, D=600 MM - PADRAO SUDECAP. | UN | 952,20 | GIDUR BELO HORIZONTE/MG
77550/3 | POCOS DE VISITA/BOCAS DE LOBO/CX. DE PASSAGEM/CX. DIVERSAS | 0036 | 77550 | CAIXA DE PASSAGEM TIPO B- PADRAO SUDECAP. | 77550/3 | CAIXA DE PASSAGEM TIPO B, D=700 MM - PADRAO SUDECAP. | UN | 1.065,34 | GIDUR BELO HORIZONTE/MG
77550/4 | POCOS DE VISITA/BOCAS DE LOBO/CX. DE PASSAGEM/CX. DIVERSAS | 0036 | 77550 | CAIXA DE PASSAGEM TIPO B- PADRAO SUDECAP. | 77550/4 | CAIXA DE PASSAGEM TIPO B, D=800 MM - PADRAO SUDECAP. | UN | 1.172,89 | GIDUR BELO HORIZONTE/MG
77550/5 | POCOS DE VISITA/BOCAS DE LOBO/CX. DE PASSAGEM/CX. DIVERSAS | 0036 | 77550 | CAIXA DE PASSAGEM TIPO B- PADRAO SUDECAP. | 77550/5 | CAIXA DE PASSAGEM TIPO B, D=900 MM - PADRAO SUDECAP. | UN | 1.413,63 | GIDUR BELO HORIZONTE/MG
77550/6 | POCOS DE VISITA/BOCAS DE LOBO/CX. DE PASSAGEM/CX. DIVERSAS | 0036 | 77550 | CAIXA DE PASSAGEM TIPO B- PADRAO SUDECAP. | 77550/6 | CAIXA DE PASSAGEM TIPO B, D=1000 MM - PADRAO SUDECAP. | UN | 1.539,17 | GIDUR BELO HORIZONTE/MG
77550/7 | POCOS DE VISITA/BOCAS DE LOBO/CX. DE PASSAGEM/CX. DIVERSAS | 0036 | 77550 | CAIXA DE PASSAGEM TIPO B- PADRAO SUDECAP. | 77550/7 | CAIXA DE PASSAGEM TIPO B, D=1100 MM - PADRAO SUDECAP. | UN | 1.659,47 | GIDUR BELO HORIZONTE/MG
77550/8 | POCOS DE VISITA/BOCAS DE LOBO/CX. DE PASSAGEM/CX. DIVERSAS | 0036 | 77550 | CAIXA DE PASSAGEM TIPO B- PADRAO SUDECAP. | 77550/8 | CAIXA DE PASSAGEM TIPO B, D=1200 MM - PADRAO SUDECAP. | UN | 1.794,50 | GIDUR BELO HORIZONTE/MG
77550/9 | POCOS DE VISITA/BOCAS DE LOBO/CX. DE PASSAGEM/CX. DIVERSAS | 0036 | 77550 | CAIXA DE PASSAGEM TIPO B- PADRAO SUDECAP. | 77550/9 | CAIXA DE PASSAGEM TIPO B, D=1300 MM - PADRAO SUDECAP. | UN | 1.929,24 | GIDUR BELO HORIZONTE/MG
77550/10 | POCOS DE VISITA/BOCAS DE LOBO/CX. DE PASSAGEM/CX. DIVERSAS | 0036 | 77550 | CAIXA DE PASSAGEM TIPO B- PADRAO SUDECAP. | 77550/10 | CAIXA DE PASSAGEM TIPO B, D=1500 MM - PADRAO SUDECAP. | UN | 2.227,77 | GIDUR BELO HORIZONTE/MG
77572/1 | POCOS DE VISITA/BOCAS DE LOBO/CX. DE PASSAGEM/CX. DIVERSAS | 0036 | 77572 | POCO DE VISITA TIPO A - PADRAO SUDECAP. | 77572/1 | POCO DE VISITA TIPO A - D= 500MM - PADRAO SUDECAP. | UN | 975,20 | GIDUR BELO HORIZONTE/MG
77572/2 | POCOS DE VISITA/BOCAS DE LOBO/CX. DE PASSAGEM/CX. DIVERSAS | 0036 | 77572 | POCO DE VISITA TIPO A - PADRAO SUDECAP. | 77572/2 | POCO DE VISITA TIPO A - D= 600MM - PADRAO SUDECAP. | UN | 1.013,16 | GIDUR BELO HORIZONTE/MG
77572/3 | POCOS DE VISITA/BOCAS DE LOBO/CX. DE PASSAGEM/CX. DIVERSAS | 0036 | 77572 | POCO DE VISITA TIPO A - PADRAO SUDECAP. | 77572/3 | POCO DE VISITA TIPO A - D= 700MM - PADRAO SUDECAP. | UN | 1.045,16 | GIDUR BELO HORIZONTE/MG
77572/4 | POCOS DE VISITA/BOCAS DE LOBO/CX. DE PASSAGEM/CX. DIVERSAS | 0036 | 77572 | POCO DE VISITA TIPO A - PADRAO SUDECAP. | 77572/4 | POCO DE VISITA TIPO A - D= 800MM - PADRAO SUDECAP. | UN | 1.181,24 | GIDUR BELO HORIZONTE/MG
77572/5 | POCOS DE VISITA/BOCAS DE LOBO/CX. DE PASSAGEM/CX. DIVERSAS | 0036 | 77572 | POCO DE VISITA TIPO A - PADRAO SUDECAP. | 77572/5 | POCO DE VISITA TIPO A - D= 900MM - PADRAO SUDECAP. | UN | 1.265,54 | GIDUR BELO HORIZONTE/MG
77572/6 | POCOS DE VISITA/BOCAS DE LOBO/CX. DE PASSAGEM/CX. DIVERSAS | 0036 | 77572 | POCO DE VISITA TIPO A - PADRAO SUDECAP. | 77572/6 | POCO DE VISITA TIPO A - D= 1000MM - PADRAO SUDECAP. | UN | 1.394,69 | GIDUR BELO HORIZONTE/MG
77572/7 | POCOS DE VISITA/BOCAS DE LOBO/CX. DE PASSAGEM/CX. DIVERSAS | 0036 | 77572 | POCO DE VISITA TIPO A - PADRAO SUDECAP. | 77572/7 | POCO DE VISITA TIPO A - D= 1100MM - PADRAO SUDECAP. | UN | 1.689,13 | GIDUR BELO HORIZONTE/MG
77572/8 | POCOS DE VISITA/BOCAS DE LOBO/CX. DE PASSAGEM/CX. DIVERSAS | 0036 | 77572 | POCO DE VISITA TIPO A - PADRAO SUDECAP. | 77572/8 | POCO DE VISITA TIPO A - D= 1200MM - PADRAO SUDECAP. | UN | 1.818,82 | GIDUR BELO HORIZONTE/MG
77572/9 | POCOS DE VISITA/BOCAS DE LOBO/CX. DE PASSAGEM/CX. DIVERSAS | 0036 | 77572 | POCO DE VISITA TIPO A - PADRAO SUDECAP. | 77572/9 | POCO DE VISITA TIPO A - D= 1300MM - PADRAO SUDECAP. | UN | 1.961,68 | GIDUR BELO HORIZONTE/MG
77572/10 | POCOS DE VISITA/BOCAS DE LOBO/CX. DE PASSAGEM/CX. DIVERSAS | 0036 | 77572 | POCO DE VISITA TIPO A - PADRAO SUDECAP. | 77572/10 | POCO DE VISITA TIPO A - D= 1500MM - PADRAO SUDECAP. | UN | 2.244,74 | GIDUR BELO HORIZONTE/MG
77592/1 | POCOS DE VISITA/BOCAS DE LOBO/CX. DE PASSAGEM/CX. DIVERSAS | 0036 | 77592 | POCO DE VISITA TIPO B - PADRAO SUDECAP. | 77592/1 | POCO DE VISITA TIPO B- D= 500MM - PADRAO SUDECAP. | UN | 1.179,98 | GIDUR BELO HORIZONTE/MG
77592/2 | POCOS DE VISITA/BOCAS DE LOBO/CX. DE PASSAGEM/CX. DIVERSAS | 0036 | 77592 | POCO DE VISITA TIPO B - PADRAO SUDECAP. | 77592/2 | POCO DE VISITA TIPO B- D= 600MM - PADRAO SUDECAP. | UN | 1.282,46 | GIDUR BELO HORIZONTE/MG
77592/3 | POCOS DE VISITA/BOCAS DE LOBO/CX. DE PASSAGEM/CX. DIVERSAS | 0036 | 77592 | POCO DE VISITA TIPO B - PADRAO SUDECAP. | 77592/3 | POCO DE VISITA TIPO B- D= 700MM - PADRAO SUDECAP. | UN | 1.321,43 | GIDUR BELO HORIZONTE/MG
77592/4 | POCOS DE VISITA/BOCAS DE LOBO/CX. DE PASSAGEM/CX. DIVERSAS | 0036 | 77592 | POCO DE VISITA TIPO B - PADRAO SUDECAP. | 77592/4 | POCO DE VISITA TIPO B- D= 800MM - PADRAO SUDECAP. | UN | 1.357,05 | GIDUR BELO HORIZONTE/MG
77592/5 | POCOS DE VISITA/BOCAS DE LOBO/CX. DE PASSAGEM/CX. DIVERSAS | 0036 | 77592 | POCO DE VISITA TIPO B - PADRAO SUDECAP. | 77592/5 | POCO DE VISITA TIPO B- D= 900MM - PADRAO SUDECAP. | UN | 1.513,28 | GIDUR BELO HORIZONTE/MG
77592/6 | POCOS DE VISITA/BOCAS DE LOBO/CX. DE PASSAGEM/CX. DIVERSAS | 0036 | 77592 | POCO DE VISITA TIPO B - PADRAO SUDECAP. | 77592/6 | POCO DE VISITA TIPO B- D= 1000MM - PADRAO SUDECAP. | UN | 1.671,91 | GIDUR BELO HORIZONTE/MG
77592/7 | POCOS DE VISITA/BOCAS DE LOBO/CX. DE PASSAGEM/CX. DIVERSAS | 0036 | 77592 | POCO DE VISITA TIPO B - PADRAO SUDECAP. | 77592/7 | POCO DE VISITA TIPO B- D= 1100MM - PADRAO SUDECAP. | UN | 1.811,08 | GIDUR BELO HORIZONTE/MG
77592/8 | POCOS DE VISITA/BOCAS DE LOBO/CX. DE PASSAGEM/CX. DIVERSAS | 0036 | 77592 | POCO DE VISITA TIPO B - PADRAO SUDECAP. | 77592/8 | POCO DE VISITA TIPO B- D= 1200MM - PADRAO SUDECAP. | UN | 1.942,83 | GIDUR BELO HORIZONTE/MG
77592/9 | POCOS DE VISITA/BOCAS DE LOBO/CX. DE PASSAGEM/CX. DIVERSAS | 0036 | 77592 | POCO DE VISITA TIPO B - PADRAO SUDECAP. | 77592/9 | POCO DE VISITA TIPO B- D= 1300MM - PADRAO SUDECAP. | UN | 2.091,62 | GIDUR BELO HORIZONTE/MG
77592/10 | POCOS DE VISITA/BOCAS DE LOBO/CX. DE PASSAGEM/CX. DIVERSAS | 0036 | 77592 | POCO DE VISITA TIPO B - PADRAO SUDECAP. | 77592/10 | POCO DE VISITA TIPO B- D= 1500MM - PADRAO SUDECAP. | UN | 2.395,12 | GIDUR BELO HORIZONTE/MG
77645/1 | POCOS DE VISITA/BOCAS DE LOBO/CX. DE PASSAGEM/CX. DIVERSAS | 0036 | 77645 | POCO DE VISITA TIPO C- PADRAO SUDECAP. | 77645/1 | POCO DE VISITA TIPO C- D= 500MM - PADRAO SUDECAP. | UN | 1.430,46 | GIDUR BELO HORIZONTE/MG
77645/2 | POCOS DE VISITA/BOCAS DE LOBO/CX. DE PASSAGEM/CX. DIVERSAS | 0036 | 77645 | POCO DE VISITA TIPO C- PADRAO SUDECAP. | 77645/2 | POCO DE VISITA TIPO C- D= 600MM - PADRAO SUDECAP. | UN | 1.475,91 | GIDUR BELO HORIZONTE/MG
77645/3 | POCOS DE VISITA/BOCAS DE LOBO/CX. DE PASSAGEM/CX. DIVERSAS | 0036 | 77645 | POCO DE VISITA TIPO C- PADRAO SUDECAP. | 77645/3 | POCO DE VISITA TIPO C- D= 700MM - PADRAO SUDECAP. | UN | 1.514,89 | GIDUR BELO HORIZONTE/MG
77645/4 | POCOS DE VISITA/BOCAS DE LOBO/CX. DE PASSAGEM/CX. DIVERSAS | 0036 | 77645 | POCO DE VISITA TIPO C- PADRAO SUDECAP. | 77645/4 | POCO DE VISITA TIPO C- D= 800MM - PADRAO SUDECAP. | UN | 1.609,39 | GIDUR BELO HORIZONTE/MG
77645/5 | POCOS DE VISITA/BOCAS DE LOBO/CX. DE PASSAGEM/CX. DIVERSAS | 0036 | 77645 | POCO DE VISITA TIPO C- PADRAO SUDECAP. | 77645/5 | POCO DE VISITA TIPO C- D= 900MM - PADRAO SUDECAP. | UN | 1.708,10 | GIDUR BELO HORIZONTE/MG
77645/6 | POCOS DE VISITA/BOCAS DE LOBO/CX. DE PASSAGEM/CX. DIVERSAS | 0036 | 77645 | POCO DE VISITA TIPO C- PADRAO SUDECAP. | 77645/6 | POCO DE VISITA TIPO C- D= 1000MM - PADRAO SUDECAP. | UN | 1.871,46 | GIDUR BELO HORIZONTE/MG
77645/7 | POCOS DE VISITA/BOCAS DE LOBO/CX. DE PASSAGEM/CX. DIVERSAS | 0036 | 77645 | POCO DE VISITA TIPO C- PADRAO SUDECAP. | 77645/7 | POCO DE VISITA TIPO C- D= 1100MM - PADRAO SUDECAP. | UN | 2.024,62 | GIDUR BELO HORIZONTE/MG
77645/8 | POCOS DE VISITA/BOCAS DE LOBO/CX. DE PASSAGEM/CX. DIVERSAS | 0036 | 77645 | POCO DE VISITA TIPO C- PADRAO SUDECAP. | 77645/8 | POCO DE VISITA TIPO C- D= 1200MM - PADRAO SUDECAP. | UN | 2.165,74 | GIDUR BELO HORIZONTE/MG
77645/9 | POCOS DE VISITA/BOCAS DE LOBO/CX. DE PASSAGEM/CX. DIVERSAS | 0036 | 77645 | POCO DE VISITA TIPO C- PADRAO SUDECAP. | 77645/9 | POCO DE VISITA TIPO C- D= 1300MM - PADRAO SUDECAP. | UN | 2.320,53 | GIDUR BELO HORIZONTE/MG
77645/10 | POCOS DE VISITA/BOCAS DE LOBO/CX. DE PASSAGEM/CX. DIVERSAS | 0036 | 77645 | POCO DE VISITA TIPO C- PADRAO SUDECAP. | 77645/10 | POCO DE VISITA TIPO C- D= 1500MM - PADRAO SUDECAP. | UN | 2.646,12 | GIDUR BELO HORIZONTE/MG
77647/1 | POCOS DE VISITA/BOCAS DE LOBO/CX. DE PASSAGEM/CX. DIVERSAS | 0036 | 77647 | CHAMINE DE POCO DE VISITA - PADRAO SUDECAP. | 77647/1 | CHAMINE DE POCO DE VISITA TIPO A-ALVENARIA E=20CM REVESTIDA C/ DEGRAUS EM ACO CA-25 D= 800MM - PADRAO SUDECAP. | M | 429,92 | GIDUR BELO HORIZONTE/MG
77647/2 | POCOS DE VISITA/BOCAS DE LOBO/CX. DE PASSAGEM/CX. DIVERSAS | 0036 | 77647 | CHAMINE DE POCO DE VISITA - PADRAO SUDECAP. | 77647/2 | CHAMINE DE POCO DE VISITA TIPO B-ANEL CONCRETO CA1, C/ DEGRAUS EM ACO CA-25 D= 800MM - PADRAO SUDECAP. | M | 229,55 | GIDUR BELO HORIZONTE/MG
83618/1 | POCOS DE VISITA/BOCAS DE LOBO/CX. DE PASSAGEM/CX. DIVERSAS | 0036 | 83618 | ADICIONAL DE PREÇO PARA ACRESCIMO DE POCO DE VISITA EM ANEIS PRE-MOLDADOS | 83618/1 | ADICIONAL DE PRECO PARA ACRESCIMO NA ALTURA DE POCO DE VISITA EM ANEIS PRE-MOLDAOS DE CONCRETO (BALAO: DIAMETRO = 0,60 M). | M | 119,64 | GIDUR BELO HORIZONTE/MG
83618/2 | POCOS DE VISITA/BOCAS DE LOBO/CX. DE PASSAGEM/CX. DIVERSAS | 0036 | 83618 | ADICIONAL DE PREÇO PARA ACRESCIMO DE POCO DE VISITA EM ANEIS PRE-MOLDADOS | 83618/2 | ADICIONAL DE PRECO PARA ACRESCIMO NA ALTURA DE POCO DE VISITA EM ANEIS PRE-MOLDAOS DE CONCRETO (BALAO: DIAMETRO = 1,00 M). | M | 253,08 | GIDUR BELO HORIZONTE/MG
83880/1 | POCOS DE VISITA/BOCAS DE LOBO/CX. DE PASSAGEM/CX. DIVERSAS | 0036 | 83880 | CAIXA DE PASSAGEM TIPO C - PADRAO SUDECAP | 83880/1 | CAIXA DE PASSAGEM TIPO C - DN=500MM - PADRAO SUDECAP | UN | 980,95 | GIDUR BELO HORIZONTE/MG
83880/2 | POCOS DE VISITA/BOCAS DE LOBO/CX. DE PASSAGEM/CX. DIVERSAS | 0036 | 83880 | CAIXA DE PASSAGEM TIPO C - PADRAO SUDECAP | 83880/2 | CAIXA DE PASSAGEM TIPO C - DN=600MM - PADRAO SUDECAP | UN | 1.091,60 | GIDUR BELO HORIZONTE/MG
83880/3 | POCOS DE VISITA/BOCAS DE LOBO/CX. DE PASSAGEM/CX. DIVERSAS | 0036 | 83880 | CAIXA DE PASSAGEM TIPO C - PADRAO SUDECAP | 83880/3 | CAIXA DE PASSAGEM TIPO C - DN=700MM - PADRAO SUDECAP | UN | 1.207,98 | GIDUR BELO HORIZONTE/MG
83880/4 | POCOS DE VISITA/BOCAS DE LOBO/CX. DE PASSAGEM/CX. DIVERSAS | 0036 | 83880 | CAIXA DE PASSAGEM TIPO C - PADRAO SUDECAP | 83880/4 | CAIXA DE PASSAGEM TIPO C - DN=800MM - PADRAO SUDECAP | UN | 1.389,76 | GIDUR BELO HORIZONTE/MG
83880/5 | POCOS DE VISITA/BOCAS DE LOBO/CX. DE PASSAGEM/CX. DIVERSAS | 0036 | 83880 | CAIXA DE PASSAGEM TIPO C - PADRAO SUDECAP | 83880/5 | CAIXA DE PASSAGEM TIPO C - DN=900MM - PADRAO SUDECAP | UN | 1.581,55 | GIDUR BELO HORIZONTE/MG
83880/6 | POCOS DE VISITA/BOCAS DE LOBO/CX. DE PASSAGEM/CX. DIVERSAS | 0036 | 83880 | CAIXA DE PASSAGEM TIPO C - PADRAO SUDECAP | 83880/6 | CAIXA DE PASSAGEM TIPO C - DN=1000MM - PADRAO SUDECAP | UN | 1.713,44 | GIDUR BELO HORIZONTE/MG
83880/7 | POCOS DE VISITA/BOCAS DE LOBO/CX. DE PASSAGEM/CX. DIVERSAS | 0036 | 83880 | CAIXA DE PASSAGEM TIPO C - PADRAO SUDECAP | 83880/7 | CAIXA DE PASSAGEM TIPO C - DN=1100MM - PADRAO SUDECAP | UN | 1.856,74 | GIDUR BELO HORIZONTE/MG
83880/8 | POCOS DE VISITA/BOCAS DE LOBO/CX. DE PASSAGEM/CX. DIVERSAS | 0036 | 83880 | CAIXA DE PASSAGEM TIPO C - PADRAO SUDECAP | 83880/8 | CAIXA DE PASSAGEM TIPO C - DN=1200MM - PADRAO SUDECAP | UN | 2.002,88 | GIDUR BELO HORIZONTE/MG
83880/9 | POCOS DE VISITA/BOCAS DE LOBO/CX. DE PASSAGEM/CX. DIVERSAS | 0036 | 83880 | CAIXA DE PASSAGEM TIPO C - PADRAO SUDECAP | 83880/9 | CAIXA DE PASSAGEM TIPO C - DN=1300MM - PADRAO SUDECAP | UN | 2.145,26 | GIDUR BELO HORIZONTE/MG
83880/10 | POCOS DE VISITA/BOCAS DE LOBO/CX. DE PASSAGEM/CX. DIVERSAS | 0036 | 83880 | CAIXA DE PASSAGEM TIPO C - PADRAO SUDECAP | 83880/10 | CAIXA DE PASSAGEM TIPO C - DN=1500MM - PADRAO SUDECAP | UN | 2.461,20 | GIDUR BELO HORIZONTE/MG
84116/1 | MEIO FIO, LINHA D'AGUA E SARJERTA | 0037 | 84116 | SARJETA PADRAO SUDECAP | 84116/1 | SARJETA PADRAO SUDECAP TIPO A (50 X 10)CM-DES R01 | M | 22,19 | GIDUR BELO HORIZONTE/MG
77522/1 | GALERIAS PLUVIAIS | 0266 | 77522 | REDE TUBULAR DE TUBO DE CONCRETO ARMADO, CLASSE PA-1. | 77522/1 | REDE TUBULAR DE TUBO DE CONCRETO ARMADO, CLASSE PA-1, DN=400MM.(INCL. REATERRO ATE A GERATRIZ SUPERIOR DO TUBO) | M | 86,62 | GIDUR BELO HORIZONTE/MG
77522/2 | GALERIAS PLUVIAIS | 0266 | 77522 | REDE TUBULAR DE TUBO DE CONCRETO ARMADO, CLASSE PA-1. | 77522/2 | REDE TUBULAR DE TUBO DE CONCRETO ARMADO, CLASSE PA-1, DN=500MM.(INCL. REATERRO ATE A GERATRIZ SUPERIOR DO TUBO) | M | 107,86 | GIDUR BELO HORIZONTE/MG
77522/3 | GALERIAS PLUVIAIS | 0266 | 77522 | REDE TUBULAR DE TUBO DE CONCRETO ARMADO, CLASSE PA-1. | 77522/3 | REDE TUBULAR DE TUBO DE CONCRETO ARMADO, CLASSE PA-1, DN=600MM.(INCL. REATERRO ATE A GERATRIZ SUPERIOR DO TUBO) | M | 132,68 | GIDUR BELO HORIZONTE/MG
77522/4 | GALERIAS PLUVIAIS | 0266 | 77522 | REDE TUBULAR DE TUBO DE CONCRETO ARMADO, CLASSE PA-1. | 77522/4 | REDE TUBULAR DE TUBO DE CONCRETO ARMADO, CLASSE PA-1, DN=700MM.(INCL. REATERRO ATE A GERATRIZ SUPERIOR DO TUBO) | M | 195,03 | GIDUR BELO HORIZONTE/MG
77522/5 | GALERIAS PLUVIAIS | 0266 | 77522 | REDE TUBULAR DE TUBO DE CONCRETO ARMADO, CLASSE PA-1. | 77522/5 | REDE TUBULAR DE TUBO DE CONCRETO ARMADO, CLASSE PA-1, DN=800MM.(INCL. REATERRO ATE A GERATRIZ SUPERIOR DO TUBO) | M | 212,49 | GIDUR BELO HORIZONTE/MG
77522/6 | GALERIAS PLUVIAIS | 0266 | 77522 | REDE TUBULAR DE TUBO DE CONCRETO ARMADO, CLASSE PA-1. | 77522/6 | REDE TUBULAR DE TUBO DE CONCRETO ARMADO, CLASSE PA-1, DN=900MM.(INCL. REATERRO ATE A GERATRIZ SUPERIOR DO TUBO) | M | 311,59 | GIDUR BELO HORIZONTE/MG
77522/7 | GALERIAS PLUVIAIS | 0266 | 77522 | REDE TUBULAR DE TUBO DE CONCRETO ARMADO, CLASSE PA-1. | 77522/7 | REDE TUBULAR DE TUBO DE CONCRETO ARMADO, CLASSE PA-1, DN=1000MM.(INCL. REATERRO ATE A GERATRIZ SUPERIOR DO TUBO) | M | 342,61 | GIDUR BELO HORIZONTE/MG
77522/8 | GALERIAS PLUVIAIS | 0266 | 77522 | REDE TUBULAR DE TUBO DE CONCRETO ARMADO, CLASSE PA-1. | 77522/8 | REDE TUBULAR DE TUBO DE CONCRETO ARMADO, CLASSE PA-1, DN=1200MM.(INCL. REATERRO ATE A GERATRIZ SUPERIOR DO TUBO) | M | 411,85 | GIDUR BELO HORIZONTE/MG
77522/9 | GALERIAS PLUVIAIS | 0266 | 77522 | REDE TUBULAR DE TUBO DE CONCRETO ARMADO, CLASSE PA-1. | 77522/9 | REDE TUBULAR DE TUBO DE CONCRETO ARMADO, CLASSE PA-1, DN=1500MM.(INCL. REATERRO ATE A GERATRIZ SUPERIOR DO TUBO) | M | 676,76 | GIDUR BELO HORIZONTE/MG
77880/1 | GALERIAS PLUVIAIS | 0266 | 77880 | DRENOS DE GALERIA | 77880/1 | DRENO DE ALIVIO | UN | 9,97 | GIDUR BELO HORIZONTE/MG
77880/2 | GALERIAS PLUVIAIS | 0266 | 77880 | DRENOS DE GALERIA | 77880/2 | DRENO DE SERVICO | M | 133,90 | GIDUR BELO HORIZONTE/MG
77880/3 | GALERIAS PLUVIAIS | 0266 | 77880 | DRENOS DE GALERIA | 77880/3 | LIGACAO DE DRENO EM LATERAL DE GALERIA | UN | 55,86 | GIDUR BELO HORIZONTE/MG
77887/1 | GALERIAS PLUVIAIS | 0266 | 77887 | ALA DE GALERIA CELULAR | 77887/1 | ALA DE GALERIA CELULAR B=1,2M. | UN | 3.720,62 | GIDUR BELO HORIZONTE/MG
77887/2 | GALERIAS PLUVIAIS | 0266 | 77887 | ALA DE GALERIA CELULAR | 77887/2 | ALA DE GALERIA CELULAR B=1,30M. | UN | 3.872,52 | GIDUR BELO HORIZONTE/MG
77887/3 | GALERIAS PLUVIAIS | 0266 | 77887 | ALA DE GALERIA CELULAR | 77887/3 | ALA DE GALERIA CELULAR B=1,40M. | UN | 4.024,83 | GIDUR BELO HORIZONTE/MG
77887/4 | GALERIAS PLUVIAIS | 0266 | 77887 | ALA DE GALERIA CELULAR | 77887/4 | ALA DE GALERIA CELULAR B=1,50M. | UN | 4.176,13 | GIDUR BELO HORIZONTE/MG
77887/5 | GALERIAS PLUVIAIS | 0266 | 77887 | ALA DE GALERIA CELULAR | 77887/5 | ALA DE GALERIA CELULAR B=1,60M. | UN | 5.857,94 | GIDUR BELO HORIZONTE/MG
77887/6 | GALERIAS PLUVIAIS | 0266 | 77887 | ALA DE GALERIA CELULAR | 77887/6 | ALA DE GALERIA CELULAR B=1,70M. | UN | 6.044,95 | GIDUR BELO HORIZONTE/MG
77887/7 | GALERIAS PLUVIAIS | 0266 | 77887 | ALA DE GALERIA CELULAR | 77887/7 | ALA DE GALERIA CELULAR B=1,80M. | UN | 6.230,70 | GIDUR BELO HORIZONTE/MG
77887/8 | GALERIAS PLUVIAIS | 0266 | 77887 | ALA DE GALERIA CELULAR | 77887/8 | ALA DE GALERIA CELULAR B=1,90M. | UN | 6.438,67 | GIDUR BELO HORIZONTE/MG
77887/9 | GALERIAS PLUVIAIS | 0266 | 77887 | ALA DE GALERIA CELULAR | 77887/9 | ALA DE GALERIA CELULAR B=2,00M. | UN | 6.669,97 | GIDUR BELO HORIZONTE/MG
77887/10 | GALERIAS PLUVIAIS | 0266 | 77887 | ALA DE GALERIA CELULAR | 77887/10 | ALA DE GALERIA CELULAR B=2,10M. | UN | 6.911,75 | GIDUR BELO HORIZONTE/MG
77887/11 | GALERIAS PLUVIAIS | 0266 | 77887 | ALA DE GALERIA CELULAR | 77887/11 | ALA DE GALERIA CELULAR B=2,20M. | UN | 7.132,83 | GIDUR BELO HORIZONTE/MG
77887/12 | GALERIAS PLUVIAIS | 0266 | 77887 | ALA DE GALERIA CELULAR | 77887/12 | ALA DE GALERIA CELULAR B=2,30M. | UN | 7.387,12 | GIDUR BELO HORIZONTE/MG
77887/13 | GALERIAS PLUVIAIS | 0266 | 77887 | ALA DE GALERIA CELULAR | 77887/13 | ALA DE GALERIA CELULAR B=2,40M. | UN | 7.646,30 | GIDUR BELO HORIZONTE/MG
77887/14 | GALERIAS PLUVIAIS | 0266 | 77887 | ALA DE GALERIA CELULAR | 77887/14 | ALA DE GALERIA CELULAR B=2,50M. | UN | 7.888,22 | GIDUR BELO HORIZONTE/MG
77887/15 | GALERIAS PLUVIAIS | 0266 | 77887 | ALA DE GALERIA CELULAR | 77887/15 | ALA DE GALERIA CELULAR B=2,60M. | UN | 8.122,50 | GIDUR BELO HORIZONTE/MG
77887/16 | GALERIAS PLUVIAIS | 0266 | 77887 | ALA DE GALERIA CELULAR | 77887/16 | ALA DE GALERIA CELULAR B=2,70M. | UN | 8.347,07 | GIDUR BELO HORIZONTE/MG
77887/17 | GALERIAS PLUVIAIS | 0266 | 77887 | ALA DE GALERIA CELULAR | 77887/17 | ALA DE GALERIA CELULAR B=2,80M. | UN | 8.555,33 | GIDUR BELO HORIZONTE/MG
77887/18 | GALERIAS PLUVIAIS | 0266 | 77887 | ALA DE GALERIA CELULAR | 77887/18 | ALA DE GALERIA CELULAR B=2,90M. | UN | 8.758,17 | GIDUR BELO HORIZONTE/MG
77887/19 | GALERIAS PLUVIAIS | 0266 | 77887 | ALA DE GALERIA CELULAR | 77887/19 | ALA DE GALERIA CELULAR B=3,00M. | UN | 8.962,03 | GIDUR BELO HORIZONTE/MG
78113/1 | GALERIAS PLUVIAIS | 0266 | 78113 | REDE TUBULAR DE CONCRETO ARMADO- CLASSE PA-2. | 78113/1 | REDE TUBULAR DE CONCRETO ARMADO- CLASSE PA-2, DN=400MM. | M | 91,44 | GIDUR BELO HORIZONTE/MG
78113/2 | GALERIAS PLUVIAIS | 0266 | 78113 | REDE TUBULAR DE CONCRETO ARMADO- CLASSE PA-2. | 78113/2 | REDE TUBULAR DE CONCRETO ARMADO- CLASSE PA-2, DN=500MM. | M | 117,79 | GIDUR BELO HORIZONTE/MG
78113/3 | GALERIAS PLUVIAIS | 0266 | 78113 | REDE TUBULAR DE CONCRETO ARMADO- CLASSE PA-2. | 78113/3 | REDE TUBULAR DE CONCRETO ARMADO- CLASSE PA-2, DN=600MM. | M | 149,34 | GIDUR BELO HORIZONTE/MG
78113/4 | GALERIAS PLUVIAIS | 0266 | 78113 | REDE TUBULAR DE CONCRETO ARMADO- CLASSE PA-2. | 78113/4 | REDE TUBULAR DE CONCRETO ARMADO- CLASSE PA-2, DN=700MM. | M | 202,94 | GIDUR BELO HORIZONTE/MG
78113/5 | GALERIAS PLUVIAIS | 0266 | 78113 | REDE TUBULAR DE CONCRETO ARMADO- CLASSE PA-2. | 78113/5 | REDE TUBULAR DE CONCRETO ARMADO- CLASSE PA-2, DN=800MM. | M | 220,39 | GIDUR BELO HORIZONTE/MG
78113/6 | GALERIAS PLUVIAIS | 0266 | 78113 | REDE TUBULAR DE CONCRETO ARMADO- CLASSE PA-2. | 78113/6 | REDE TUBULAR DE CONCRETO ARMADO- CLASSE PA-2, DN=900MM. | M | 331,36 | GIDUR BELO HORIZONTE/MG
78113/7 | GALERIAS PLUVIAIS | 0266 | 78113 | REDE TUBULAR DE CONCRETO ARMADO- CLASSE PA-2. | 78113/7 | REDE TUBULAR DE CONCRETO ARMADO- CLASSE PA-2, DN=1000MM. | M | 366,62 | GIDUR BELO HORIZONTE/MG
78113/8 | GALERIAS PLUVIAIS | 0266 | 78113 | REDE TUBULAR DE CONCRETO ARMADO- CLASSE PA-2. | 78113/8 | REDE TUBULAR DE CONCRETO ARMADO- CLASSE PA-2, DN=1200MM. | M | 510,40 | GIDUR BELO HORIZONTE/MG
78113/9 | GALERIAS PLUVIAIS | 0266 | 78113 | REDE TUBULAR DE CONCRETO ARMADO- CLASSE PA-2. | 78113/9 | REDE TUBULAR DE CONCRETO ARMADO- CLASSE PA-2, DN=1500MM. | M | 692,31 | GIDUR BELO HORIZONTE/MG
88753 | BUEIROS | 0317 |  |  | 88753 | CAIXA PARA BOCA DE LOBO DUPLA | UN | 1.538,51 | GIDUR BELO HORIZONTE/MG
83628/1 | ESCORAMENTO DE MADEIRA EM VALAS | 0023 | 83628 | ESCORAMENTO DE VALAS - PADRAO SUDECAP. | 83628/1 | ESCORAMENTO DESCONTINUO DE VALAS - PADRAO SUDECAP - TIPO A - MADIRA ROLICA D= 6 A 10 CM. | M2 | 7,89 | GIDUR BELO HORIZONTE/MG
83628/2 | ESCORAMENTO DE MADEIRA EM VALAS | 0023 | 83628 | ESCORAMENTO DE VALAS - PADRAO SUDECAP. | 83628/2 | ESCORAMENTO DESCONTINUO DE VALAS - PADRAO SUDECAP - TIPO B - MADIRA ROLICA D= 11 A 15 CM. | M2 | 16,92 | GIDUR BELO HORIZONTE/MG
77366 | ESCORAMENTO METALICO EM VALAS OU POCOS | 0024 |  |  | 77366 | ESCORAMENTO DE VALAS COM UTILIZACAO DE ESTRUTURA DE ACO TIPO BLINDAGEM PESADA, PARA VALAS COM PROFUNDIDADE ACIMA DE 2,00 M. | M2 | 32,48 | GIDUR BELO HORIZONTE/MG
77368 | ESCORAMENTO METALICO EM VALAS OU POCOS | 0024 |  |  | 77368 | ESCORAMENTO DE VALAS COM UTILIZACAO DE ESTRUTURA DE ACO TIPO BLINDAGEM LEVE, PARA VALAS COM PROFUNDIDADE ATÉ 2,0 M. | M2 | 14,48 | GIDUR BELO HORIZONTE/MG
77371 | ESCORAMENTO METALICO EM VALAS OU POCOS | 0024 |  |  | 77371 | MOBILIZACAO E DESMOBILIZACAO DE BLINDAGEM PESADA ( CONSIDERAR O PERCURSO EFETIVO DE IDA E VOLTA). | KM | 2,84 | GIDUR BELO HORIZONTE/MG
77373 | ESCORAMENTO METALICO EM VALAS OU POCOS | 0024 |  |  | 77373 | MOBILIZACAO E DESMOBILIZACAO DE BLINDAGEM LEVE, (CONSIDERAR PERCURSO EFETIVO DE IDA E VOLTA). | KM | 1,81 | GIDUR BELO HORIZONTE/MG
84230/1 | ESCORAMENTO METALICO EM VALAS OU POCOS | 0024 | 84230 | ESCORAMENTO METALICO CONTINUO DE VALAS - PADRAO SUDECAP. | 84230/1 | ESCORAMENTO METALICO CONTINUO DE VALAS- TIPO C1, ESTACA PRANCH BZ-300B - PADRAO SUDECAP. | M2 | 72,72 | GIDUR BELO HORIZONTE/MG
84230/2 | ESCORAMENTO METALICO EM VALAS OU POCOS | 0024 | 84230 | ESCORAMENTO METALICO CONTINUO DE VALAS - PADRAO SUDECAP. | 84230/2 | ESCORAMENTO METALICO CONTINUO DE VALAS- TIPO C2, ESTACA PRANCHA NA-9C E=4,75MM PRETA- PADRAO SUDECAP. | M2 | 67,24 | GIDUR BELO HORIZONTE/MG
79420/1 | PORTA DE MADEIRA | 0089 | 79420 | PORTA PRANCHETA DE ABRIR - (OBRA HOSPITALAR) | 79420/1 | PORTA PRANCHETA DE ABRIR - 80X210 CM - ACABAMENTO EM LAMINADO MELAMINICO, COM BARRAMENTO INFERIOR EM CHAPA DE ALUMINIO, INCLUSIVE MARCO, ALIZAR, FERRAGEM E FECHADURA. (OBRA HOSPITALAR) | UN | 583,94 | GIDUR BELO HORIZONTE/MG
79420/2 | PORTA DE MADEIRA | 0089 | 79420 | PORTA PRANCHETA DE ABRIR - (OBRA HOSPITALAR) | 79420/2 | PORTA PRANCHETA DE ABRIR - 110X210 CM - ACABAMENTO EM LAMINADO MELAMINICO, COM BARRAMENTO INFERIOR EM CHAPA DE ALUMINIO E VISOR, INCLUSIVE MARCO, ALIZAR, FERRAGEM, MOLA E FECHADURA. (OBRA HOSPITALAR) | UN | 973,04 | GIDUR BELO HORIZONTE/MG
79420/3 | PORTA DE MADEIRA | 0089 | 79420 | PORTA PRANCHETA DE ABRIR - (OBRA HOSPITALAR) | 79420/3 | PORTA PRANCHETA DE ABRIR, DUAS FOLHAS - 160X210 CM - ACABAMENTO EM LAMINADO MELAMINICO, COM BARRAMENTO INFERIOR EM CHAPA DE ALUMINIO, VISOR, INCLUSIVE MARCO, ALIZAR, FERRAGEM, MOLA E FECHADURA. (OBRA HOSPITALAR) | UN | 1.487,97 | GIDUR BELO HORIZONTE/MG
79420/4 | PORTA DE MADEIRA | 0089 | 79420 | PORTA PRANCHETA DE ABRIR - (OBRA HOSPITALAR) | 79420/4 | PORTA PRANCHETA DE ABRIR, DUAS FOLHAS - 80X210 CM - ACABAMENTO EM LAMINADO MELAMINICO, COM BARRAMENTO INFERIOR EM CHAPA DE ALUMINIO, INCLUSIVE MARCO, ALIZAR, FERRAGEM, E FECHADURA. (OBRA HOSPITALAR) | UN | 632,90 | GIDUR BELO HORIZONTE/MG
8529/1 | PORTA E/OU TAMPA DE FERRO | 0092 | 8529 | PORTA DE ENROLAR EM ACO MATERIAL SOBRADO 2.55 (33) ACIDENTADAE OU 2"(DISTRIBUIDOR) EXCL TUBO E CAVALETE-FORNECIMENTOC/PLACA PLANO PARALELA/SUPORTE MINA/DISPOSITIVOS APOIO MIRA P/TOMADA LEITURA)/VIATURAAL - 4,5% IDEM + 175 UR | 8529/1 | PORTA DE ENROLAR EM ACO | M2 | 410,75 | GIDUR BELO HORIZONTE/MG
25562/1 | JANELA DE FERRO | 0093 | 25562 | ALAMBRADO INCLUSIVE TUBO DE ACO GALVANIZADO | 25562/1 | ALAMBRADO INCLUSIVE TUBO DE ACO GALVANIZADO COM TELA GALVANIZADA 2" E ALTURA DE 1,00 M | M2 | 167,52 | GIDUR BELO HORIZONTE/MG
25563/2 | GRADE DE FERRO | 0094 | 25563 | ALAMBRADOS | 25563/2 | ALAMBRADO EM TELA GALVANIZADA | M2 | 65,97 | GIDUR BELO HORIZONTE/MG
79705/1 | ESCADAS/CORRIMAOS | 0097 | 79705 | GUARDA CORPO E CORRIMAO | 79705/1 | GUARDA-CORPO TIPO C PILARETE DE CONCRETO E 4 TUBOS GALVANIZADOS DE 1". | M | 116,00 | GIDUR BELO HORIZONTE/MG
25564/1 | LASTROS/FUNDACOES DIVERSAS | 0040 | 25564 | ENROCAMENTO COM PEDRA DE MAO | 25564/1 | ENROCAMENTO COM PEDRA DE MAO ARRUMADA | M3 | 120,26 | GIDUR BELO HORIZONTE/MG
25564/2 | LASTROS/FUNDACOES DIVERSAS | 0040 | 25564 | ENROCAMENTO COM PEDRA DE MAO | 25564/2 | ENROCAMENTO COM PEDRA DE MAO JOGADA | M3 | 71,45 | GIDUR BELO HORIZONTE/MG
78464/1 | ESTRUTURAS DIVERSAS | 0301 | 78464 | CAIXA PROT APARELHOS | 78464/1 | CAIXA PROT APARELHOS (1,5X1,5X1,7)M | UN | 5.211,90 | GIDUR BELO HORIZONTE/MG
78464/2 | ESTRUTURAS DIVERSAS | 0301 | 78464 | CAIXA PROT APARELHOS | 78464/2 | CAIXA PROT APARELHOS (2,0X2,8X2,0)M | UN | 8.893,81 | GIDUR BELO HORIZONTE/MG
83890 | ESTRUTURAS DIVERSAS | 0301 |  |  | 83890 | INJECAO CALDA DE CIMENTO - PROD MEDIA BRUTA 2SC/H - ICL FORNC MATERIAIS - MEDICAO P/ SACO 50KG. | SC50KG | 39,50 | GIDUR BELO HORIZONTE/MG
78012/1 | FIOS/CABOS | 0167 | 78012 | CABO DE COBRE, ISOLAMENTO ANTI-CHAMA 0,6/1KV (1 CONDUTOR-TIPO SINTENAX) | 78012/1 | CABO DE COBRE, ISOLAMENTO ANTI-CHAMA 0,6/1KV - 1,5MM2-(1 CONDUTOR-TIPO SINTENAX) - FORNECIMENTO E INSTALACAO. | M | 1,63 | GIDUR BELO HORIZONTE/MG
78012/2 | FIOS/CABOS | 0167 | 78012 | CABO DE COBRE, ISOLAMENTO ANTI-CHAMA 0,6/1KV (1 CONDUTOR-TIPO SINTENAX) | 78012/2 | CABO DE COBRE, ISOLAMENTO ANTI-CHAMA 0,6/1KV - 2,5MM2-(1 CONDUTOR-TIPO SINTENAX) - FORNECIMENTO E INSTALACAO. | M | 2,07 | GIDUR BELO HORIZONTE/MG
78012/3 | FIOS/CABOS | 0167 | 78012 | CABO DE COBRE, ISOLAMENTO ANTI-CHAMA 0,6/1KV (1 CONDUTOR-TIPO SINTENAX) | 78012/3 | CABO DE COBRE, ISOLAMENTO ANTI-CHAMA 0,6/1KV - 4,0MM2-(1 CONDUTOR-TIPO SINTENAX) - FORNECIMENTO E INSTALACAO. | M | 3,04 | GIDUR BELO HORIZONTE/MG
78012/4 | FIOS/CABOS | 0167 | 78012 | CABO DE COBRE, ISOLAMENTO ANTI-CHAMA 0,6/1KV (1 CONDUTOR-TIPO SINTENAX) | 78012/4 | CABO DE COBRE, ISOLAMENTO ANTI-CHAMA 0,6/1KV - 6MM2-(1 CONDUTOR-TIPO SINTENAX) - FORNECIMENTO E INSTALACAO. | M | 3,68 | GIDUR BELO HORIZONTE/MG
78012/5 | FIOS/CABOS | 0167 | 78012 | CABO DE COBRE, ISOLAMENTO ANTI-CHAMA 0,6/1KV (1 CONDUTOR-TIPO SINTENAX) | 78012/5 | CABO DE COBRE, ISOLAMENTO ANTI-CHAMA 0,6/1KV - 10 MM2-(1 CONDUTOR-TIPO SINTENAX) - FORNECIMENTO E INSTALACAO. | M | 5,13 | GIDUR BELO HORIZONTE/MG
78012/6 | FIOS/CABOS | 0167 | 78012 | CABO DE COBRE, ISOLAMENTO ANTI-CHAMA 0,6/1KV (1 CONDUTOR-TIPO SINTENAX) | 78012/6 | CABO DE COBRE, ISOLAMENTO ANTI-CHAMA 0,6/1KV - 16 MM2-(1 CONDUTOR-TIPO SINTENAX) - FORNECIMENTO E INSTALACAO. | M | 7,17 | GIDUR BELO HORIZONTE/MG
78012/7 | FIOS/CABOS | 0167 | 78012 | CABO DE COBRE, ISOLAMENTO ANTI-CHAMA 0,6/1KV (1 CONDUTOR-TIPO SINTENAX) | 78012/7 | CABO DE COBRE, ISOLAMENTO ANTI-CHAMA 0,6/1KV - 25 MM2-(1 CONDUTOR-TIPO SINTENAX) - FORNECIMENTO E INSTALACAO. | M | 10,38 | GIDUR BELO HORIZONTE/MG
78012/8 | FIOS/CABOS | 0167 | 78012 | CABO DE COBRE, ISOLAMENTO ANTI-CHAMA 0,6/1KV (1 CONDUTOR-TIPO SINTENAX) | 78012/8 | CABO DE COBRE, ISOLAMENTO ANTI-CHAMA 0,6/1KV - 35 MM2-(1 CONDUTOR-TIPO SINTENAX) - FORNECIMENTO E INSTALACAO. | M | 13,99 | GIDUR BELO HORIZONTE/MG
78012/9 | FIOS/CABOS | 0167 | 78012 | CABO DE COBRE, ISOLAMENTO ANTI-CHAMA 0,6/1KV (1 CONDUTOR-TIPO SINTENAX) | 78012/9 | CABO DE COBRE, ISOLAMENTO ANTI-CHAMA 0,6/1KV - 50 MM2-(1 CONDUTOR-TIPO SINTENAX) - FORNECIMENTO E INSTALACAO. | M | 18,90 | GIDUR BELO HORIZONTE/MG
78012/10 | FIOS/CABOS | 0167 | 78012 | CABO DE COBRE, ISOLAMENTO ANTI-CHAMA 0,6/1KV (1 CONDUTOR-TIPO SINTENAX) | 78012/10 | CABO DE COBRE, ISOLAMENTO ANTI-CHAMA 0,6/1KV - 70 MM2-(1 CONDUTOR-TIPO SINTENAX) - FORNECIMENTO E INSTALACAO. | M | 25,89 | GIDUR BELO HORIZONTE/MG
78012/11 | FIOS/CABOS | 0167 | 78012 | CABO DE COBRE, ISOLAMENTO ANTI-CHAMA 0,6/1KV (1 CONDUTOR-TIPO SINTENAX) | 78012/11 | CABO DE COBRE, ISOLAMENTO ANTI-CHAMA 0,6/1KV - 95 MM2-(1 CONDUTOR-TIPO SINTENAX) - FORNECIMENTO E INSTALACAO. | M | 35,39 | GIDUR BELO HORIZONTE/MG
78012/12 | FIOS/CABOS | 0167 | 78012 | CABO DE COBRE, ISOLAMENTO ANTI-CHAMA 0,6/1KV (1 CONDUTOR-TIPO SINTENAX) | 78012/12 | CABO DE COBRE, ISOLAMENTO ANTI-CHAMA 0,6/1KV - 120 MM2-(1 CONDUTOR-TIPO SINTENAX) - FORNECIMENTO E INSTALACAO. | M | 40,95 | GIDUR BELO HORIZONTE/MG
78012/13 | FIOS/CABOS | 0167 | 78012 | CABO DE COBRE, ISOLAMENTO ANTI-CHAMA 0,6/1KV (1 CONDUTOR-TIPO SINTENAX) | 78012/13 | CABO DE COBRE, ISOLAMENTO ANTI-CHAMA 0,6/1KV - 150 MM2-(1 CONDUTOR-TIPO SINTENAX) - FORNECIMENTO E INSTALACAO. | M | 51,23 | GIDUR BELO HORIZONTE/MG
78012/14 | FIOS/CABOS | 0167 | 78012 | CABO DE COBRE, ISOLAMENTO ANTI-CHAMA 0,6/1KV (1 CONDUTOR-TIPO SINTENAX) | 78012/14 | CABO DE COBRE, ISOLAMENTO ANTI-CHAMA 0,6/1KV - 185 MM2-(1 CONDUTOR-TIPO SINTENAX) - FORNECIMENTO E INSTALACAO. | M | 62,06 | GIDUR BELO HORIZONTE/MG
78012/15 | FIOS/CABOS | 0167 | 78012 | CABO DE COBRE, ISOLAMENTO ANTI-CHAMA 0,6/1KV (1 CONDUTOR-TIPO SINTENAX) | 78012/15 | CABO DE COBRE, ISOLAMENTO ANTI-CHAMA 0,6/1KV - 240 MM2-(1 CONDUTOR-TIPO SINTENAX) - FORNECIMENTO E INSTALACAO. | M | 82,12 | GIDUR BELO HORIZONTE/MG
78012/16 | FIOS/CABOS | 0167 | 78012 | CABO DE COBRE, ISOLAMENTO ANTI-CHAMA 0,6/1KV (1 CONDUTOR-TIPO SINTENAX) | 78012/16 | CABO DE COBRE, ISOLAMENTO ANTI-CHAMA 0,6/1KV - 300 MM2-(1 CONDUTOR-TIPO SINTENAX) - FORNECIMENTO E INSTALACAO. | M | 96,90 | GIDUR BELO HORIZONTE/MG
79525/1 | CAIXAS | 0168 | 79525 | CONDULETES | 79525/1 | CAIXA DE LIGACAO TIPO CONDULETE EM ALUMINIO 1 1/4". | UN | 19,59 | GIDUR BELO HORIZONTE/MG
79523/1 | QUADROS/DISJUNTORES | 0169 | 79523 | QUADROS E CAIXAS | 79523/1 | QUADRO DE DISTRIBUICAO DE ENERGIA EM CHAPA METALICA, DE EMBUTIR, COM PORTA, PARA 60 DISJUNTORES TERMOMAGNETICOS MONOPOLARES, SEM DISPOSITIVO PARA CHAVE GERAL, COM BARRAMENTO TRIFASICO E NEUTRO, FORNECIMENTO E INSTALACAO | UN | 975,93 | GIDUR BELO HORIZONTE/MG
79521/1 | INTERRUPTOR/TOMADA | 0170 | 79521 | INSTALACAO DE PONTO DE TOMADA | 79521/1 | INSTALACAO DE PONTO DE TOMADA SIMPLES, 2M DE ELETRODUTO DE PVC 3/4", 4 M DE CABO 2,5MM2. | UN | 94,41 | GIDUR BELO HORIZONTE/MG
79521/2 | INTERRUPTOR/TOMADA | 0170 | 79521 | INSTALACAO DE PONTO DE TOMADA | 79521/2 | INSTALACAO PONTO TOMADA SIMPLES, 2M DE ELETRODUTO PVC 3/4", 4M DE CABO DE COBRE 4,0MM2. | UN | 95,97 | GIDUR BELO HORIZONTE/MG
79521/3 | INTERRUPTOR/TOMADA | 0170 | 79521 | INSTALACAO DE PONTO DE TOMADA | 79521/3 | INSTALACAO PONTO TOMADA DUPLA, 2M DE ELETRODUTO PVC 3/4", 04M DE CABO DE COBRE 2,5MM2. | UN | 103,32 | GIDUR BELO HORIZONTE/MG
79521/4 | INTERRUPTOR/TOMADA | 0170 | 79521 | INSTALACAO DE PONTO DE TOMADA | 79521/4 | INSTALACAO PONTO TOMADA DUPLA, 2M DE ELETRODUTO PVC 3/4", 04M DE CABO DE COBRE 4,0MM2. | UN | 104,88 | GIDUR BELO HORIZONTE/MG
79431/1 | PONTOS DE LUZ/TOMADAS ANTENA TV/CAMPAINHAS/INTERRUPTORES | 0177 | 79431 | INSTALCAO DE PONTOS DE LUZ | 79431/1 | INSTALACAO DE 01 PONTO DE LUZ, C/ 6M DE ELETRODUTO PVC 3/4", 12M CABO DE COBRE 2,5MM2/ISOL 750V, 01 INTERRUPTOR. | UN | 143,23 | GIDUR BELO HORIZONTE/MG
79431/2 | PONTOS DE LUZ/TOMADAS ANTENA TV/CAMPAINHAS/INTERRUPTORES | 0177 | 79431 | INSTALCAO DE PONTOS DE LUZ | 79431/2 | INSTALACAO DE CONJUNTO DE 02 PONTOS DE LUZ, C/ 15M DE ELETRODUTO PVC 3/4", 33M CABO DE COBRE 2,5MM2/ISOL 750V, 01 INTERRUPTOR. | UN | 249,96 | GIDUR BELO HORIZONTE/MG
79431/3 | PONTOS DE LUZ/TOMADAS ANTENA TV/CAMPAINHAS/INTERRUPTORES | 0177 | 79431 | INSTALCAO DE PONTOS DE LUZ | 79431/3 | INSTALACAO DE 03 PONTOS DE LUZ, C/ 18M DE ELETRODUTO PVC 3/4", 50M CABO DE COBRE 2,5MM2/ISOL 750V, 03 INTERRUPTORES. | UN | 338,03 | GIDUR BELO HORIZONTE/MG
79431/4 | PONTOS DE LUZ/TOMADAS ANTENA TV/CAMPAINHAS/INTERRUPTORES | 0177 | 79431 | INSTALCAO DE PONTOS DE LUZ | 79431/4 | INSTALACAO DE 04 PONTOS DE LUZ, C/ 21M DE ELETRODUTO PVC 3/4", 50M CABO DE COBRE 2,5MM2/ISOL 750V, 02 INTERRUPTORES. | UN | 349,93 | GIDUR BELO HORIZONTE/MG
79431/5 | PONTOS DE LUZ/TOMADAS ANTENA TV/CAMPAINHAS/INTERRUPTORES | 0177 | 79431 | INSTALCAO DE PONTOS DE LUZ | 79431/5 | INSTALACAO DE 06 PONTOS DE LUZ, C/ 27M DE ELETRODUTO PVC 3/4, 66M CABO DE COBRE 2,5MM2/ISOL 750V, 03 INTERRUPTORES. | UN | 463,18 | GIDUR BELO HORIZONTE/MG
79431/6 | PONTOS DE LUZ/TOMADAS ANTENA TV/CAMPAINHAS/INTERRUPTORES | 0177 | 79431 | INSTALCAO DE PONTOS DE LUZ | 79431/6 | INSTALACAO DE 01 PONTO DE LUZ, C/ 6M DE ELETRODUTO PVC 3/4", 12M CABO DE COBRE 2,5MM2/ISOL 750V, 01 INTERRUPTOR, E 01 TOMADA. | UN | 150,03 | GIDUR BELO HORIZONTE/MG
76930 | SERVICOS DIVERSOS | 0244 |  |  | 76930 | INSTALAÇÃO ELÉTRICA PARA 01 BLOCO DE 16 APARTAMENTOS, 04 ANDARES, 04 APT DE 02 QUATOS POR ANDAR (37 M2 CADA APT) PADRÃO POPULAR. | BLC | 34.752,21 | GIDUR BELO HORIZONTE/MG
79345 | ANTENAS COLETIVAS DE TV | 0194 |  |  | 79345 | FORNECIMENTO E INSTALACAO DE CONJUNTO DE ANTENA COLETIVA PARA UM BLOCO COM 16 APT, INCLUSIVE AMPLIFICADOR DE SINAL, DISTRIBUIDOR, E CABEAMENTO. | BLC | 2.013,57 | GIDUR BELO HORIZONTE/MG
79344 | PORTEIRO ELETRONICO/INTERFONE | 0196 |  |  | 79344 | FORNECIMENTO E INSTALAÇÃO DE CENTRAL DE INTERFONE, PARA 16 APARTAMENTOS, UM APARELHO POR APARTAMENTO, COM ACIONAMENTO AUTOMATICO PARA UMA FECHADURA. | BLC | 3.512,20 | GIDUR BELO HORIZONTE/MG
79636/1 | OXIGENIO | 0197 | 79636 | INSTALACAO DE POSTO DE CONSUMO HOSPITALAR. | 79636/1 | INSTALACAO DE UM POSTO DE CONSUMO DE OXIGENIO. SERVICO HOSPITALAR. | UN | 207,70 | GIDUR BELO HORIZONTE/MG
79636/2 | OXIGENIO | 0197 | 79636 | INSTALACAO DE POSTO DE CONSUMO HOSPITALAR. | 79636/2 | INSTALACAO DE UM POSTO DE CONSUMO DE AR COMPRIMIDO. SERVICO HOSPITALAR. | UN | 210,29 | GIDUR BELO HORIZONTE/MG
79636/3 | OXIGENIO | 0197 | 79636 | INSTALACAO DE POSTO DE CONSUMO HOSPITALAR. | 79636/3 | INSTALACAO DE UM POSTO DE CONSUMO DE VACUO. SERVICO HOSPITALAR. | UN | 284,34 | GIDUR BELO HORIZONTE/MG
79528/1 | FORNEC. E ASSENTAMENTO DE TUBOS P/INSTALACAO DOMICILIAR | 0179 | 79528 | INSTALACAO DE AGUA QUENTE | 79528/1 | INSTALACAO DE PONTO DE AGUA QUENTE, TUBO COBRE 22MM. | M | 73,37 | GIDUR BELO HORIZONTE/MG
76925 | CAIXAS D'DAGUA, DE INSPECAO E DE GORDURA | 0181 |  |  | 76925 | CAIXA D'AGUA 10.000 LITROS COM TAMPA. | UN | 3.122,69 | GIDUR BELO HORIZONTE/MG
77962/1 | CAIXAS D'DAGUA, DE INSPECAO E DE GORDURA | 0181 | 77962 | CAIXA ALVENARIA COM TAMPA CONCRETO PADRAO SUDECAP. | 77962/1 | CAIXA ALVENARIA COM TAMPA CONCRETO 25X25X25 CM, PADRAO SUDECAP . | UN | 63,60 | GIDUR BELO HORIZONTE/MG
77962/2 | CAIXAS D'DAGUA, DE INSPECAO E DE GORDURA | 0181 | 77962 | CAIXA ALVENARIA COM TAMPA CONCRETO PADRAO SUDECAP. | 77962/2 | CAIXA ALVENARIA COM TAMPA CONCRETO , 25X25X35 CM-PADRAO SUDECAP. | UN | 83,38 | GIDUR BELO HORIZONTE/MG
77962/3 | CAIXAS D'DAGUA, DE INSPECAO E DE GORDURA | 0181 | 77962 | CAIXA ALVENARIA COM TAMPA CONCRETO PADRAO SUDECAP. | 77962/3 | CAIXA ALVENARIA COM TAMPA CONCRETO , 25X25X40 CM-PADRAO SUDECAP. | UN | 88,97 | GIDUR BELO HORIZONTE/MG
77962/4 | CAIXAS D'DAGUA, DE INSPECAO E DE GORDURA | 0181 | 77962 | CAIXA ALVENARIA COM TAMPA CONCRETO PADRAO SUDECAP. | 77962/4 | CAIXA ALVENARIA COM TAMPA CONCRETO, 30X30X30 CM- PADRAO SUDECAP. | UN | 84,67 | GIDUR BELO HORIZONTE/MG
77962/5 | CAIXAS D'DAGUA, DE INSPECAO E DE GORDURA | 0181 | 77962 | CAIXA ALVENARIA COM TAMPA CONCRETO PADRAO SUDECAP. | 77962/5 | CAIXA ALVENARIA COM TAMPA CONCRETO, 30X30X40 CM- PADRAO SUDECAP. | UN | 101,90 | GIDUR BELO HORIZONTE/MG
77962/6 | CAIXAS D'DAGUA, DE INSPECAO E DE GORDURA | 0181 | 77962 | CAIXA ALVENARIA COM TAMPA CONCRETO PADRAO SUDECAP. | 77962/6 | CAIXA ALVENARIA COM TAMPA CONCRETO, 30X30X50 CM- PADRAO SUDECAP. | UN | 119,48 | GIDUR BELO HORIZONTE/MG
77962/7 | CAIXAS D'DAGUA, DE INSPECAO E DE GORDURA | 0181 | 77962 | CAIXA ALVENARIA COM TAMPA CONCRETO PADRAO SUDECAP. | 77962/7 | CAIXA ALVENARIA COM TAMPA CONCRETO, 30X30X60 CM- PADRAO SUDECAP. | UN | 136,69 | GIDUR BELO HORIZONTE/MG
77962/8 | CAIXAS D'DAGUA, DE INSPECAO E DE GORDURA | 0181 | 77962 | CAIXA ALVENARIA COM TAMPA CONCRETO PADRAO SUDECAP. | 77962/8 | CAIXA ALVENARIA COM TAMPA CONCRETO , 40X40X30-PADRAO SUDECAP. | UN | 107,53 | GIDUR BELO HORIZONTE/MG
77962/9 | CAIXAS D'DAGUA, DE INSPECAO E DE GORDURA | 0181 | 77962 | CAIXA ALVENARIA COM TAMPA CONCRETO PADRAO SUDECAP. | 77962/9 | CAIXA ALVENARIA COM TAMPA CONCRETO , 40X40X40-PADRAO SUDECAP. | UN | 127,10 | GIDUR BELO HORIZONTE/MG
77962/10 | CAIXAS D'DAGUA, DE INSPECAO E DE GORDURA | 0181 | 77962 | CAIXA ALVENARIA COM TAMPA CONCRETO PADRAO SUDECAP. | 77962/10 | CAIXA ALVENARIA COM TAMPA CONCRETO , 40X40X50-PADRAO SUDECAP. | UN | 151,16 | GIDUR BELO HORIZONTE/MG
77962/12 | CAIXAS D'DAGUA, DE INSPECAO E DE GORDURA | 0181 | 77962 | CAIXA ALVENARIA COM TAMPA CONCRETO PADRAO SUDECAP. | 77962/12 | CAIXA ALVENARIA COM TAMPA CONCRETO, 40X40X70- PADRAO SUDECAP. | UN | 195,34 | GIDUR BELO HORIZONTE/MG
77962/13 | CAIXAS D'DAGUA, DE INSPECAO E DE GORDURA | 0181 | 77962 | CAIXA ALVENARIA COM TAMPA CONCRETO PADRAO SUDECAP. | 77962/13 | CAIXA ALVENARIA COM TAMPA CONCRETO, 40X40X80- PADRAO SUDECAP. | UN | 216,97 | GIDUR BELO HORIZONTE/MG
77962/14 | CAIXAS D'DAGUA, DE INSPECAO E DE GORDURA | 0181 | 77962 | CAIXA ALVENARIA COM TAMPA CONCRETO PADRAO SUDECAP. | 77962/14 | CAIXA ALVENARIA COM TAMPA CONCRETO, 40X40X90- PADRAO SUDECAP. | UN | 238,05 | GIDUR BELO HORIZONTE/MG
77962/15 | CAIXAS D'DAGUA, DE INSPECAO E DE GORDURA | 0181 | 77962 | CAIXA ALVENARIA COM TAMPA CONCRETO PADRAO SUDECAP. | 77962/15 | CAIXA ALVENARIA COM TAMPA CONCRETO, 40X40X100- PADRAO SUDECAP. | UN | 260,60 | GIDUR BELO HORIZONTE/MG
77962/16 | CAIXAS D'DAGUA, DE INSPECAO E DE GORDURA | 0181 | 77962 | CAIXA ALVENARIA COM TAMPA CONCRETO PADRAO SUDECAP. | 77962/16 | CAIXA ALVENARIA COM TAMPA CONCRETO, 50X50X30 CM- PADRAO SUDECAP. | UN | 132,32 | GIDUR BELO HORIZONTE/MG
77962/17 | CAIXAS D'DAGUA, DE INSPECAO E DE GORDURA | 0181 | 77962 | CAIXA ALVENARIA COM TAMPA CONCRETO PADRAO SUDECAP. | 77962/17 | CAIXA ALVENARIA COM TAMPA CONCRETO, 50X50X40 CM- PADRAO SUDECAP. | UN | 158,78 | GIDUR BELO HORIZONTE/MG
77962/18 | CAIXAS D'DAGUA, DE INSPECAO E DE GORDURA | 0181 | 77962 | CAIXA ALVENARIA COM TAMPA CONCRETO PADRAO SUDECAP. | 77962/18 | CAIXA ALVENARIA COM TAMPA CONCRETO, 50X50X50 CM- PADRAO SUDECAP. | UN | 184,87 | GIDUR BELO HORIZONTE/MG
77962/19 | CAIXAS D'DAGUA, DE INSPECAO E DE GORDURA | 0181 | 77962 | CAIXA ALVENARIA COM TAMPA CONCRETO PADRAO SUDECAP. | 77962/19 | CAIXA ALVENARIA COM TAMPA CONCRETO, 50X50X60 CM- PADRAO SUDECAP. | UN | 210,97 | GIDUR BELO HORIZONTE/MG
77962/20 | CAIXAS D'DAGUA, DE INSPECAO E DE GORDURA | 0181 | 77962 | CAIXA ALVENARIA COM TAMPA CONCRETO PADRAO SUDECAP. | 77962/20 | CAIXA ALVENARIA COM TAMPA CONCRETO, 50X50X70 CM- PADRAO SUDECAP. | UN | 237,06 | GIDUR BELO HORIZONTE/MG
77962/21 | CAIXAS D'DAGUA, DE INSPECAO E DE GORDURA | 0181 | 77962 | CAIXA ALVENARIA COM TAMPA CONCRETO PADRAO SUDECAP. | 77962/21 | CAIXA ALVENARIA COM TAMPA CONCRETO, 50X50X80 CM- PADRAO SUDECAP. | UN | 263,13 | GIDUR BELO HORIZONTE/MG
77962/22 | CAIXAS D'DAGUA, DE INSPECAO E DE GORDURA | 0181 | 77962 | CAIXA ALVENARIA COM TAMPA CONCRETO PADRAO SUDECAP. | 77962/22 | CAIXA ALVENARIA COM TAMPA CONCRETO, 50X50X90 CM- PADRAO SUDECAP. | UN | 289,23 | GIDUR BELO HORIZONTE/MG
77962/23 | CAIXAS D'DAGUA, DE INSPECAO E DE GORDURA | 0181 | 77962 | CAIXA ALVENARIA COM TAMPA CONCRETO PADRAO SUDECAP. | 77962/23 | CAIXA ALVENARIA COM TAMPA CONCRETO PADRAO SUDECAP 50X50X100 CM. | UN | 317,15 | GIDUR BELO HORIZONTE/MG
77962/24 | CAIXAS D'DAGUA, DE INSPECAO E DE GORDURA | 0181 | 77962 | CAIXA ALVENARIA COM TAMPA CONCRETO PADRAO SUDECAP. | 77962/24 | CAIXA ALVENARIA COM TAMPA CONCRETO PADRAO SUDECAP 50X50X110 CM. | UN | 341,78 | GIDUR BELO HORIZONTE/MG
77962/25 | CAIXAS D'DAGUA, DE INSPECAO E DE GORDURA | 0181 | 77962 | CAIXA ALVENARIA COM TAMPA CONCRETO PADRAO SUDECAP. | 77962/25 | CAIXA ALVENARIA COM TAMPA CONCRETO PADRAO SUDECAP 60X60X30 CM. | UN | 158,98 | GIDUR BELO HORIZONTE/MG
77962/26 | CAIXAS D'DAGUA, DE INSPECAO E DE GORDURA | 0181 | 77962 | CAIXA ALVENARIA COM TAMPA CONCRETO PADRAO SUDECAP. | 77962/26 | CAIXA ALVENARIA COM TAMPA CONCRETO PADRAO SUDECAP 60X60X40 CM. | UN | 190,34 | GIDUR BELO HORIZONTE/MG
77962/27 | CAIXAS D'DAGUA, DE INSPECAO E DE GORDURA | 0181 | 77962 | CAIXA ALVENARIA COM TAMPA CONCRETO PADRAO SUDECAP. | 77962/27 | CAIXA ALVENARIA COM TAMPA CONCRETO PADRAO SUDECAP 60X60X50 CM. | UN | 220,94 | GIDUR BELO HORIZONTE/MG
77962/28 | CAIXAS D'DAGUA, DE INSPECAO E DE GORDURA | 0181 | 77962 | CAIXA ALVENARIA COM TAMPA CONCRETO PADRAO SUDECAP. | 77962/28 | CAIXA ALVENARIA COM TAMPA CONCRETO PADRAO SUDECAP 60X60X60 CM. | UN | 251,51 | GIDUR BELO HORIZONTE/MG
77962/29 | CAIXAS D'DAGUA, DE INSPECAO E DE GORDURA | 0181 | 77962 | CAIXA ALVENARIA COM TAMPA CONCRETO PADRAO SUDECAP. | 77962/29 | CAIXA ALVENARIA COM TAMPA CONCRETO PADRAO SUDECAP 60X60X70 CM. | UN | 282,11 | GIDUR BELO HORIZONTE/MG
77962/30 | CAIXAS D'DAGUA, DE INSPECAO E DE GORDURA | 0181 | 77962 | CAIXA ALVENARIA COM TAMPA CONCRETO PADRAO SUDECAP. | 77962/30 | CAIXA ALVENARIA COM TAMPA CONCRETO PADRAO SUDECAP 60X60X80 CM. | UN | 312,69 | GIDUR BELO HORIZONTE/MG
77962/31 | CAIXAS D'DAGUA, DE INSPECAO E DE GORDURA | 0181 | 77962 | CAIXA ALVENARIA COM TAMPA CONCRETO PADRAO SUDECAP. | 77962/31 | CAIXA ALVENARIA COM TAMPA CONCRETO PADRAO SUDECAP 60X60X90 CM. | UN | 343,28 | GIDUR BELO HORIZONTE/MG
77962/32 | CAIXAS D'DAGUA, DE INSPECAO E DE GORDURA | 0181 | 77962 | CAIXA ALVENARIA COM TAMPA CONCRETO PADRAO SUDECAP. | 77962/32 | CAIXA ALVENARIA COM TAMPA CONCRETO PADRAO SUDECAP 60X60X100 CM. | UN | 373,86 | GIDUR BELO HORIZONTE/MG
77962/33 | CAIXAS D'DAGUA, DE INSPECAO E DE GORDURA | 0181 | 77962 | CAIXA ALVENARIA COM TAMPA CONCRETO PADRAO SUDECAP. | 77962/33 | CAIXA ALVENARIA COM TAMPA CONCRETO PADRAO SUDECAP 60X60X110 CM. | UN | 404,45 | GIDUR BELO HORIZONTE/MG
77962/34 | CAIXAS D'DAGUA, DE INSPECAO E DE GORDURA | 0181 | 77962 | CAIXA ALVENARIA COM TAMPA CONCRETO PADRAO SUDECAP. | 77962/34 | CAIXA ALVENARIA COM TAMPA CONCRETO PADRAO SUDECAP 60X60X120 CM. | UN | 435,03 | GIDUR BELO HORIZONTE/MG
77962/35 | CAIXAS D'DAGUA, DE INSPECAO E DE GORDURA | 0181 | 77962 | CAIXA ALVENARIA COM TAMPA CONCRETO PADRAO SUDECAP. | 77962/35 | CAIXA ALVENARIA COM TAMPA CONCRETO PADRAO SUDECAP 60X60X130 CM. | UN | 465,43 | GIDUR BELO HORIZONTE/MG
77962/36 | CAIXAS D'DAGUA, DE INSPECAO E DE GORDURA | 0181 | 77962 | CAIXA ALVENARIA COM TAMPA CONCRETO PADRAO SUDECAP. | 77962/36 | CAIXA ALVENARIA COM TAMPA CONCRETO PADRAO SUDECAP 100X100X50CM. | UN | 360,44 | GIDUR BELO HORIZONTE/MG
77962/37 | CAIXAS D'DAGUA, DE INSPECAO E DE GORDURA | 0181 | 77962 | CAIXA ALVENARIA COM TAMPA CONCRETO PADRAO SUDECAP. | 77962/37 | CAIXA ALVENARIA COM TAMPA CONCRETO PADRAO SUDECAP 100X100X60CM. | UN | 428,29 | GIDUR BELO HORIZONTE/MG
77962/38 | CAIXAS D'DAGUA, DE INSPECAO E DE GORDURA | 0181 | 77962 | CAIXA ALVENARIA COM TAMPA CONCRETO PADRAO SUDECAP. | 77962/38 | CAIXA ALVENARIA COM TAMPA CONCRETO PADRAO SUDECAP 100X100X70CM. | UN | 476,93 | GIDUR BELO HORIZONTE/MG
77962/39 | CAIXAS D'DAGUA, DE INSPECAO E DE GORDURA | 0181 | 77962 | CAIXA ALVENARIA COM TAMPA CONCRETO PADRAO SUDECAP. | 77962/39 | CAIXA ALVENARIA COM TAMPA CONCRETO PADRAO SUDECAP 100X100X80CM. | UN | 525,58 | GIDUR BELO HORIZONTE/MG
77962/40 | CAIXAS D'DAGUA, DE INSPECAO E DE GORDURA | 0181 | 77962 | CAIXA ALVENARIA COM TAMPA CONCRETO PADRAO SUDECAP. | 77962/40 | CAIXA ALVENARIA COM TAMPA CONCRETO PADRAO SUDECAP 100X100X90CM. | UN | 574,22 | GIDUR BELO HORIZONTE/MG
77962/41 | CAIXAS D'DAGUA, DE INSPECAO E DE GORDURA | 0181 | 77962 | CAIXA ALVENARIA COM TAMPA CONCRETO PADRAO SUDECAP. | 77962/41 | CAIXA ALVENARIA COM TAMPA CONCRETO PADRAO SUDECAP 100X100X100CM. | UN | 632,26 | GIDUR BELO HORIZONTE/MG
77962/42 | CAIXAS D'DAGUA, DE INSPECAO E DE GORDURA | 0181 | 77962 | CAIXA ALVENARIA COM TAMPA CONCRETO PADRAO SUDECAP. | 77962/42 | CAIXA ALVENARIA COM TAMPA CONCRETO PADRAO SUDECAP 100X100X110CM. | UN | 671,85 | GIDUR BELO HORIZONTE/MG
77962/43 | CAIXAS D'DAGUA, DE INSPECAO E DE GORDURA | 0181 | 77962 | CAIXA ALVENARIA COM TAMPA CONCRETO PADRAO SUDECAP. | 77962/43 | CAIXA ALVENARIA COM TAMPA CONCRETO PADRAO SUDECAP 100X100X120CM. | UN | 720,49 | GIDUR BELO HORIZONTE/MG
77962/44 | CAIXAS D'DAGUA, DE INSPECAO E DE GORDURA | 0181 | 77962 | CAIXA ALVENARIA COM TAMPA CONCRETO PADRAO SUDECAP. | 77962/44 | CAIXA ALVENARIA COM TAMPA CONCRETO PADRAO SUDECAP 100X100X130CM. | UN | 769,13 | GIDUR BELO HORIZONTE/MG
77962/45 | CAIXAS D'DAGUA, DE INSPECAO E DE GORDURA | 0181 | 77962 | CAIXA ALVENARIA COM TAMPA CONCRETO PADRAO SUDECAP. | 77962/45 | CAIXA ALVENARIA COM TAMPA CONCRETO PADRAO SUDECAP 100X100X140CM. | UN | 817,77 | GIDUR BELO HORIZONTE/MG
79569/1 | CAIXAS D'DAGUA, DE INSPECAO E DE GORDURA | 0181 | 79569 | CAIXA SIFONADA DE ALVENARIA - TAMPA DE CONCRETO - PADRAO SUDECAP. | 79569/1 | CAIXA SIFONADA DE ALVENARIA - TIPO 1 - 60X40X60 CM - TAMPA DE CONCRETO - PADRAO SUDECAP. | UN | 223,51 | GIDUR BELO HORIZONTE/MG
79569/2 | CAIXAS D'DAGUA, DE INSPECAO E DE GORDURA | 0181 | 79569 | CAIXA SIFONADA DE ALVENARIA - TAMPA DE CONCRETO - PADRAO SUDECAP. | 79569/2 | CAIXA SIFONADA DE ALVENARIA - TIPO 1 - 60X40X80 CM - TAMPA DE CONCRETO - PADRAO SUDECAP. | UN | 293,01 | GIDUR BELO HORIZONTE/MG
79569/3 | CAIXAS D'DAGUA, DE INSPECAO E DE GORDURA | 0181 | 79569 | CAIXA SIFONADA DE ALVENARIA - TAMPA DE CONCRETO - PADRAO SUDECAP. | 79569/3 | CAIXA SIFONADA DE ALVENARIA - TIPO 1 - 80X40X60 CM - TAMPA DE CONCRETO - PADRAO SUDECAP. | UN | 268,43 | GIDUR BELO HORIZONTE/MG
79569/4 | CAIXAS D'DAGUA, DE INSPECAO E DE GORDURA | 0181 | 79569 | CAIXA SIFONADA DE ALVENARIA - TAMPA DE CONCRETO - PADRAO SUDECAP. | 79569/4 | CAIXA SIFONADA DE ALVENARIA - TIPO 1 - 80X40X80 CM - TAMPA DE CONCRETO - PADRAO SUDECAP. | UN | 320,04 | GIDUR BELO HORIZONTE/MG
79569/5 | CAIXAS D'DAGUA, DE INSPECAO E DE GORDURA | 0181 | 79569 | CAIXA SIFONADA DE ALVENARIA - TAMPA DE CONCRETO - PADRAO SUDECAP. | 79569/5 | CAIXA SIFONADA DE ALVENARIA - TIPO 1 - 100X40X60 CM - TAMPA DE CONCRETO - PADRAO SUDECAP. | UN | 296,70 | GIDUR BELO HORIZONTE/MG
79569/6 | CAIXAS D'DAGUA, DE INSPECAO E DE GORDURA | 0181 | 79569 | CAIXA SIFONADA DE ALVENARIA - TAMPA DE CONCRETO - PADRAO SUDECAP. | 79569/6 | CAIXA SIFONADA DE ALVENARIA - TIPO 1 - 100X40X80 CM - TAMPA DE CONCRETO - PADRAO SUDECAP. | UN | 385,83 | GIDUR BELO HORIZONTE/MG
79569/7 | CAIXAS D'DAGUA, DE INSPECAO E DE GORDURA | 0181 | 79569 | CAIXA SIFONADA DE ALVENARIA - TAMPA DE CONCRETO - PADRAO SUDECAP. | 79569/7 | CAIXA SIFONADA DE ALVENARIA - TIPO 2 - 250X83X60 CM - TAMPA DE CONCRETO - PADRAO COPASA. | UN | 690,97 | GIDUR BELO HORIZONTE/MG
79569/8 | CAIXAS D'DAGUA, DE INSPECAO E DE GORDURA | 0181 | 79569 | CAIXA SIFONADA DE ALVENARIA - TAMPA DE CONCRETO - PADRAO SUDECAP. | 79569/8 | CAIXA SIFONADA DE ALVENARIA - TAMPA DE CONCRETO - TIPO 2 - 250X83X80 CM - PADRAO COPASA. | UN | 832,68 | GIDUR BELO HORIZONTE/MG
79569/9 | CAIXAS D'DAGUA, DE INSPECAO E DE GORDURA | 0181 | 79569 | CAIXA SIFONADA DE ALVENARIA - TAMPA DE CONCRETO - PADRAO SUDECAP. | 79569/9 | CAIXA SIFONADA DE ALVENARIA - TAMPA DE CONCRETO - NEUTRALIZADORA - 40X75X70 CM . | UN | 200,82 | GIDUR BELO HORIZONTE/MG
79637/1 | APARELHOS SANITARIOS, LOUCAS, METAIS E OUTROS | 0183 | 79637 | BARRAS DE APOIO - ACESSIBILIDADE. | 79637/1 | FORNECIMENTO E INSTALACAO BARRA DE APOIO RETA - INOX 45 CM - PARA PORTADORES DE NECESSIDADES ESPECIAIS - ACESSIBILIDADE. | UN | 110,39 | GIDUR BELO HORIZONTE/MG
79637/2 | APARELHOS SANITARIOS, LOUCAS, METAIS E OUTROS | 0183 | 79637 | BARRAS DE APOIO - ACESSIBILIDADE. | 79637/2 | FORNECIMENTO E INSTALACAO BARRA DE APOIO RETA - INOX 60 CM - PARA PORTADORES DE NECESSIDADES ESPECIAIS - ACESSIBILIDADE. | UN | 126,83 | GIDUR BELO HORIZONTE/MG
79637/3 | APARELHOS SANITARIOS, LOUCAS, METAIS E OUTROS | 0183 | 79637 | BARRAS DE APOIO - ACESSIBILIDADE. | 79637/3 | FORNECIMENTO E INSTALACAO BARRA DE APOIO RETA - INOX 80 CM - PARA PORTADORES DE NECESSIDADES ESPECIAIS - ACESSIBILIDADE. | UN | 148,92 | GIDUR BELO HORIZONTE/MG
79637/4 | APARELHOS SANITARIOS, LOUCAS, METAIS E OUTROS | 0183 | 79637 | BARRAS DE APOIO - ACESSIBILIDADE. | 79637/4 | FORNECIMENTO E INSTALACAO BARRA DE APOIO RETA - INOX 100 CM - PARA PORTADORES DE NECESSIDADES ESPECIAIS - ACESSIBILIDADE. | UN | 150,47 | GIDUR BELO HORIZONTE/MG
79637/5 | APARELHOS SANITARIOS, LOUCAS, METAIS E OUTROS | 0183 | 79637 | BARRAS DE APOIO - ACESSIBILIDADE. | 79637/5 | FORNECIMENTO E INSTALACAO BARRA DE APOIO ANGULAR - INOX 65X45 CM - PARA PORTADORES DE NECESSIDADES ESPECIAIS - ACESSIBILIDADE. | UN | 258,85 | GIDUR BELO HORIZONTE/MG
79637/6 | APARELHOS SANITARIOS, LOUCAS, METAIS E OUTROS | 0183 | 79637 | BARRAS DE APOIO - ACESSIBILIDADE. | 79637/6 | FORNECIMENTO E INSTALACAO BARRA DE APOIO ARTICULADA - INOX 60 CM - PARA PORTADORES DE NECESSIDADES ESPECIAIS - ACESSIBILIDADE. | UN | 301,58 | GIDUR BELO HORIZONTE/MG
79637/7 | APARELHOS SANITARIOS, LOUCAS, METAIS E OUTROS | 0183 | 79637 | BARRAS DE APOIO - ACESSIBILIDADE. | 79637/7 | FORNECIMENTO E INSTALACAO SUPORTE DE APOIO PARA PIA (LAVATORIO) DE CANTO - INOX- PARA PORTADORES DE NECESSIDADES ESPECIAIS - ACESSIBILIDADE. | UN | 233,11 | GIDUR BELO HORIZONTE/MG
79637/8 | APARELHOS SANITARIOS, LOUCAS, METAIS E OUTROS | 0183 | 79637 | BARRAS DE APOIO - ACESSIBILIDADE. | 79637/8 | FORNECIMENTO E INSTALACAO SUPORTE DE APOIO DE PIA (LAVATORIO) RETANGULAR (3 LADOS) - INOX - PARA PORTADORES DE NECESSIDADES ESPECIAIS - ACESSIBILIDADE. | UN | 346,99 | GIDUR BELO HORIZONTE/MG
9132 | COLUNAS/BARRILETES E RAMAIS | 0273 |  |  | 9132 | ADEQUACAO P/INSTALACAO DE AQ/SOLAR EM CASA POPULAR 01 PAVT -SOMENTE CHUVEIRO ( NAO INCLUI O RESERVATORIO NEM OS COLETORES ) | UN | 196,31 | GIDUR BELO HORIZONTE/MG
26054/1 | COLUNAS/BARRILETES E RAMAIS | 0273 | 26054 | INSTALACAO DE AQUECIMENTO SOLAR EM PREDIO H 16APT SISTEMA DE ALIMENTACAO INDIVIDUAL | 26054/1 | INSTALACAO DE ALIMENTADORES DE AGUA FRIA P/COLETOR SOLAR PARA SISTEMA INDIVIDUAL DE PREDIO DE 16 APT | UN | 816,12 | GIDUR BELO HORIZONTE/MG
26054/2 | COLUNAS/BARRILETES E RAMAIS | 0273 | 26054 | INSTALACAO DE AQUECIMENTO SOLAR EM PREDIO H 16APT SISTEMA DE ALIMENTACAO INDIVIDUAL | 26054/2 | INSTALACAO DE PRUMADAS DE AGUA QUENTE INDIVIDUAIS P/ PREDIO H 16 APT - SOMENTE CHUVEIRO. | UN | 4.689,38 | GIDUR BELO HORIZONTE/MG
77003 | COLUNAS/BARRILETES E RAMAIS | 0273 |  |  | 77003 | INSTALAÇÃO HIDRO SANITÁRIA PARA UM BLOCO DE 16 APARTAMENTOS, 04 ANDARES, 04 APT DE 02 QUARTOS POR ANDAR (37 M2 CADA APT), PADRÃO POPULAR. NÃO INCLUI CAIXA DAGUA . | BLC | 24.415,22 | GIDUR BELO HORIZONTE/MG
77072 | COLUNAS/BARRILETES E RAMAIS | 0273 |  |  | 77072 | INSTALÇÃO HIDRÁULICA- ACRESCIMO PARA INSTALAÇÃO COM MEDIÇÃO E DISTRIBUIÇÃO INDIVIDUALIZADA PARA UM BLOCO DE 16 APARTAMENTOS. (CONSIDRANDO RAMAIS, CAIXAS DÁGUA E PRUMADAS). | BLC | 14.659,38 | GIDUR BELO HORIZONTE/MG
84674 | SERVICOS DIVERSOS | 0297 |  |  | 84674 | COLOCACAO DE MATERIAL FILTRANTE COMPREENDE TODOS OS SERVICOS NECESSARIOS A COLOCACAO DE MATERIAIS FILTRANTES (CASCALHO, AREIA, ANTRACITO) . | M3 | 207,85 | GIDUR BELO HORIZONTE/MG
77757 | CORTE/ESCAVACAO EM JAZIDAS OU CAMPO ABERTO | 0018 |  |  | 77757 | ESCAVACAO MECANICA, INCLUSIVE TRANSPORTE ATE 50 M, EM MATERIAL DE 2ª CATEGORIA. | M3 | 5,16 | GIDUR BELO HORIZONTE/MG
77760 | CORTE/ESCAVACAO EM JAZIDAS OU CAMPO ABERTO | 0018 |  |  | 77760 | ESCAVACAO E CARGA MECANIZADA EM MATERIAL DE 2ª CATEGORIA. | M3 | 6,20 | GIDUR BELO HORIZONTE/MG
77761/1 | CORTE/ESCAVACAO EM JAZIDAS OU CAMPO ABERTO | 0018 | 77761 | ESCAVACAO E CARGA EM MATERIA DE 3ª CATEGORIA | 77761/1 | ESCAVACAO E CARGA EM MATERIA DE 3ª CATEGORIA COM UTILIZACAO DE EXPLOSIVOS | M3 | 35,85 | GIDUR BELO HORIZONTE/MG
77761/2 | CORTE/ESCAVACAO EM JAZIDAS OU CAMPO ABERTO | 0018 | 77761 | ESCAVACAO E CARGA EM MATERIA DE 3ª CATEGORIA | 77761/2 | ESCAVACAO E CARGA EM MATERIA DE 3ª CATEGORIA, COM UTILIZACAO DE EQUIPAMENTO A AR COMPRIMIDO. | M3 | 76,72 | GIDUR BELO HORIZONTE/MG
78463 | CORTE/ESCAVACAO EM JAZIDAS OU CAMPO ABERTO | 0018 |  |  | 78463 | ESCAVACAO/CARGA ROCHA BRANDA, A FRIO. | M3 | 134,64 | GIDUR BELO HORIZONTE/MG
79857/1 | CORTE/ESCAVACAO EM JAZIDAS OU CAMPO ABERTO | 0018 | 79857 | ESCAVACAO EM SOLO MOLE | 79857/1 | ESCAVACAO MECANICA EM SOLO MOLE COM DESCARGA DIRETA SOBRE CAMINHAO. | M3 | 5,84 | GIDUR BELO HORIZONTE/MG
79886/1 | ESCAVACAO DE VALAS | 0019 | 79886 | ESCAVACAO E CARG DE VALA EM MATERIAL DE 3ª CATEGORIA | 79886/1 | ESCAVACAO E CARG DE VALA EM MATERIAL DE 3ª CATEGORIA, COM UTILIZACAO DE EXPLOSIVO. | M3 | 86,92 | GIDUR BELO HORIZONTE/MG
77802/1 | ATERRO COM OU S/COMPACTACAO | 0020 | 77802 | ATERRO COMPACTADO | 77802/1 | ATERRO COMPACTADO COM ROLO VIBRATORIO | M3 | 3,28 | GIDUR BELO HORIZONTE/MG
77802/2 | ATERRO COM OU S/COMPACTACAO | 0020 | 77802 | ATERRO COMPACTADO | 77802/2 | ATERRO COMPACTADO COM PLACA VIBRATORIA | M3 | 15,13 | GIDUR BELO HORIZONTE/MG
77802/3 | ATERRO COM OU S/COMPACTACAO | 0020 | 77802 | ATERRO COMPACTADO | 77802/3 | ATERRO COMPACTADO MANUAL, COM SOQUETE. | M3 | 28,95 | GIDUR BELO HORIZONTE/MG
77786/1 | CARGA, DESCARGA E/OU TRANSPORTE DE MATERIAIS | 0022 | 77786 | TRANSPORTE DE MATERIAL DE QUALQUER NATUREZA. | 77786/1 | TRANSPORTE DE MATERIAL DE QUALQUER NATUREZA, DMT <= 1KM. | M3 | 3,07 | GIDUR BELO HORIZONTE/MG
77786/2 | CARGA, DESCARGA E/OU TRANSPORTE DE MATERIAIS | 0022 | 77786 | TRANSPORTE DE MATERIAL DE QUALQUER NATUREZA. | 77786/2 | TRANSPORTE DE MATERIAL DE QUALQUER NATUREZA, 1KM < DMT <= 2KM. | M3 | 5,92 | GIDUR BELO HORIZONTE/MG
77786/4 | CARGA, DESCARGA E/OU TRANSPORTE DE MATERIAIS | 0022 | 77786 | TRANSPORTE DE MATERIAL DE QUALQUER NATUREZA. | 77786/4 | TRANSPORTE DE MATERIAL DE QUALQUER NATUREZA, 2KM < DMT <= 5KM. | M3XKM | 2,71 | GIDUR BELO HORIZONTE/MG
77786/5 | CARGA, DESCARGA E/OU TRANSPORTE DE MATERIAIS | 0022 | 77786 | TRANSPORTE DE MATERIAL DE QUALQUER NATUREZA. | 77786/5 | TRANSPORTE DE MATERIAL DE QUALQUER NATUREZA, DMT > 5KM. | M3XKM | 1,60 | GIDUR BELO HORIZONTE/MG
77803/1 | COMPACTACAO OU APILOAMENTO | 0283 | 77803 | REGULARIZACAO E COMPACTACAO DE TERRENO | 77803/1 | REGULARIZACAO E COMPACTACAO DE TERRENO COM PLACA VIBRATORIA. | M2 | 3,12 | GIDUR BELO HORIZONTE/MG
77803/2 | COMPACTACAO OU APILOAMENTO | 0283 | 77803 | REGULARIZACAO E COMPACTACAO DE TERRENO | 77803/2 | REGULARIZACAO E COMPACTACAO DE TERRENO COM ROLO VIBRATORIO | M2 | 1,70 | GIDUR BELO HORIZONTE/MG
85771 | ALVENARIA DE BLOCOS DE CONCRETO | 0065 |  |  | 85771 | VERGA, CONTRAVERGA, OU CINTA EM CONCRETO ARMADO FCK = 20MPA, PREPARO MECANICO. | M3 | 809,43 | GIDUR BELO HORIZONTE/MG
79836/1 | DIVISORIAS/MARMORE/GRANITO/MARMORITE/CONCRETO/MAD.AGLOM. | 0070 | 79836 | PAREDES DE GESSO ACARTONADO (DRY WALL) | 79836/1 | PAREDE DE GESSO ACARTONADO SIMPLES, INTERNA, ESPESSURA FINAL 100 MM. (DRY WALL) | M2 | 60,77 | GIDUR BELO HORIZONTE/MG
79836/2 | DIVISORIAS/MARMORE/GRANITO/MARMORITE/CONCRETO/MAD.AGLOM. | 0070 | 79836 | PAREDES DE GESSO ACARTONADO (DRY WALL) | 79836/2 | PAREDE DE GESSO ACARTONADO SIMPLES, INTERNA, ESPESSURA FINAL 80 MM. (DRY WALL) | M2 | 59,00 | GIDUR BELO HORIZONTE/MG
79836/3 | DIVISORIAS/MARMORE/GRANITO/MARMORITE/CONCRETO/MAD.AGLOM. | 0070 | 79836 | PAREDES DE GESSO ACARTONADO (DRY WALL) | 79836/3 | PAREDE DE GESSO ACARTONADO SIMPLES, INTERNA, ESPESSURA FINAL 120 MM. (DRY WALL) | M2 | 61,43 | GIDUR BELO HORIZONTE/MG
79836/4 | DIVISORIAS/MARMORE/GRANITO/MARMORITE/CONCRETO/MAD.AGLOM. | 0070 | 79836 | PAREDES DE GESSO ACARTONADO (DRY WALL) | 79836/4 | PAREDE DE GESSO ACARTONADO DUPLA, INTERNA, ESPESSURA FINAL 125 MM. (DRY WALL) | M2 | 97,81 | GIDUR BELO HORIZONTE/MG
79836/5 | DIVISORIAS/MARMORE/GRANITO/MARMORITE/CONCRETO/MAD.AGLOM. | 0070 | 79836 | PAREDES DE GESSO ACARTONADO (DRY WALL) | 79836/5 | PAREDE DE GESSO ACARTONADO ESPECIAL (OU DUPLA), INTERNA, COM DUAS LINHAS DE MONTANTES, ESPESSURA FINAL ACIMA DE 120 MM. (DRY WALL) | M2 | 74,83 | GIDUR BELO HORIZONTE/MG
79836/6 | DIVISORIAS/MARMORE/GRANITO/MARMORITE/CONCRETO/MAD.AGLOM. | 0070 | 79836 | PAREDES DE GESSO ACARTONADO (DRY WALL) | 79836/6 | PAREDE DE GESSO ACARTONADO SIMPLES, INTERNA, PARA LOCAL UMIDO (APENAS UM LADO COM PLACA RU), ESPESSURA FINAL 100 MM. (DRY WALL) | M2 | 72,56 | GIDUR BELO HORIZONTE/MG
79836/7 | DIVISORIAS/MARMORE/GRANITO/MARMORITE/CONCRETO/MAD.AGLOM. | 0070 | 79836 | PAREDES DE GESSO ACARTONADO (DRY WALL) | 79836/7 | PAREDE DE GESSO ACARTONADO SIMPLES, INTERNA, PARA LOCAL UMIDO (DPIS LADOS COM PLACA RU), ESPESSURA FINAL 100 MM. (DRY WALL) | M2 | 79,31 | GIDUR BELO HORIZONTE/MG
79836/8 | DIVISORIAS/MARMORE/GRANITO/MARMORITE/CONCRETO/MAD.AGLOM. | 0070 | 79836 | PAREDES DE GESSO ACARTONADO (DRY WALL) | 79836/8 | REVESTIMENTO DE PAREDE INTERNA COM GESSO ACARTONADO SIMPLES, COLADO DIRETAMENTE NA ALVENARIA. (DRY WALL) | M2 | 30,53 | GIDUR BELO HORIZONTE/MG
79782/1 | RECOMPOSICAO DE PAVIMENTACAO | 0054 | 79782 | ALTEAMENTO / REBAIXAMENTO DE PV. | 79782/1 | REBAIXAMENTO DE TAMPAO DE PV EM ATE 20CM. | UN | 69,91 | GIDUR BELO HORIZONTE/MG
79782/2 | RECOMPOSICAO DE PAVIMENTACAO | 0054 | 79782 | ALTEAMENTO / REBAIXAMENTO DE PV. | 79782/2 | ALTEAMENTO DE TAMPAO DE PV EM ATE 20 CM. | UN | 152,23 | GIDUR BELO HORIZONTE/MG
78466 | EXECUCAO DE SUB-LEITO, LEITO, SUB-BASE, BASE ETC | 0056 |  |  | 78466 | BASE EM SOLOCIMENTO, COMPACTADA | M3 | 148,09 | GIDUR BELO HORIZONTE/MG
79789/1 | EXECUCAO DE SUB-LEITO, LEITO, SUB-BASE, BASE ETC | 0056 | 79789 | REGULARIZACAO E COMPACTACAO DO SUBLEITO | 79789/1 | REGULARIZACAO E COMPACTACAO DO SUBLEITO. | M2 | 1,78 | GIDUR BELO HORIZONTE/MG
79790/1 | EXECUCAO DE SUB-LEITO, LEITO, SUB-BASE, BASE ETC | 0056 | 79790 | REFORCO DO SUBLEITO | 79790/1 | REFORCO DO SUBLEITO COMPACTADO - PROCTOR INTERMEDIARIO - EXCLUSIVE ESCAVACAO E CARGA. | M3 | 10,45 | GIDUR BELO HORIZONTE/MG
79792/1 | EXECUCAO DE SUB-LEITO, LEITO, SUB-BASE, BASE ETC | 0056 | 79792 | SUB-BASE ESTABILIZADA GRANULOMETRICAMENTE - COMPACTADO PROCTOR INTERMEDIARIO - | 79792/1 | SUB-BASE ESTABILIZADA GRANULOMETRICAMENTE - COMPACTADO PROCTOR INTERMEDIARIO - COM CANGA DE MINERIO DE FERRO | M3 | 38,62 | GIDUR BELO HORIZONTE/MG
79792/2 | EXECUCAO DE SUB-LEITO, LEITO, SUB-BASE, BASE ETC | 0056 | 79792 | SUB-BASE ESTABILIZADA GRANULOMETRICAMENTE - COMPACTADO PROCTOR INTERMEDIARIO - | 79792/2 | SUB-BASE ESTABILIZADA GRANULOMETRICAMENTE - COMPACTADO PROCTOR INTERMEDIARIO - COM BRITA BICA CORRIDA. | M3 | 65,36 | GIDUR BELO HORIZONTE/MG
79792/3 | EXECUCAO DE SUB-LEITO, LEITO, SUB-BASE, BASE ETC | 0056 | 79792 | SUB-BASE ESTABILIZADA GRANULOMETRICAMENTE - COMPACTADO PROCTOR INTERMEDIARIO - | 79792/3 | SUB-BASE ESTABILIZADA GRANULOMETRICAMENTE - COMPACTADO PROCTOR INTERMEDIARIO - COM FUNDO DE PEDREIRA. | M3 | 65,36 | GIDUR BELO HORIZONTE/MG
79793/1 | EXECUCAO DE SUB-LEITO, LEITO, SUB-BASE, BASE ETC | 0056 | 79793 | SUB-BASE ESTABILIZADA GRANULOMETRICAMENTE COMPACTADO PROCTOR MODIFICADO | 79793/1 | SUB-BASE ESTABILIZADA GRANULOMETRICAMENTE COMPACTADO - PROCTOR MODIFICADO - COM CANGA DE MINERIO DE FERRO. | M3 | 41,93 | GIDUR BELO HORIZONTE/MG
79793/2 | EXECUCAO DE SUB-LEITO, LEITO, SUB-BASE, BASE ETC | 0056 | 79793 | SUB-BASE ESTABILIZADA GRANULOMETRICAMENTE COMPACTADO PROCTOR MODIFICADO | 79793/2 | SUB-BASE ESTABILIZADA GRANULOMETRICAMENTE COMPACTADO COM PROCTOR MODIFICADO - COM BICA CORRIDA. | M3 | 70,97 | GIDUR BELO HORIZONTE/MG
79793/3 | EXECUCAO DE SUB-LEITO, LEITO, SUB-BASE, BASE ETC | 0056 | 79793 | SUB-BASE ESTABILIZADA GRANULOMETRICAMENTE COMPACTADO PROCTOR MODIFICADO | 79793/3 | SUB-BASE ESTABILIZADA GRANULOMETRICAMENTE COMPACTADO COM PROCTOR MODIFICADO - COM FUNDO DE PEDREIRA. | M3 | 70,97 | GIDUR BELO HORIZONTE/MG
79794/1 | EXECUCAO DE SUB-LEITO, LEITO, SUB-BASE, BASE ETC | 0056 | 79794 | BASE ESTABILIZADA GRANULOMETRICAMENTE COMPACTADO COM PROCTOR INTERMEDIARIO | 79794/1 | BASE ESTABILIZADA GRANULOMETRICAMENTE COMPACTADO COM PROCTOR INTERMEDIARIO - COM CANGA DE MINERIO DE FERRO. | M3 | 41,38 | GIDUR BELO HORIZONTE/MG
79794/2 | EXECUCAO DE SUB-LEITO, LEITO, SUB-BASE, BASE ETC | 0056 | 79794 | BASE ESTABILIZADA GRANULOMETRICAMENTE COMPACTADO COM PROCTOR INTERMEDIARIO | 79794/2 | BASE ESTABILIZADA GRANULOMETRICAMENTE COMPACTADO COM PROCTOR INTERMEDIARIO - COM BRITA BICA CORRIDA. | M3 | 69,00 | GIDUR BELO HORIZONTE/MG
79794/3 | EXECUCAO DE SUB-LEITO, LEITO, SUB-BASE, BASE ETC | 0056 | 79794 | BASE ESTABILIZADA GRANULOMETRICAMENTE COMPACTADO COM PROCTOR INTERMEDIARIO | 79794/3 | BASE ESTABILIZADA GRANULOMETRICAMENTE COMPACTADO COM PROCTOR INTERMEDIARIO - COM MATERIAL RECICLADO DA SLU. | M3 | 14,54 | GIDUR BELO HORIZONTE/MG
79795/1 | EXECUCAO DE SUB-LEITO, LEITO, SUB-BASE, BASE ETC | 0056 | 79795 | BASE ESTABILIZADA GRANULOMETRICAMENTE COMPACTADO COM PROCTOR MODIFICADO | 79795/1 | BASE ESTABILIZADA GRANULOMETRICAMENTE COMPACTADO COM PROCTOR MODIFICADO - COM CANGA DE MINERIO DE FERRO. | M3 | 46,25 | GIDUR BELO HORIZONTE/MG
79795/2 | EXECUCAO DE SUB-LEITO, LEITO, SUB-BASE, BASE ETC | 0056 | 79795 | BASE ESTABILIZADA GRANULOMETRICAMENTE COMPACTADO COM PROCTOR MODIFICADO | 79795/2 | BASE ESTABILIZADA GRANULOMETRICAMENTE COMPACTADO COM PROCTOR MODIFICADO - COM BRITA BICA CORRIDA. | M3 | 71,18 | GIDUR BELO HORIZONTE/MG
79796/1 | EXECUCAO DE SUB-LEITO, LEITO, SUB-BASE, BASE ETC | 0056 | 79796 | BASE ESTABILIZADA GRANULOMETRICAMENTE COM MISTURA EM PESO - COM PROCTOR INTERMEDIARIO | 79796/1 | BASE ESTABILIZADA GRANULOMETRICAMENTE COM MISTURA EM PESO - COM PROCTOR INTERMEDIARIO - 50% SOLO LOCAL, 50% CANGA DE MINERIO DE FERRO. | M3 | 30,98 | GIDUR BELO HORIZONTE/MG
79796/2 | EXECUCAO DE SUB-LEITO, LEITO, SUB-BASE, BASE ETC | 0056 | 79796 | BASE ESTABILIZADA GRANULOMETRICAMENTE COM MISTURA EM PESO - COM PROCTOR INTERMEDIARIO | 79796/2 | BASE ESTABILIZADA GRANULOMETRICAMENTE COM MISTURA EM PESO - COM PROCTOR INTERMEDIARIO - 40% SOLO LOCAL, 60% CANGA DE MINERIO DE FERRO. | M3 | 33,68 | GIDUR BELO HORIZONTE/MG
77913/1 | EXECUCAO DE PAVIMENTACOES DIVERSAS | 0057 | 77913 | PAVIMENTACAO DE VIAS URBANAS EM CBUQ | 77913/1 | PAVIMENTACAO DE VIAS URBANAS EM CBUQ, E=3CM.INCLUI REG. DO SUBLEITO, SUB-BASE =10CM, BASE=10CM, IMPRIMACAO. | M2 | 29,63 | GIDUR BELO HORIZONTE/MG
77913/2 | EXECUCAO DE PAVIMENTACOES DIVERSAS | 0057 | 77913 | PAVIMENTACAO DE VIAS URBANAS EM CBUQ | 77913/2 | PAVIMENTACAO DE VIAS URBANAS EM CBUQ, E=3,5CM.INCLUI REG. DO SUBLEITO, SUB-BASE =10CM, BASE=10CM, IMPRIMACAO. | M2 | 31,58 | GIDUR BELO HORIZONTE/MG
77913/3 | EXECUCAO DE PAVIMENTACOES DIVERSAS | 0057 | 77913 | PAVIMENTACAO DE VIAS URBANAS EM CBUQ | 77913/3 | PAVIMENTACAO DE VIAS URBANAS EM CBUQ, E=4,0CM.INCLUI REG. DO SUBLEITO, SUB-BASE =10CM, BASE=10CM, IMPRIMACAO. | M2 | 33,52 | GIDUR BELO HORIZONTE/MG
77913/4 | EXECUCAO DE PAVIMENTACOES DIVERSAS | 0057 | 77913 | PAVIMENTACAO DE VIAS URBANAS EM CBUQ | 77913/4 | PAVIMENTACAO DE VIAS URBANAS EM CBUQ, CAP 50/70, E=5,0CM.INCLUI REG. DO SUBLEITO, SUB-BASE =10CM, BASE=10CM, IMPRIMACAO. | M2 | 37,41 | GIDUR BELO HORIZONTE/MG
84541/1 | EXECUCAO DE PAVIMENTACOES DIVERSAS | 0057 | 84541 | PAVIMENTACAO EM PISO INTERTRAVADO | 84541/1 | PAVIMENTACAO EM PISO INTERTRAVADO - 6 CM DE ESPESSURA - 35MPA - COR NATURAL (TIPO PAVI-S OU UNISTEIN), SOBRE COXIM DE AREIA 5CM. | M2 | 49,07 | GIDUR BELO HORIZONTE/MG
84541/2 | EXECUCAO DE PAVIMENTACOES DIVERSAS | 0057 | 84541 | PAVIMENTACAO EM PISO INTERTRAVADO | 84541/2 | PAVIMENTACAO EM PISO INTERTRAVADO - 6 CM DE ESPESSURA - 35MPA - COLORIDO (TIPO PAVI-S OU UNISTEIN), SOBRE COXIM DE AREIA 5CM. | M2 | 58,89 | GIDUR BELO HORIZONTE/MG
88754 | EXECUCAO DE PAVIMENTACOES DIVERSAS | 0057 |  |  | 88754 | REVESTIMENTO EM ALVENARIA POLIÉDRICA, COM COLCHÃO DE AREIA 10CM. | M2 | 24,70 | GIDUR BELO HORIZONTE/MG
9131 | FABRICACAO/EXECUCAO DE CBUQ/PRE-MISTURADOS | 0287 |  |  | 9131 | APLICACAO DE ASFALTO PMF C/ CAPA SELANTE | M3 | 306,92 | GIDUR BELO HORIZONTE/MG
77059 | PISO CIMENTADO | 0111 |  |  | 77059 | PISO CIMENTADO LISO DESEMPENADO ESP. DE 1,5CM EXECUTADO COM ARGAMASSA DE CIMENTO E AREIA LAVADA TRACO 1:4 | M2 | 25,45 | GIDUR BELO HORIZONTE/MG
79756/1 | PISO EM LAJOTA | 0114 | 79756 | FORNECIMENTO E ASSENTAMENTO DE PISO TATIL - LADRILHO HIDRAULICO, | 79756/1 | FORNECIMENTO E ASSENTAMENTO DE PISO TATIL - LADRILHO HIDRAULICO - DIRECIONAL - COLORIDO - 20X20 CM. - ACESSIBILIDADE. | M2 | 56,17 | GIDUR BELO HORIZONTE/MG
79756/2 | PISO EM LAJOTA | 0114 | 79756 | FORNECIMENTO E ASSENTAMENTO DE PISO TATIL - LADRILHO HIDRAULICO, | 79756/2 | FORNECIMENTO E ASSENTAMENTO DE PISO TATIL - LADRILHO HIDRAULICO - DIRECIONAL - SEM COR - 20X20 CM. - ACESSIBILIDADE. | M2 | 49,44 | GIDUR BELO HORIZONTE/MG
79756/3 | PISO EM LAJOTA | 0114 | 79756 | FORNECIMENTO E ASSENTAMENTO DE PISO TATIL - LADRILHO HIDRAULICO, | 79756/3 | FORNECIMENTO E ASSENTAMENTO DE PISO TATIL - LADRILHO HIDRAULICO - ALERTA - COLORIDO - 20X20 CM. - ACESSIBILIDADE. | M2 | 56,17 | GIDUR BELO HORIZONTE/MG
79756/4 | PISO EM LAJOTA | 0114 | 79756 | FORNECIMENTO E ASSENTAMENTO DE PISO TATIL - LADRILHO HIDRAULICO, | 79756/4 | FORNECIMENTO E ASSENTAMENTO DE PISO TATIL - LADRILHO HIDRAULICO - ALERTA - SEM COR - 20X20 CM. - ACESSIBILIDADE. | M2 | 49,44 | GIDUR BELO HORIZONTE/MG
79756/5 | PISO EM LAJOTA | 0114 | 79756 | FORNECIMENTO E ASSENTAMENTO DE PISO TATIL - LADRILHO HIDRAULICO, | 79756/5 | FORNECIMENTO E ASSENTAMENTO DE PISO TATIL - LADRILHO HIDRAULICO - DIRECIONAL - COLORIDO - 25X25 CM. - ACESSIBILIDADE. | M2 | 56,17 | GIDUR BELO HORIZONTE/MG
79756/6 | PISO EM LAJOTA | 0114 | 79756 | FORNECIMENTO E ASSENTAMENTO DE PISO TATIL - LADRILHO HIDRAULICO, | 79756/6 | FORNECIMENTO E ASSENTAMENTO DE PISO TATIL - LADRILHO HIDRAULICO - DIRECIONAL - SEM COR - 25X25 CM. - ACESSIBILIDADE. | M2 | 49,44 | GIDUR BELO HORIZONTE/MG
79756/7 | PISO EM LAJOTA | 0114 | 79756 | FORNECIMENTO E ASSENTAMENTO DE PISO TATIL - LADRILHO HIDRAULICO, | 79756/7 | FORNECIMENTO E ASSENTAMENTO DE PISO TATIL - LADRILHO HIDRAULICO - ALERTA - COLORIDO - 25X25 CM. - ACESSIBILIDADE. | M2 | 56,17 | GIDUR BELO HORIZONTE/MG
79756/8 | PISO EM LAJOTA | 0114 | 79756 | FORNECIMENTO E ASSENTAMENTO DE PISO TATIL - LADRILHO HIDRAULICO, | 79756/8 | FORNECIMENTO E ASSENTAMENTO DE PISO TATIL - LADRILHO HIDRAULICO - ALERTA - SEM COR - 25X25 CM. - ACESSIBILIDADE. | M2 | 49,44 | GIDUR BELO HORIZONTE/MG
79757/1 | PISO VINILICO/BORRACHA | 0116 | 79757 | FORNECIMENTO E ASSENTAMENTO DE PISO TATIL - EMBORRACHADO - ACESSIBILIDADE. | 79757/1 | FORNECIMENTO E ASSENTAMENTO DE PISO TATIL - EMBORRACHADO - ALERTA - COLORIDO - 25X25 CM. - ACESSIBILIDADE. | M2 | 166,03 | GIDUR BELO HORIZONTE/MG
79757/2 | PISO VINILICO/BORRACHA | 0116 | 79757 | FORNECIMENTO E ASSENTAMENTO DE PISO TATIL - EMBORRACHADO - ACESSIBILIDADE. | 79757/2 | FORNECIMENTO E ASSENTAMENTO DE PISO TATIL - EMBORRACHADO - ALERTA - PRETO - 25X25 CM. - ACESSIBILIDADE. | M2 | 119,47 | GIDUR BELO HORIZONTE/MG
79757/3 | PISO VINILICO/BORRACHA | 0116 | 79757 | FORNECIMENTO E ASSENTAMENTO DE PISO TATIL - EMBORRACHADO - ACESSIBILIDADE. | 79757/3 | FORNECIMENTO E ASSENTAMENTO DE PISO TATIL - EMBORRACHADO - DIRECIONAL - COLORIDO - 25X25 CM. - ACESSIBILIDADE. | M2 | 166,03 | GIDUR BELO HORIZONTE/MG
79757/4 | PISO VINILICO/BORRACHA | 0116 | 79757 | FORNECIMENTO E ASSENTAMENTO DE PISO TATIL - EMBORRACHADO - ACESSIBILIDADE. | 79757/4 | FORNECIMENTO E ASSENTAMENTO DE PISO TATIL - EMBORRACHADO - DIRECIONAL - PRETO - 25X25 CM. - ACESSIBILIDADE. | M2 | 119,47 | GIDUR BELO HORIZONTE/MG
78412/1 | REGULARIZACAO DE CONTRA-PISOS E OUTRAS SUPERFICIES | 0264 | 78412 | LAJE DE TRANSICAO | 78412/1 | LAJE DE TRANSICAO E=6,0CM, SEM JUNTA FCK=>10MPA(MANUAL). | M2 | 20,48 | GIDUR BELO HORIZONTE/MG
78412/3 | REGULARIZACAO DE CONTRA-PISOS E OUTRAS SUPERFICIES | 0264 | 78412 | LAJE DE TRANSICAO | 78412/3 | LAJE DE TRANSICAO E=10,0CM, SEM JUNTA, FCK>=10MPA (MANUAL). | M2 | 30,81 | GIDUR BELO HORIZONTE/MG
78412/4 | REGULARIZACAO DE CONTRA-PISOS E OUTRAS SUPERFICIES | 0264 | 78412 | LAJE DE TRANSICAO | 78412/4 | LAJE DE TRANSICAO E=6,0CM, COM JUNTA DE MADEIRA 2X2 M. | M2 | 24,98 | GIDUR BELO HORIZONTE/MG
78412/5 | REGULARIZACAO DE CONTRA-PISOS E OUTRAS SUPERFICIES | 0264 | 78412 | LAJE DE TRANSICAO | 78412/5 | LAJE DE TRANSICAO E=80CM, COM JUNTA DE MADEIRA 2X2 M. | M2 | 30,73 | GIDUR BELO HORIZONTE/MG
78412/6 | REGULARIZACAO DE CONTRA-PISOS E OUTRAS SUPERFICIES | 0264 | 78412 | LAJE DE TRANSICAO | 78412/6 | LAJE DE TRANSICAO E=10,0CM, COM JUNTA DE MADEIRA 2X2 M. | M2 | 36,48 | GIDUR BELO HORIZONTE/MG
78465 | ABERTURA DE POCO ¦ CISTERNA OU CACIMBA ¦ | 0215 |  |  | 78465 | POCO SECO-(0,9X0,9)M H=2,0M . | UN | 3.242,29 | GIDUR BELO HORIZONTE/MG
85138 | OUTROS | 0318 |  |  | 85138 | DEMOLICAO MANUAL DE CONSTRUCOES DE ALVENARIA, INCLUSIVE AFASTAMENTO HORIZONTAL MANUAL, E CARGA MECANICA SOBRE CAMINHAO. | M2 | 105,04 | GIDUR BELO HORIZONTE/MG
566 | COMPOSICAO SERVICO MIGRACAO | 0321 |  |  | 566 | DEMOLICAO DE CONCRETO SIMPLES | M3 | 142,84 | GIDUR BELO HORIZONTE/MG
568 | COMPOSICAO SERVICO MIGRACAO | 0321 |  |  | 568 | LIMPEZA DE TERRENO | M2 | 0,70 | GIDUR BELO HORIZONTE/MG
572 | COMPOSICAO SERVICO MIGRACAO | 0321 |  |  | 572 | ESCAVACAO MANUAL EM SOLO, PROFUND. MAIOR QUE 1,50M ATE 4,00M | M3 | 30,89 | GIDUR BELO HORIZONTE/MG
573 | COMPOSICAO SERVICO MIGRACAO | 0321 |  |  | 573 | ESCAVACAO MECANICA EM SOLO, COM TRATOR | M3 | 2,88 | GIDUR BELO HORIZONTE/MG
575 | COMPOSICAO SERVICO MIGRACAO | 0321 |  |  | 575 | ESCAVACAO MECANICA EM SOLO, COM PA MECANICA OU ESCAVADEIRA | M3 | 1,47 | GIDUR BELO HORIZONTE/MG
630 | COMPOSICAO SERVICO MIGRACAO | 0321 |  |  | 630 | ESCAVACAO MANUAL DE VALAS(SOLO SECO)-PROFUND. MAIOR QUE 4,50M ATE 6,00M | M3 | 67,57 | GIDUR BELO HORIZONTE/MG
635 | COMPOSICAO SERVICO MIGRACAO | 0321 |  |  | 635 | ESCAVACAO MANUAL DE VALAS(SOLO COM AGUA)-PROFUND. MAIOR QUE 1,50M ATE 3,00M | M3 | 48,26 | GIDUR BELO HORIZONTE/MG
638 | COMPOSICAO SERVICO MIGRACAO | 0321 |  |  | 638 | ESCAVACAO MANUAL DE VALAS(SOLO COM AGUA)-PROFUND. MAIOR QUE 3,00M ATE 4,50M | M3 | 66,60 | GIDUR BELO HORIZONTE/MG
640 | COMPOSICAO SERVICO MIGRACAO | 0321 |  |  | 640 | ESCAVACAO MANUAL DE SOLOS(SOLO COM AGUA)-PROFUND. MAIOR QUE 4,50M ATE 6,00M | M3 | 84,46 | GIDUR BELO HORIZONTE/MG
714 | COMPOSICAO SERVICO MIGRACAO | 0321 |  |  | 714 | ADICAO DE IMPERMEABILIZANTE P/ CONCRETO ESTRUTURAL-FCK110KG/CM2 | M3 | 22,03 | GIDUR BELO HORIZONTE/MG
715 | COMPOSICAO SERVICO MIGRACAO | 0321 |  |  | 715 | ADICAO DE IMPERMEABILIZANTE PARA CONCRETO ESTRUTURAL-FCK=135KGF/CM2 | M3 | 23,32 | GIDUR BELO HORIZONTE/MG
716 | COMPOSICAO SERVICO MIGRACAO | 0321 |  |  | 716 | ADICAO DE IMPERMEABILIZANTE P/ CONCRETO ESTRUTURAL FCK=150KG/CM2 | M3 | 24,62 | GIDUR BELO HORIZONTE/MG
725 | COMPOSICAO SERVICO MIGRACAO | 0321 |  |  | 725 | ADICAO DE IMPERMEABILIZANTE P/ CONCRETO ESTRUTURAL-FCK=180KGF/CM2 | M3 | 25,66 | GIDUR BELO HORIZONTE/MG
763 | COMPOSICAO SERVICO MIGRACAO | 0321 |  |  | 763 | CALCAMENTO DE BRITA, ESPESSURA 0,05M | M2 | 5,13 | GIDUR BELO HORIZONTE/MG
776 | COMPOSICAO SERVICO MIGRACAO | 0321 |  |  | 776 | RECOMPOSICAO DE PAVIMENTO EM PRE-MOLDADO INTERTRAVADO DE CONCRETO COM REAPROVEITAMENTO DO MATERIAL DEMOLIDO, EXCLUSIVE BASE | M2 | 40,27 | GIDUR BELO HORIZONTE/MG
808 | COMPOSICAO SERVICO MIGRACAO | 0321 |  |  | 808 | ESCAVACAO MECANICA DE VALAS(SOLO SECO)- PROFUND. ATE 1,50M | M3 | 6,94 | GIDUR BELO HORIZONTE/MG
811 | COMPOSICAO SERVICO MIGRACAO | 0321 |  |  | 811 | ESPALHAMENTO EM BOTA FORA | M3 | 1,74 | GIDUR BELO HORIZONTE/MG
812 | COMPOSICAO SERVICO MIGRACAO | 0321 |  |  | 812 | ESPALHAMENTO DE ROCHA EM BOTA FORA | M3 | 2,41 | GIDUR BELO HORIZONTE/MG
824 | COMPOSICAO SERVICO MIGRACAO | 0321 |  |  | 824 | ESCAVACAO MECANICA DE VALAS(SOLO SECO)-PROFUND. MAIOR QUE 4, 6,00M | M3 | 10,41 | GIDUR BELO HORIZONTE/MG
825 | COMPOSICAO SERVICO MIGRACAO | 0321 |  |  | 825 | PAVIMENTO ASFALTICO EM C.B.U.Q., FAIXA "C", ESP. DA CAPA DE 3,5CM, EX-CLUSIVE BASE P/ FAIXA DE LARGURA DE 3,50M | M2 | 28,45 | GIDUR BELO HORIZONTE/MG
829 | COMPOSICAO SERVICO MIGRACAO | 0321 |  |  | 829 | TRANSPORTE MANUAL(PEDRA BRITADA, PEDREGULHO)-DIST. ATE 30M | M3 | 21,23 | GIDUR BELO HORIZONTE/MG
835 | COMPOSICAO SERVICO MIGRACAO | 0321 |  |  | 835 | TRANSPORTE COMERCIAL DE MATERIAL EM GERAL, A GRANEL | M3/KM | 1,43 | GIDUR BELO HORIZONTE/MG
838 | COMPOSICAO SERVICO MIGRACAO | 0321 |  |  | 838 | PLANTIO DE GRAMA PARA PROTECAO | M2 | 8,76 | GIDUR BELO HORIZONTE/MG
844 | COMPOSICAO SERVICO MIGRACAO | 0321 |  |  | 844 | COMPACTACAO MECANIZADA DE ATERROS, C/ GRAU MINIMO DE 95% DO PN | M3 | 1,44 | GIDUR BELO HORIZONTE/MG
854 | COMPOSICAO SERVICO MIGRACAO | 0321 |  |  | 854 | ARGAMASSA DE CIMENTO E AREIA, NO TRACO 1:3 | M3 | 376,58 | GIDUR BELO HORIZONTE/MG
857 | COMPOSICAO SERVICO MIGRACAO | 0321 |  |  | 857 | ARGAMASSA DE CIMENTO E AREIA, NO TRACO 1:6 | M3 | 295,30 | GIDUR BELO HORIZONTE/MG
874 | COMPOSICAO SERVICO MIGRACAO | 0321 |  |  | 874 | ESCAVACAO MECANICA DE VALAS(SOLO COM AGUA)-PROFUND. MAIOR QUE 1,50M ATE 4M | M3 | 8,33 | GIDUR BELO HORIZONTE/MG
875 | COMPOSICAO SERVICO MIGRACAO | 0321 |  |  | 875 | ESCAVACAO MECANICA DE VALAS(SOLO COM AGUA)-PROFUND. ATE 1,50M . | M3 | 6,11 | GIDUR BELO HORIZONTE/MG
876 | COMPOSICAO SERVICO MIGRACAO | 0321 |  |  | 876 | ESCAVACAO MECANICA DE VALAS( SOLO COM AGUA)-PROFUND. MAIOR QUE 4,00M ATE 6,00M | M3 | 12,49 | GIDUR BELO HORIZONTE/MG
885 | COMPOSICAO SERVICO MIGRACAO | 0321 |  |  | 885 | COMPACTACAO MECANIZADA DE ATERROS, C/ GRAU MINIMO DE 100%DO PN | M3 | 1,59 | GIDUR BELO HORIZONTE/MG
1015 | COMPOSICAO SERVICO MIGRACAO | 0321 |  |  | 1015 | ADICIONAL DE PRECO P/ ACRESC. NA ALT. DE POCO DE VISITA EM TUBOS PRE- MOLDADOS DE CONCRETO(BALAO DE DIAM.=0,60M) | M | 141,70 | GIDUR BELO HORIZONTE/MG
1060 | COMPOSICAO SERVICO MIGRACAO | 0321 |  |  | 1060 | BASE DE MINERIO DE FERRO C/ EMPREGO DE EQUIPAMENTO MANUAL | M3 | 84,93 | GIDUR BELO HORIZONTE/MG
1066 | COMPOSICAO SERVICO MIGRACAO | 0321 |  |  | 1066 | SOLDA POR PONTOS | UN | 34,37 | GIDUR BELO HORIZONTE/MG
1083 | COMPOSICAO SERVICO MIGRACAO | 0321 |  |  | 1083 | REVESTIMENTO COM AZULEJOS BRANCOS | M2 | 57,03 | GIDUR BELO HORIZONTE/MG
1121 | COMPOSICAO SERVICO MIGRACAO | 0321 |  |  | 1121 | ELETRODUTO DE PVC RIGIDO ROSCAVEL, DIAM= 1/2", EM VALAS, S/ ESCAVA- CAO NEM ATERRO, S/ FORNEC. MAT. PVC | M | 7,22 | GIDUR BELO HORIZONTE/MG
1122 | COMPOSICAO SERVICO MIGRACAO | 0321 |  |  | 1122 | ELETRODUTO DE PVC RIGIDO ROSCAVEL, DIAM= 3/4", EM VALAS, S/ ESCAVACAO NEM ATERRO, S/ FORNEC. MAT. PVC | M | 8,42 | GIDUR BELO HORIZONTE/MG
1124 | COMPOSICAO SERVICO MIGRACAO | 0321 |  |  | 1124 | ELETRODUTO DE PVC RIGIDO ROSCAVEL, APARENTE, DIAM= 1/2",EM PAREDES E FORROS, S/ FORNEC. MAT. PVC | M | 7,33 | GIDUR BELO HORIZONTE/MG
1152 | COMPOSICAO SERVICO MIGRACAO | 0321 |  |  | 1152 | CABOS SINTENAX SINGELOS,CANALETAS OU LEITO P/ CABOS 6,0MM2,TENSAO 1000V, S/ FORNEC. DE CABOS | M | 0,48 | GIDUR BELO HORIZONTE/MG
1160 | COMPOSICAO SERVICO MIGRACAO | 0321 |  |  | 1160 | CABOS SINTENAX - 3 CONDUTORES,35,0 MM2, EM VALAS, CANALETAS OU LEITOS P/ CABOS - S/ FORNEC. CABOS - TENSAO 1000V | M | 0,72 | GIDUR BELO HORIZONTE/MG
2398 | COMPOSICAO SERVICO MIGRACAO | 0321 |  |  | 2398 | CHP- TRATOR DE RODA, TIPO AGRICOLA, MOTOR DIESEL 100HP, CBT MOD.2105 OU SIMILAR. | H | 87,47 | GIDUR BELO HORIZONTE/MG
2399 | COMPOSICAO SERVICO MIGRACAO | 0321 |  |  | 2399 | CHI -TRATOR DE RODA, TIPO AGRICOLA, MOTOR DIESEL 100HP, CBT MOD.2105 OU SIMILAR. | H | 29,42 | GIDUR BELO HORIZONTE/MG
2400 | COMPOSICAO SERVICO MIGRACAO | 0321 |  |  | 2400 | CHP - TRATOR DE ESTEIRA, MOTOR DIESEL 80HP, CATERPILLAR MOD. D4 OU SI-MILAR. | H | 144,96 | GIDUR BELO HORIZONTE/MG
2401 | COMPOSICAO SERVICO MIGRACAO | 0321 |  |  | 2401 | CHI - TRATOR DE ESTEIRA, MOTOR DIESEL 80HP, CATERPILLAR MOD. D4 OU SI-MILAR. | H | 73,27 | GIDUR BELO HORIZONTE/MG
2402 | COMPOSICAO SERVICO MIGRACAO | 0321 |  |  | 2402 | CHP - TRATOR DE ESTEIRA, MOTOR DIESEL 140HP, CATERPILLAR MOD. D6 OU SIMILAR. | H | 249,41 | GIDUR BELO HORIZONTE/MG
2403 | COMPOSICAO SERVICO MIGRACAO | 0321 |  |  | 2403 | CHI - TRATOR DE ESTEIRA, MOTOR DIESEL 140HP, CATERPILLAR MOD. D6 OU SIMILAR. | H | 121,07 | GIDUR BELO HORIZONTE/MG
2404 | COMPOSICAO SERVICO MIGRACAO | 0321 |  |  | 2404 | CHP - TRATOR DE ESTEIRA, MOTOR DIESEL 300HP, CATERPILLAR MOD. D8 OU SIMILAR. | H | 602,67 | GIDUR BELO HORIZONTE/MG
2406 | COMPOSICAO SERVICO MIGRACAO | 0321 |  |  | 2406 | CHI - PA-CARREGADEIRA DE RODAS, MOTOR DIESEL 100HP, CATERPILLAR MOD. 930 OU SIMILAR. | H | 59,48 | GIDUR BELO HORIZONTE/MG
2409 | COMPOSICAO SERVICO MIGRACAO | 0321 |  |  | 2409 | CHP - RETRO ESCAVADEIRA, MOTOR DIESEL 80HP, CAPAC. CACAMBA 0,30 M3, CASE MOD.580H OU SIMILAR. | H | 94,48 | GIDUR BELO HORIZONTE/MG
2410 | COMPOSICAO SERVICO MIGRACAO | 0321 |  |  | 2410 | CHI - RETRO ESCAVADEIRA, MOTOR DIESEL 80HP, CAPAC. CACAMBA 0,30 M3 CASE MOD.580H OU SIMILAR. | H | 41,42 | GIDUR BELO HORIZONTE/MG
2412 | COMPOSICAO SERVICO MIGRACAO | 0321 |  |  | 2412 | CHI - ESCAVADEIRA HIDRAULICA. MOTOR DIESEL 95HP, CAPAC. CACAMBA 0,60M3CASE MOD. 80, OU SIMILAR CASE MOD. 80, OU SIMLAR | H | 63,43 | GIDUR BELO HORIZONTE/MG
2413 | COMPOSICAO SERVICO MIGRACAO | 0321 |  |  | 2413 | CHP - MOTONIVELADORA, MOTOR DIESEL 125HP, CATERPILLAR MOD. 120 OU SI- MILAR. | H | 197,64 | GIDUR BELO HORIZONTE/MG
2414 | COMPOSICAO SERVICO MIGRACAO | 0321 |  |  | 2414 | CHI - MOTONIVELADORA, MOTOR DIESEL 125HP, CATERPILLAR MOD. 120, OU SIMILAR. | H | 114,81 | GIDUR BELO HORIZONTE/MG
2415 | COMPOSICAO SERVICO MIGRACAO | 0321 |  |  | 2415 | CHP - ROLO DE PNEU AUTO PROPULSOR, MOTOR DIESEL 85HP, TEMA TERRA MOD. SP5500 OU SIMILAR. | H | 139,57 | GIDUR BELO HORIZONTE/MG
2416 | COMPOSICAO SERVICO MIGRACAO | 0321 |  |  | 2416 | CHI - ROLO DE PNEU AUTO PROPULSOR, MOTOR DIESEL 85HP, TEMA TERRA MOD. SP5500 OU SIMILAR. | H | 60,39 | GIDUR BELO HORIZONTE/MG
2418 | COMPOSICAO SERVICO MIGRACAO | 0321 |  |  | 2418 | CHI - ROLO DE PNEU AUTO PROPULSOR, MOTOR DIESEL 130HP, TEMA TERRA MOD.SP8000 OU SIMILAR. | H | 60,39 | GIDUR BELO HORIZONTE/MG
2419 | COMPOSICAO SERVICO MIGRACAO | 0321 |  |  | 2419 | CHP - ROLO AUTO PROPULSOR VIBRAT. LISO, PESO OPERAC. 10T, MOTOR DIESEL127 HP, DYNAPAC MOD. CA-25 OU SIMILAR. | H | 131,79 | GIDUR BELO HORIZONTE/MG
2420 | COMPOSICAO SERVICO MIGRACAO | 0321 |  |  | 2420 | CHI - ROLO AUTO PROPULSOR VIBRAT. LISO, PESO OPERAC. 10T, MOTOR DIESEL127 HP, DYNAPAC MOD.CA-25 PD, OU SIMILAR. | H | 58,84 | GIDUR BELO HORIZONTE/MG
2421 | COMPOSICAO SERVICO MIGRACAO | 0321 |  |  | 2421 | CHP - ROLO AUTO PROPULSOR VIBRAT. LISO, PESO OPERAC. 2,2T,MOTOR DIESEL28HP, DYNAPAC MOD. CC-102 OU SIMILAR. | H | 38,34 | GIDUR BELO HORIZONTE/MG
2422 | COMPOSICAO SERVICO MIGRACAO | 0321 |  |  | 2422 | CHP - ROLO A. PROPULSOR PE DE CARNEIRO, PESO OPERAC.10T, MOTOR DIESEL 127HP, DYNAPAC MOD.CA-25 PD,OU SIMILAR | H | 138,72 | GIDUR BELO HORIZONTE/MG
2423 | COMPOSICAO SERVICO MIGRACAO | 0321 |  |  | 2423 | CHI - ROLO A. PROPULSOR PE DE CARNEIRO, PESO OPERAC.10T, MOTOR DIESEL 127 HP, DYNAPAC MOD. CA 25 PD, OU SIMLAR | H | 63,62 | GIDUR BELO HORIZONTE/MG
2424 | COMPOSICAO SERVICO MIGRACAO | 0321 |  |  | 2424 | CHP - COMPACTADOR AUTO-PROPELIDO DE PLACA VIBRATORIA, MOTOR DIESEL 7HPDYNAPAC MOD. CM-20 OU SIMILAR. | H | 17,26 | GIDUR BELO HORIZONTE/MG
2425 | COMPOSICAO SERVICO MIGRACAO | 0321 |  |  | 2425 | CHI - COMPACTADOR AUTO-PROPELIDO DE PLACA VIBRATORIA, MOTOR DIESEL 7HPDYNAPAC MOD. CM-20, OU SIMILAR | H | 12,01 | GIDUR BELO HORIZONTE/MG
2427 | COMPOSICAO SERVICO MIGRACAO | 0321 |  |  | 2427 | CHI - COMPACTADOR DE SOLOS, MOTOR GAS. 4HP, MIKASA MOD. MTR 80, OU SI-MILAR | H | 10,89 | GIDUR BELO HORIZONTE/MG
2428 | COMPOSICAO SERVICO MIGRACAO | 0321 |  |  | 2428 | CHP - GRADE DE DISCO 20 X 24 - SANTA MATILDE OU SIMILAR | H | 7,53 | GIDUR BELO HORIZONTE/MG
2431 | COMPOSICAO SERVICO MIGRACAO | 0321 |  |  | 2431 | CONCRETO TRACO 1:3:5 DE CIMENTO,AREIA LAVADA E BRITA, INCL. FORNEC. DE MATERIAL E PREPARO MECANICO. | M3 | 263,10 | GIDUR BELO HORIZONTE/MG
2434 | COMPOSICAO SERVICO MIGRACAO | 0321 |  |  | 2434 | BALDRAMES EM BLOCOS DE CONCRETO 20X20X40CM ASSENTES C/ ARG. DE CIMENTOE AREIA COMUM, TRACO 1:3. | M3 | 267,03 | GIDUR BELO HORIZONTE/MG
2435 | COMPOSICAO SERVICO MIGRACAO | 0321 |  |  | 2435 | ARGAMASSA TRACO 1:3 DE CIMENTO E AREIA COMUM, INCL. FORN. DE MATERIAL E PREPARO MANUAL. | M3 | 376,58 | GIDUR BELO HORIZONTE/MG
2437 | COMPOSICAO SERVICO MIGRACAO | 0321 |  |  | 2437 | ARGAMASSA TRACO 1:7 DE CIMENTO E AREIA COMUM, INCL.FORN.MAT. E PREPAROMANUAL | M3 | 270,17 | GIDUR BELO HORIZONTE/MG
2445 | COMPOSICAO SERVICO MIGRACAO | 0321 |  |  | 2445 | FORNECIMENTO E ASSENTAMENTO DE MARCOS E ALIZARES. | M2 | 100,98 | GIDUR BELO HORIZONTE/MG
2446 | COMPOSICAO SERVICO MIGRACAO | 0321 |  |  | 2446 | ARGAMASSA TRACO 1:3 DE CIMENTO E AREIA LAVADA INCL. FORN. DE MATERIAL E PREPARO MANUAL | M3 | 378,68 | GIDUR BELO HORIZONTE/MG
2447 | COMPOSICAO SERVICO MIGRACAO | 0321 |  |  | 2447 | ARGAMASSA TRACO 1:4 DE AREIA E CIMENTO LAVADA INCL. FORN.MATERIAL E PREPARO MANUAL | M3 | 342,98 | GIDUR BELO HORIZONTE/MG
2450 | COMPOSICAO SERVICO MIGRACAO | 0321 |  |  | 2450 | LANCAMENTO E APLIC. DE CONCRETO EM LAJE IMPERMEABILIZADORA | M2 | 7,86 | GIDUR BELO HORIZONTE/MG
2451 | COMPOSICAO SERVICO MIGRACAO | 0321 |  |  | 2451 | LASTRO DE CONCRETO ESPESS.=4CM TRACO 1:3:5 DE CIMENTO, AREIA LAVADA E BRITA. | M2 | 21,57 | GIDUR BELO HORIZONTE/MG
2452 | COMPOSICAO SERVICO MIGRACAO | 0321 |  |  | 2452 | CIMENTADO LISO DESEMPENADO ESP. DE 0,015M EXECUTADO COM ARGAMASSA DE CIMENTO E AREIA LAVADA TRACO 1:4 | M2 | 25,84 | GIDUR BELO HORIZONTE/MG
2453 | COMPOSICAO SERVICO MIGRACAO | 0321 |  |  | 2453 | ACERTO MANUAL DO TERRENO P/ ASSENT. DAS EDIFICACOES. | M3 | 23,16 | GIDUR BELO HORIZONTE/MG
2769 | COMPOSICAO SERVICO MIGRACAO | 0321 |  |  | 2769 | CHI - GRADE DE DISCO 20X24, SANTA MATILDE OU SIMILAR (SEM PNEU) | H | 6,72 | GIDUR BELO HORIZONTE/MG
2771 | COMPOSICAO SERVICO MIGRACAO | 0321 |  |  | 2771 | CHI-BOMBA SUB. DE DRENAGEM-MOTOR ELET.TRIF.3 HP-FLYGT MOD.B 2050 OU SIMILAR. | H | 1,35 | GIDUR BELO HORIZONTE/MG
2773 | COMPOSICAO SERVICO MIGRACAO | 0321 |  |  | 2773 | CHI-BOMBA SUB. DE DRENAGEM-MOTOR ELET.TRIF.5 HP-FLYGT MOD.B 2066 OU SIMILAR. | H | 2,44 | GIDUR BELO HORIZONTE/MG
2775 | COMPOSICAO SERVICO MIGRACAO | 0321 |  |  | 2775 | CHI-BOMBA SUB. DE DRENAGEM-MOTOR ELET.TRIF.10HP-FLYGT MOD.B 2102 OU SIMILAR. | H | 4,10 | GIDUR BELO HORIZONTE/MG
2776 | COMPOSICAO SERVICO MIGRACAO | 0321 |  |  | 2776 | CHP-BOMBA SUBMERSA, MOTOR ELET.TRIF. 25 HP-LEAO MOD. EP6-12 OU SIMILAR | H | 4,31 | GIDUR BELO HORIZONTE/MG
2777 | COMPOSICAO SERVICO MIGRACAO | 0321 |  |  | 2777 | CHI-BOMBA SUBMERSA, MOTOR ELET.TRIF. 25 HP-LEAO MOD. EP6-12 OU SIMILAR | H | 3,70 | GIDUR BELO HORIZONTE/MG
2778 | COMPOSICAO SERVICO MIGRACAO | 0321 |  |  | 2778 | CHP-BOMBA SUBMERSA, MOTOR ELET.TRIF. 40 HP-LEAO MOD. EP6-12 OU SIMILAR. | H | 9,29 | GIDUR BELO HORIZONTE/MG
2779 | COMPOSICAO SERVICO MIGRACAO | 0321 |  |  | 2779 | CHI-BOMBA SUBMERSA, MOTOR ELET.TRIF. 40 HP-LEAO MOD. EP6-12 OU SIMILAR | H | 7,97 | GIDUR BELO HORIZONTE/MG
2787 | COMPOSICAO SERVICO MIGRACAO | 0321 |  |  | 2787 | CHP - EMPILHADEIRA, MOTOR DIESEL, 90HP, HYSTER MOD. 130J OU SIMILAR | H | 50,85 | GIDUR BELO HORIZONTE/MG
2788 | COMPOSICAO SERVICO MIGRACAO | 0321 |  |  | 2788 | CHP - GUINDASTE 10T, AUTOPROPELIDO, MOTOR DIESEL 123HP, MADAL MOD. MD10A OU SIMILAR | H | 137,15 | GIDUR BELO HORIZONTE/MG
2789 | COMPOSICAO SERVICO MIGRACAO | 0321 |  |  | 2789 | CHP EMPILHADEIR,MOTOR DIESEL 90 HP, HYSTER MOD. 130, OU SIMILAR | H | 76,46 | GIDUR BELO HORIZONTE/MG
2791 | COMPOSICAO SERVICO MIGRACAO | 0321 |  |  | 2791 | CHI - GUINCHO ELETRICO TRIFASICO 3HP, TENSAO 220/380 CV, ALTURA ACIMA DE 10M, ERG AUTOMATICO, OU SIMILAR | H | 8,23 | GIDUR BELO HORIZONTE/MG
2795 | COMPOSICAO SERVICO MIGRACAO | 0321 |  |  | 2795 | CHI - CAMINHAO DE CARROCERIA FIXA, CAPACIDADE 8T, MOTOR DIESEL 136HP, M. BENZ MOD. L1214, OU SIMILAR | H | 32,82 | GIDUR BELO HORIZONTE/MG
2800 | COMPOSICAO SERVICO MIGRACAO | 0321 |  |  | 2800 | CHP - CAMINHAO BASCULANTE, MOTOR DIESEL 184HP, M. BENZ MOD LK1418, BASCULA 5 M3 MOD. CR-BA-AB-00-05, OU SIMILAR | H | 133,73 | GIDUR BELO HORIZONTE/MG
2802 | COMPOSICAO SERVICO MIGRACAO | 0321 |  |  | 2802 | CHP - CAMINHAO C/GUINCHO 6T, MOTOR DIESEL 136HP, M. BENZ MOD L1214, MUNCK MOD, M 640/18, OU SIMILAR | H | 85,50 | GIDUR BELO HORIZONTE/MG
2803 | COMPOSICAO SERVICO MIGRACAO | 0321 |  |  | 2803 | CHI - CAMINHAO C/GUINCHO 6T, MOTOR DIESEL, 136HP, M. BENZ MOD. L1214, MUNCK MOD. M640/18, OU SIMILAR | H | 27,36 | GIDUR BELO HORIZONTE/MG
2805 | COMPOSICAO SERVICO MIGRACAO | 0321 |  |  | 2805 | CHI - CAMINHAO TANQUE, MOTOR DIESEL 136HP, M. BENZ MOD. L1214, TANQUE FERLEX CAP. 6000L, OU SIMILAR | H | 33,36 | GIDUR BELO HORIZONTE/MG
2823 | COMPOSICAO SERVICO MIGRACAO | 0321 |  |  | 2823 | PICK UP, MOTOR A GASOL., FIAT MOD. FIORINO OU SIMILAR (EXCLUSIVE SALA-RIO MENSAL DO MOTORISTA) | MES | 934,04 | GIDUR BELO HORIZONTE/MG
2846 | COMPOSICAO SERVICO MIGRACAO | 0321 |  |  | 2846 | CHI - COMPRESSOR DE 180 PCM, MOTOR DIESEL 80HP, ATLAS COPCO MOD XA 90 PD, OU SIMILAR | H | 9,59 | GIDUR BELO HORIZONTE/MG
2852 | COMPOSICAO SERVICO MIGRACAO | 0321 |  |  | 2852 | CHP - GRUPO GERADOR DE 15KVA, MOTOR DIESEL 18HP, BAMBOZZI MOD TN6 B/56OU SIMILAR | H | 14,59 | GIDUR BELO HORIZONTE/MG
2853 | COMPOSICAO SERVICO MIGRACAO | 0321 |  |  | 2853 | CHI - GRUPO GERADOR DE 15KVA, MOTOR DIESEL 18HP, BAMBOZZI MOD TN6 B/56OU SIMILAR | H | 6,25 | GIDUR BELO HORIZONTE/MG
2854 | COMPOSICAO SERVICO MIGRACAO | 0321 |  |  | 2854 | CHP - GRUPO GERADOR DE 145KVA, MOTOR DIESEL DE 178HP, MWM, OU SIMILAR | H | 67,28 | GIDUR BELO HORIZONTE/MG
2857 | COMPOSICAO SERVICO MIGRACAO | 0321 |  |  | 2857 | CHP - MOTO-SOLDADORA DIESEL | H | 24,54 | GIDUR BELO HORIZONTE/MG
2858 | COMPOSICAO SERVICO MIGRACAO | 0321 |  |  | 2858 | CHI - MOTO SOLDADORA DIESEL | H | 6,36 | GIDUR BELO HORIZONTE/MG
2859 | COMPOSICAO SERVICO MIGRACAO | 0321 |  |  | 2859 | CHP - MOTO-SOLDADORA ELETRICA 375-A | H | 8,99 | GIDUR BELO HORIZONTE/MG
2860 | COMPOSICAO SERVICO MIGRACAO | 0321 |  |  | 2860 | CHI - MOTO-SOLDADORA ELETRICA 375-A | H | 7,23 | GIDUR BELO HORIZONTE/MG
2862 | COMPOSICAO SERVICO MIGRACAO | 0321 |  |  | 2862 | CHP - CALDEIRA P/COAL-TAR, CAPAC. 300L, FERLEX, OU SIMILAR | H | 14,51 | GIDUR BELO HORIZONTE/MG
2863 | COMPOSICAO SERVICO MIGRACAO | 0321 |  |  | 2863 | CHI - CALDEIRA P/COAL-TAR, CAPAC. 300L, FERLEX, OU SIMILAR | H | 12,59 | GIDUR BELO HORIZONTE/MG
2864 | COMPOSICAO SERVICO MIGRACAO | 0321 |  |  | 2864 | CHP - POLITRIZ 2,5HP | H | 7,01 | GIDUR BELO HORIZONTE/MG
2867 | COMPOSICAO SERVICO MIGRACAO | 0321 |  |  | 2867 | BOMBA PARA TESTES HIDROSTATICOS | H | 2,64 | GIDUR BELO HORIZONTE/MG
2868 | COMPOSICAO SERVICO MIGRACAO | 0321 |  |  | 2868 | BOMBA PARA TESTES HIDROSTATICOS | DIA | 27,12 | GIDUR BELO HORIZONTE/MG
4074 | COMPOSICAO SERVICO MIGRACAO | 0321 |  |  | 4074 | JUNTA ELASTICA 0-22 FUNGERBAND OU SIMILAR | M | 164,56 | GIDUR BELO HORIZONTE/MG
4075 | COMPOSICAO SERVICO MIGRACAO | 0321 |  |  | 4075 | JUNTA ELASTICA 0-12 FUNGERBAND OU SIMILAR | M | 75,84 | GIDUR BELO HORIZONTE/MG
4076 | COMPOSICAO SERVICO MIGRACAO | 0321 |  |  | 4076 | CONCRETO ESTRUTURAL, FCK>=18 MPA, FORN. APLIC. ADENSAMENTO | M3 | 377,37 | GIDUR BELO HORIZONTE/MG
4077 | COMPOSICAO SERVICO MIGRACAO | 0321 |  |  | 4077 | CONCRETO ESTRUTURAL, FCK>=20 MPA, FORN. APLIC. ADENSAMENTO | M3 | 427,67 | GIDUR BELO HORIZONTE/MG
4078 | COMPOSICAO SERVICO MIGRACAO | 0321 |  |  | 4078 | CONCRETO ESTRUTURAL, FCK>=25MPA, FORN. APLIC. E ADENSAMENTO | M3 | 404,16 | GIDUR BELO HORIZONTE/MG
4089 | COMPOSICAO SERVICO MIGRACAO | 0321 |  |  | 4089 | TRANSPORTE DE MATERIAL DE QQ NATUREZA DMT<=10KM | T/KM | 1,06 | GIDUR BELO HORIZONTE/MG
5055 | COMPOSICAO SERVICO MIGRACAO | 0321 |  |  | 5055 | JUROS CAMINHAO BASCULANTE D 12000/653 - 133HP | H | 4,90 | GIDUR BELO HORIZONTE/MG
5056 | COMPOSICAO SERVICO MIGRACAO | 0321 |  |  | 5056 | MANUTENCAO CAMINHAO BASCULANTE D 12000/653 - 133HP | H | 15,38 | GIDUR BELO HORIZONTE/MG
5057 | COMPOSICAO SERVICO MIGRACAO | 0321 |  |  | 5057 | CUSTOS COMBUSTIVEL + MATERIAL NA OPERACAO DE CAMINNHAO BASCULANTE D 12000/653 N X S - 133HP | H | 64,41 | GIDUR BELO HORIZONTE/MG
5060 | COMPOSICAO SERVICO MIGRACAO | 0321 |  |  | 5060 | MANUTENCAO CAMINHAO TANQUE D 12000/653 N X S 6000L | H | 12,05 | GIDUR BELO HORIZONTE/MG
5062 | COMPOSICAO SERVICO MIGRACAO | 0321 |  |  | 5062 | CHI - CAMINHAO TANQUE D 12000/653 N X S 6000L | CHI | 32,83 | GIDUR BELO HORIZONTE/MG
5065 | COMPOSICAO SERVICO MIGRACAO | 0321 |  |  | 5065 | MANUTENCAO CAMINHAO TANQUE MB LK-1618/51 - 184HP - 10000L | H | 13,05 | GIDUR BELO HORIZONTE/MG
5067 | COMPOSICAO SERVICO MIGRACAO | 0321 |  |  | 5067 | CHI - CAMINHAO TANQUE MB LK - 1618/51 - 184HP - 10000L | CHI | 34,55 | GIDUR BELO HORIZONTE/MG
5073 | COMPOSICAO SERVICO MIGRACAO | 0321 |  |  | 5073 | MANUTENCAOO TRATOR DE PNEUS 7630 TR FORD 103 CV (4X4) | H | 11,94 | GIDUR BELO HORIZONTE/MG
5075 | COMPOSICAO SERVICO MIGRACAO | 0321 |  |  | 5075 | CHI - TRATOR DE PNEUS 7630 - TR FORD 103CV (4X4) | CHI | 32,66 | GIDUR BELO HORIZONTE/MG
5083 | COMPOSICAO SERVICO MIGRACAO | 0321 |  |  | 5083 | JUROS RETROESCAVADEIRA CASE 580H - 74HP | H | 6,31 | GIDUR BELO HORIZONTE/MG
5086 | COMPOSICAO SERVICO MIGRACAO | 0321 |  |  | 5086 | CHI - RETROESCAVADEIRA CASE 580H - 74HP | CHI | 37,90 | GIDUR BELO HORIZONTE/MG
5091 | COMPOSICAO SERVICO MIGRACAO | 0321 |  |  | 5091 | CHI - ROLO VIBRATORIO TT SPV 84 - PE-DE-CARNEIRO | CHI | 61,52 | GIDUR BELO HORIZONTE/MG
5094 | COMPOSICAO SERVICO MIGRACAO | 0321 |  |  | 5094 | MANUTENCAO ROLO LISO DE ACO TT TH-10 - 44HP | H | 15,32 | GIDUR BELO HORIZONTE/MG
5097 | COMPOSICAO SERVICO MIGRACAO | 0321 |  |  | 5097 | CHI - ROLO LISO DE ACO TT TH-10 - 44HP | CHI | 37,32 | GIDUR BELO HORIZONTE/MG
5100 | COMPOSICAO SERVICO MIGRACAO | 0321 |  |  | 5100 | MANUTENCAO ROLO DE PNEUS TT SP8000 - 145HP | H | 12,96 | GIDUR BELO HORIZONTE/MG
5102 | COMPOSICAO SERVICO MIGRACAO | 0321 |  |  | 5102 | CHI - ROLO DE PNEUS TT SP8000 - 145HP | CHI | 56,97 | GIDUR BELO HORIZONTE/MG
5103 | COMPOSICAO SERVICO MIGRACAO | 0321 |  |  | 5103 | DEPRECIACAO ROLO VIBRATORIO TT SPV84 - LISO | H | 21,46 | GIDUR BELO HORIZONTE/MG
5104 | COMPOSICAO SERVICO MIGRACAO | 0321 |  |  | 5104 | JUROS ROLO VIBRATORIO TT SOV84 - LISO | H | 10,73 | GIDUR BELO HORIZONTE/MG
5105 | COMPOSICAO SERVICO MIGRACAO | 0321 |  |  | 5105 | MANUTENCAO ROLO VIBRATORIO TT SPV84 - LISO | H | 19,33 | GIDUR BELO HORIZONTE/MG
5107 | COMPOSICAO SERVICO MIGRACAO | 0321 |  |  | 5107 | CHI - ROLO VIBRATORIO TT SPV84 - LISO | CHI | 67,57 | GIDUR BELO HORIZONTE/MG
5110 | COMPOSICAO SERVICO MIGRACAO | 0321 |  |  | 5110 | MANUTENCAO ROLO LISO 6500KG - RT 82H - 58,5HP | H | 10,02 | GIDUR BELO HORIZONTE/MG
5112 | COMPOSICAO SERVICO MIGRACAO | 0321 |  |  | 5112 | CHI - ROLO LISO 6500KG - RT 82H - 58,5HP | CHI | 40,28 | GIDUR BELO HORIZONTE/MG
5128 | COMPOSICAO SERVICO MIGRACAO | 0321 |  |  | 5128 | MANUTENCAO CAMINHAO DISTRIBUIDOR DE BETUME MB L 2014/42, ALMEIDA D-72 | H | 11,21 | GIDUR BELO HORIZONTE/MG
5131 | COMPOSICAO SERVICO MIGRACAO | 0321 |  |  | 5131 | CHI - CAMINHAO DISTRIBUIDOR DE BETUME MB L 2014/42, ALMEIDA* | H | 30,74 | GIDUR BELO HORIZONTE/MG
5132 | COMPOSICAO SERVICO MIGRACAO | 0321 |  |  | 5132 | DEPRECIACAO USINA DE ASFALTO CAP 40/60 - UA-2 -FIXA | H | 119,48 | GIDUR BELO HORIZONTE/MG
5133 | COMPOSICAO SERVICO MIGRACAO | 0321 |  |  | 5133 | JUROS USINA DE ASFALTO CAP 40/60 - UA-2-FIXA | H | 45,16 | GIDUR BELO HORIZONTE/MG
5134 | COMPOSICAO SERVICO MIGRACAO | 0321 |  |  | 5134 | MANUTENCAO USINA DE ASFALTO CAP 40/60 - UA-2 FIXA | H | 107,53 | GIDUR BELO HORIZONTE/MG
5137 | COMPOSICAO SERVICO MIGRACAO | 0321 |  |  | 5137 | CHI - USINA DE ASFALTO SA-1 54HP | H | 177,65 | GIDUR BELO HORIZONTE/MG
5139 | COMPOSICAO SERVICO MIGRACAO | 0321 |  |  | 5139 | MANUTENCAO TRATOR DE ESTEIRAS D8D 300HP | H | 210,66 | GIDUR BELO HORIZONTE/MG
5142 | COMPOSICAO SERVICO MIGRACAO | 0321 |  |  | 5142 | CHI - TRATOR DE ESTEIRAS D8D 300HP | CHI | 290,26 | GIDUR BELO HORIZONTE/MG
5169 | COMPOSICAO SERVICO MIGRACAO | 0321 |  |  | 5169 | CHP - VIBRADOR DE IMERSAO COM MANGOOTE 45MM | CHP | 10,22 | GIDUR BELO HORIZONTE/MG
5188 | COMPOSICAO SERVICO MIGRACAO | 0321 |  |  | 5188 | MANUTENCAO CAMINHAO LAMA ASFALTICA MB L-1418/48, CONSMAQ LA-6 6,0M3 | H | 18,60 | GIDUR BELO HORIZONTE/MG
5191 | COMPOSICAO SERVICO MIGRACAO | 0321 |  |  | 5191 | CHI - CAMINHAO LAMA ASFALTICA MB L=1418/48, CONSMAQ LA-6 6,* | H | 44,42 | GIDUR BELO HORIZONTE/MG
5220 | COMPOSICAO SERVICO MIGRACAO | 0321 |  |  | 5220 | CHI- ROLO LISO 6500KG - RT 82H - 58,5HP | CHI | 49,11 | GIDUR BELO HORIZONTE/MG
5240 | COMPOSICAO SERVICO MIGRACAO | 0321 |  |  | 5240 | DEPRECIACAO GRADE DE DISCOS TATU 20-24 | H | 2,51 | GIDUR BELO HORIZONTE/MG
5241 | COMPOSICAO SERVICO MIGRACAO | 0321 |  |  | 5241 | JUROS GRADE DE DISCOS TATU 20-24 | H | 1,24 | GIDUR BELO HORIZONTE/MG
5242 | COMPOSICAO SERVICO MIGRACAO | 0321 |  |  | 5242 | MANUTENCAO GRADE DE DISCOS TATU 20-24 | H | 1,25 | GIDUR BELO HORIZONTE/MG
5243 | COMPOSICAO SERVICO MIGRACAO | 0321 |  |  | 5243 | CHP - GRADE DE DISCO TATU 20-24 | CHP | 5,02 | GIDUR BELO HORIZONTE/MG
5247 | COMPOSICAO SERVICO MIGRACAO | 0321 |  |  | 5247 | MANUTENCAO MOTONIVELADORA 120H - 140HP | H | 52,40 | GIDUR BELO HORIZONTE/MG
5249 | COMPOSICAO SERVICO MIGRACAO | 0321 |  |  | 5249 | CHI - MOTONIVELADORA 120H - 140HP | CHI | 99,33 | GIDUR BELO HORIZONTE/MG
5250 | COMPOSICAO SERVICO MIGRACAO | 0321 |  |  | 5250 | DEPRECIACAO COMPACTADOR DE PLACA P/ASFALTO CM-13 | H | 1,86 | GIDUR BELO HORIZONTE/MG
5251 | COMPOSICAO SERVICO MIGRACAO | 0321 |  |  | 5251 | JUROS COMPACTADOR DE PLACA P/ASFALTO CM-13 | H | 0,48 | GIDUR BELO HORIZONTE/MG
5252 | COMPOSICAO SERVICO MIGRACAO | 0321 |  |  | 5252 | MANUTENCAO COMPACTADOR DE PLACA P/ASFALTO CM-13 | H | 0,93 | GIDUR BELO HORIZONTE/MG
5253 | COMPOSICAO SERVICO MIGRACAO | 0321 |  |  | 5253 | CUSTOS COMBUSTIVEL + MATERIAL NA OPERACAO DE COMPACTADOR DE PLACA P/ ASFALTO CM-13 | H | 3,17 | GIDUR BELO HORIZONTE/MG
5254 | COMPOSICAO SERVICO MIGRACAO | 0321 |  |  | 5254 | CHP - COMPACTADOR DE PLACA P/ASFALTO CM-13 | CHP | 13,47 | GIDUR BELO HORIZONTE/MG
5255 | COMPOSICAO SERVICO MIGRACAO | 0321 |  |  | 5255 | CHI - COMPACTADOR DE PLACA P/ASFALTO CM-13 | CHI | 9,36 | GIDUR BELO HORIZONTE/MG
5271 | COMPOSICAO SERVICO MIGRACAO | 0321 |  |  | 5271 | MANUTENCAO ACABADORA DE ASFALTO SA 114, 97HP | H | 66,30 | GIDUR BELO HORIZONTE/MG
5274 | COMPOSICAO SERVICO MIGRACAO | 0321 |  |  | 5274 | CHI - ACABADORA DE ASFALTO SA 114, 97HP | CHI | 122,02 | GIDUR BELO HORIZONTE/MG
5277 | COMPOSICAO SERVICO MIGRACAO | 0321 |  |  | 5277 | CUSTOS COMBUSTIVEL + MATERIAL NA OPERACAO DE CAMINHAO BASCULANTE GMC 14-190 | H | 92,71 | GIDUR BELO HORIZONTE/MG
6138 | COMPOSICAO SERVICO MIGRACAO | 0321 |  |  | 6138 | TAMPA P/ RESERVATORIO EM AÇO INOX | UN | 404,59 | GIDUR BELO HORIZONTE/MG
53179 | COMPOSICAO SERVICO MIGRACAO | 0321 |  |  | 53179 | LIMPEZA DO TERRENO COM ROCADO E QUEIMA DO MATERIAL | M2 | 2,10 | GIDUR BELO HORIZONTE/MG
53223 | COMPOSICAO SERVICO MIGRACAO | 0321 |  |  | 53223 | ESCAVACAO MECANICA DE VALAS(SOLO SECO)-PROFUND. MAIOR QUE 1,50M ATE 4,00M | M3 | 8,33 | GIDUR BELO HORIZONTE/MG
53224 | COMPOSICAO SERVICO MIGRACAO | 0321 |  |  | 53224 | TRANSPORTE MANUAL(TERRA, AREIA, ENTULHO)-DIST. ENTRE 30M E 60M | M3 | 27,02 | GIDUR BELO HORIZONTE/MG
53225 | COMPOSICAO SERVICO MIGRACAO | 0321 |  |  | 53225 | TRANSPORTE MANUAL(TERRA, AREIA, ENTULHO)-DIST. ENTRE 60M E 100M | M3 | 36,68 | GIDUR BELO HORIZONTE/MG
53259 | COMPOSICAO SERVICO MIGRACAO | 0321 |  |  | 53259 | CABOS SINTENAX - 3 CONDUTORES, 1,5 MM2, EM VALAS, CANALETAS OU LEITOS P/ CABOS - S/ FORNEC. CABOS - TENSAO 1000V | M | 0,37 | GIDUR BELO HORIZONTE/MG
53726 | COMPOSICAO SERVICO MIGRACAO | 0321 |  |  | 53726 | DEPRECIACAO CAMINHAO BASCULANTE D 12000/653 - 133HP | H | 15,38 | GIDUR BELO HORIZONTE/MG
77392 | PREPARO DO TERRENO | 0010 |  |  | 77392 | CAPINA E VARRICAO DE PAVIMENTO EM ALVENARIA POLIEDRICA. | M2 | 1,60 | GIDUR BELO HORIZONTE/MG
77393/1 | PREPARO DO TERRENO | 0010 | 77393 | DESMATAMENTO E LIMPEZA DE TERRENO | 77393/1 | CAPINA MANUAL DE TERRENO | M2 | 2,12 | GIDUR BELO HORIZONTE/MG
77393/2 | PREPARO DO TERRENO | 0010 | 77393 | DESMATAMENTO E LIMPEZA DE TERRENO | 77393/2 | ROCAMENTO COM ROCADEIRA MECANICA | M2 | 0,11 | GIDUR BELO HORIZONTE/MG
79288/1 | TRANSITO E SEGURANCA | 0011 | 79288 | SINALIZACAO E PROTECAO PARA TRANSEUNTES. | 79288/1 | TELA TAPUME EM POLIPROPILENO H=1,2M. | ML | 6,67 | GIDUR BELO HORIZONTE/MG
79288/2 | TRANSITO E SEGURANCA | 0011 | 79288 | SINALIZACAO E PROTECAO PARA TRANSEUNTES. | 79288/2 | PROTECAO COM FITA ZEBRADA AMARELA L=7CM E PECA 7X7. | M | 4,84 | GIDUR BELO HORIZONTE/MG
77383/1 | DEMOLICOES/RETIRADAS | 0014 | 77383 | DEMOLICOES E REMOCOES | 77383/1 | REMOCAO DE TELHA INCLUSIVE EMPILHAMENTO - TELHA METALICA OU PVC | M2 | 2,74 | GIDUR BELO HORIZONTE/MG
77383/2 | DEMOLICOES/RETIRADAS | 0014 | 77383 | DEMOLICOES E REMOCOES | 77383/2 | REMOCAO DE TELHA INCLUSIVE EMPILHAMENTO - TIPO CALHA DE FIBROCIMENTO. | M2 | 6,59 | GIDUR BELO HORIZONTE/MG
77383/3 | DEMOLICOES/RETIRADAS | 0014 | 77383 | DEMOLICOES E REMOCOES | 77383/3 | REMOCAO DE TELHA INCLUSIVE EMPILHAMENTO - ONDULADA DE FIBROCIMENTO | M2 | 5,49 | GIDUR BELO HORIZONTE/MG
77383/4 | DEMOLICOES/RETIRADAS | 0014 | 77383 | DEMOLICOES E REMOCOES | 77383/4 | REMOCAO DE TELHA INCLUSIVE EMPILHAMENTO - CERAMICA COLONIAL OU FRANCESA | M2 | 6,59 | GIDUR BELO HORIZONTE/MG
77383/5 | DEMOLICOES/RETIRADAS | 0014 | 77383 | DEMOLICOES E REMOCOES | 77383/5 | REMOCAO DE CALHA GALVANIZADA OU PVC, INCLUSIVE AFASTAMENTO | ML | 3,29 | GIDUR BELO HORIZONTE/MG
77383/6 | DEMOLICOES/RETIRADAS | 0014 | 77383 | DEMOLICOES E REMOCOES | 77383/6 | REMOCAO DE RUFO DE CHAPA GALVANIZADA, INCLUINDO AFASTAMENTO | ML | 2,19 | GIDUR BELO HORIZONTE/MG
77383/7 | DEMOLICOES/RETIRADAS | 0014 | 77383 | DEMOLICOES E REMOCOES | 77383/7 | REMOCAO DE CONDUTOR DE CHAPA GALVANIZADA OU PVC, INCLUSIVE AFASTAMENTO. | ML | 2,19 | GIDUR BELO HORIZONTE/MG
77383/8 | DEMOLICOES/RETIRADAS | 0014 | 77383 | DEMOLICOES E REMOCOES | 77383/8 | REMOCAO DE ENGRADAMENTO DE TELHA METALICA OU PVC, INCLUINDO EMPILHAMENTO | M2 | 3,68 | GIDUR BELO HORIZONTE/MG
77383/9 | DEMOLICOES/RETIRADAS | 0014 | 77383 | DEMOLICOES E REMOCOES | 77383/9 | REMOCAO DE ENGRADAMENTO DE TELHA TIPO CALHA DE FIBROCIMENTO, INCLUSIVE EMPILHAMENTO. | M2 | 1,84 | GIDUR BELO HORIZONTE/MG
77383/10 | DEMOLICOES/RETIRADAS | 0014 | 77383 | DEMOLICOES E REMOCOES | 77383/10 | REMOCAO DE ENGRADAMENTO DE TELHA ONDULADA DE FIBROCIMENTO, INCLUSIVE EMPILHAMENTO. | M2 | 3,68 | GIDUR BELO HORIZONTE/MG
77383/11 | DEMOLICOES/RETIRADAS | 0014 | 77383 | DEMOLICOES E REMOCOES | 77383/11 | REMOCAO DE ENGRADAMENTO DE TELHA CERAMICA COLONIAL OU FRANCESA, INCLUSIVE EMPILHAMENTO. | M2 | 5,18 | GIDUR BELO HORIZONTE/MG
77383/12 | DEMOLICOES/RETIRADAS | 0014 | 77383 | DEMOLICOES E REMOCOES | 77383/12 | REMOCAO E EMPLILHAMENTO DE FORRO DE PLACAS INCLUSIVE BARROTEAMENTO. | M2 | 9,13 | GIDUR BELO HORIZONTE/MG
77383/13 | DEMOLICOES/RETIRADAS | 0014 | 77383 | DEMOLICOES E REMOCOES | 77383/13 | REMOCAO E EMPILHAMENTO DE FORRO DE PLACAS, EXCLUSIVE BARROTEAMENTO. | M2 | 4,56 | GIDUR BELO HORIZONTE/MG
77383/14 | DEMOLICOES/RETIRADAS | 0014 | 77383 | DEMOLICOES E REMOCOES | 77383/14 | REMOCAO DE FORRO DE GESSO, INCLUSIVE EMPILHAMENTO. | M2 | 6,90 | GIDUR BELO HORIZONTE/MG
77383/15 | DEMOLICOES/RETIRADAS | 0014 | 77383 | DEMOLICOES E REMOCOES | 77383/15 | REMOCAO DE PORTA OU JANELA, INCLUSIVE MARCO E ALIZAR (INCL. EMPILHAMENTO). | M2 | 6,50 | GIDUR BELO HORIZONTE/MG
77383/16 | DEMOLICOES/RETIRADAS | 0014 | 77383 | DEMOLICOES E REMOCOES | 77383/16 | REMOCAO DE FOLHA DE PORTA OU JANELA (INCL. EMPILHAMENTO). | M2 | 3,25 | GIDUR BELO HORIZONTE/MG
77383/17 | DEMOLICOES/RETIRADAS | 0014 | 77383 | DEMOLICOES E REMOCOES | 77383/17 | REMOCAO DE MARCO E ALIZAR (INCL. EMPILHAMENTO). | CJ | 5,53 | GIDUR BELO HORIZONTE/MG
77383/18 | DEMOLICOES/RETIRADAS | 0014 | 77383 | DEMOLICOES E REMOCOES | 77383/18 | REMOCAO DE MARCO (INCL. EMPILHAMENTO). | CJ | 3,90 | GIDUR BELO HORIZONTE/MG
77383/19 | DEMOLICOES/RETIRADAS | 0014 | 77383 | DEMOLICOES E REMOCOES | 77383/19 | REMOCAO DE ALISAR (INCL. EMPILHAMENTO). | CJ | 1,62 | GIDUR BELO HORIZONTE/MG
77383/20 | DEMOLICOES/RETIRADAS | 0014 | 77383 | DEMOLICOES E REMOCOES | 77383/20 | REMOCAO DE ESQUADRIA METALICA - PORTA OU JANELA. | M2 | 8,16 | GIDUR BELO HORIZONTE/MG
77383/21 | DEMOLICOES/RETIRADAS | 0014 | 77383 | DEMOLICOES E REMOCOES | 77383/21 | DEMOLICAO DE REBOCO - INCL. AFASTAMENTO. | M2 | 7,72 | GIDUR BELO HORIZONTE/MG
77383/22 | DEMOLICOES/RETIRADAS | 0014 | 77383 | DEMOLICOES E REMOCOES | 77383/22 | DEMOLICAO DE REVESTIMENTO CERAMICO, AZULEJO OU LADRILHO HIDRAULICO - INCL. AFASTAMENTO. | M2 | 9,88 | GIDUR BELO HORIZONTE/MG
77383/23 | DEMOLICOES/RETIRADAS | 0014 | 77383 | DEMOLICOES E REMOCOES | 77383/23 | DEMOLICAO DE REVESTIMENTO DE PEDRA (MARMORE, GRANITO, ARDOSIA, SAO TOME, ETC) - INCL. AFASTAMENTO. | M2 | 10,98 | GIDUR BELO HORIZONTE/MG
77383/24 | DEMOLICOES/RETIRADAS | 0014 | 77383 | DEMOLICOES E REMOCOES | 77383/24 | DEMOLICAO DE REVESTIMENTO DE FORMICA - INCL. AFASTAMENTO. | M2 | 3,25 | GIDUR BELO HORIZONTE/MG
77383/25 | DEMOLICOES/RETIRADAS | 0014 | 77383 | DEMOLICOES E REMOCOES | 77383/25 | DEMOLICAO DE PEDRA ALMOFADADA - INCL. AFASTAMENTO | M2 | 23,00 | GIDUR BELO HORIZONTE/MG
77383/26 | DEMOLICOES/RETIRADAS | 0014 | 77383 | DEMOLICOES E REMOCOES | 77383/26 | DEMOLICAO DE PISO VINILICO - INCL. AFASTAMENTO. | M2 | 3,86 | GIDUR BELO HORIZONTE/MG
77383/27 | DEMOLICOES/RETIRADAS | 0014 | 77383 | DEMOLICOES E REMOCOES | 77383/27 | DEMOLICAO DE PISO DE MARMORITE - INCL. AFASTAMENTO. | M2 | 9,05 | GIDUR BELO HORIZONTE/MG
77383/28 | DEMOLICOES/RETIRADAS | 0014 | 77383 | DEMOLICOES E REMOCOES | 77383/28 | DEMOLICAO DE PISO DE TACO DE MADEIRA - INCL. AFASTAMENTO. | M2 | 14,99 | GIDUR BELO HORIZONTE/MG
77383/29 | DEMOLICOES/RETIRADAS | 0014 | 77383 | DEMOLICOES E REMOCOES | 77383/29 | DEMOLICAO DE PASSEIO OU LAJE DE CONCRETO MANUALMENTE | M2 | 13,18 | GIDUR BELO HORIZONTE/MG
77383/30 | DEMOLICOES/RETIRADAS | 0014 | 77383 | DEMOLICOES E REMOCOES | 77383/30 | DEMOLICAO DE PASSEIO DE CALCADA PORTUGUESA. | M2 | 3,08 | GIDUR BELO HORIZONTE/MG
77383/31 | DEMOLICOES/RETIRADAS | 0014 | 77383 | DEMOLICOES E REMOCOES | 77383/31 | DEMOLICAO DE PASSEIO OU LAJE DE CONCRETO C/ EQUIPAMENTO PNEUMATICO. | M2 | 7,41 | GIDUR BELO HORIZONTE/MG
77383/32 | DEMOLICOES/RETIRADAS | 0014 | 77383 | DEMOLICOES E REMOCOES | 77383/32 | DEMOLICAO MANUAL DE PAVIMENTO DE ALVENARIA POLIEDRICA. | M2 | 3,86 | GIDUR BELO HORIZONTE/MG
77383/33 | DEMOLICOES/RETIRADAS | 0014 | 77383 | DEMOLICOES E REMOCOES | 77383/33 | DEMOLICAO DE PAVIMENTO ASFALTICO COM EQUIPAMENTO PNEUMATICO. | M2 | 7,41 | GIDUR BELO HORIZONTE/MG
77383/34 | DEMOLICOES/RETIRADAS | 0014 | 77383 | DEMOLICOES E REMOCOES | 77383/34 | DEMOLICAO MANUAL DE CONCRETO ARMADO - INCL. AFASTAMENTO. | M3 | 186,80 | GIDUR BELO HORIZONTE/MG
77383/35 | DEMOLICOES/RETIRADAS | 0014 | 77383 | DEMOLICOES E REMOCOES | 77383/35 | REMOCAO DE MEIO-FIO PREMOLDADO DE CONCRETO. | ML | 4,82 | GIDUR BELO HORIZONTE/MG
77383/36 | DEMOLICOES/RETIRADAS | 0014 | 77383 | DEMOLICOES E REMOCOES | 77383/36 | REMOCAO DE MEIO-FIO DE PEDRA (GNAISSE, BASALTO, ETC.) | ML | 14,47 | GIDUR BELO HORIZONTE/MG
77383/37 | DEMOLICOES/RETIRADAS | 0014 | 77383 | DEMOLICOES E REMOCOES | 77383/37 | DEMOLICAO, REMOCAO E CARGA MECANICA DE GABIAO. | M3 | 12,55 | GIDUR BELO HORIZONTE/MG
77383/38 | DEMOLICOES/RETIRADAS | 0014 | 77383 | DEMOLICOES E REMOCOES | 77383/38 | DEMOLICAO DE DIVISORIA DE LAMINADO, INCL. AFASTAMENTO. | M2 | 0,57 | GIDUR BELO HORIZONTE/MG
77383/39 | DEMOLICOES/RETIRADAS | 0014 | 77383 | DEMOLICOES E REMOCOES | 77383/39 | REMOCAO DE CERCA DE ARAME. | ML | 5,88 | GIDUR BELO HORIZONTE/MG
77383/40 | DEMOLICOES/RETIRADAS | 0014 | 77383 | DEMOLICOES E REMOCOES | 77383/40 | REMOCAO DE ALAMBRADO | M2 | 8,16 | GIDUR BELO HORIZONTE/MG
77383/41 | DEMOLICOES/RETIRADAS | 0014 | 77383 | DEMOLICOES E REMOCOES | 77383/41 | REMOCAO DE PADRAO CEMIG | UN | 46,00 | GIDUR BELO HORIZONTE/MG
77383/42 | DEMOLICOES/RETIRADAS | 0014 | 77383 | DEMOLICOES E REMOCOES | 77383/42 | REMOCAO DE PADRAO COPASA | UN | 26,59 | GIDUR BELO HORIZONTE/MG
77805/1 | DEMOLICOES/RETIRADAS | 0014 | 77805 | TRANSPORTE DE MATERIAL DEMOLIDO EM CARRINHO DE MAO. | 77805/1 | TRANSPORTE DE MATERIAL DEMOLIDO EM CARRINHO DE MAO, DMT<=50M. | M3 | 14,47 | GIDUR BELO HORIZONTE/MG
77805/2 | DEMOLICOES/RETIRADAS | 0014 | 77805 | TRANSPORTE DE MATERIAL DEMOLIDO EM CARRINHO DE MAO. | 77805/2 | TRANSPORTE DE MATERIAL DEMOLIDO EM CARRINHO DE MAO, 50<DMT<=100M. | M3 | 19,30 | GIDUR BELO HORIZONTE/MG
77073/1 | PROJETOS COMPLEMENTARES | 0005 | 77073 | PROJETOS | 77073/1 | PROJETO GEOMETRICO INFRA ESTRUTURA URBANA. | KM | 5.116,57 | GIDUR BELO HORIZONTE/MG
77073/2 | PROJETOS COMPLEMENTARES | 0005 | 77073 | PROJETOS | 77073/2 | PROJETO DE TERRAPLENAGEM INFRA ESTRUTURA URBANA. | KM | 1.072,66 | GIDUR BELO HORIZONTE/MG
77073/3 | PROJETOS COMPLEMENTARES | 0005 | 77073 | PROJETOS | 77073/3 | PROJETO DE CANALIZACAO INFRA ESTRUTURA URBANA. | KM | 8.623,10 | GIDUR BELO HORIZONTE/MG
77073/4 | PROJETOS COMPLEMENTARES | 0005 | 77073 | PROJETOS | 77073/4 | PROJETO DE DRENAGEM INFRA ESTRUTURA URBANA. | KM | 4.991,89 | GIDUR BELO HORIZONTE/MG
77073/5 | PROJETOS COMPLEMENTARES | 0005 | 77073 | PROJETOS | 77073/5 | PROJETO PAISAGISTICO PRACA, PARQUE E AREA DE LAZER - EDIFICACOES - FORMATO A1. | UN | 2.743,24 | GIDUR BELO HORIZONTE/MG
77073/6 | PROJETOS COMPLEMENTARES | 0005 | 77073 | PROJETOS | 77073/6 | PROJETO GEOMETRICO DE CONTENCAO - EDIFICACOES - FORMATO A1. | UN | 1.111,80 | GIDUR BELO HORIZONTE/MG
77073/7 | PROJETOS COMPLEMENTARES | 0005 | 77073 | PROJETOS | 77073/7 | PROJETO ESTRUTURAL DE CONTENCAO - EDIFICACOES - FORMATO A1. | UN | 1.174,92 | GIDUR BELO HORIZONTE/MG
77073/8 | PROJETOS COMPLEMENTARES | 0005 | 77073 | PROJETOS | 77073/8 | PROJETO ELETRICO - EDIFICACOES - FORMATO A1. | UN | 1.186,10 | GIDUR BELO HORIZONTE/MG
77073/9 | PROJETOS COMPLEMENTARES | 0005 | 77073 | PROJETOS | 77073/9 | DESENVOLVIMENTO E DETALHAMENTO DE PROJETOS COMPLEMENTARES - EDIFICACOES - FORMATO A1. | UN | 384,97 | GIDUR BELO HORIZONTE/MG
77073/10 | PROJETOS COMPLEMENTARES | 0005 | 77073 | PROJETOS | 77073/10 | DESENHO E COPIA - PROJETOS COMPLEMENTARES - EDIFICACOES - FORMATO A1. | UN | 227,91 | GIDUR BELO HORIZONTE/MG
77073/11 | PROJETOS COMPLEMENTARES | 0005 | 77073 | PROJETOS | 77073/11 | PROJETO DE AR CONDICIONADO MECANICO/ELETRICO - EDIFICACOES - FORMATO A1. | UN | 1.186,10 | GIDUR BELO HORIZONTE/MG
77073/12 | PROJETOS COMPLEMENTARES | 0005 | 77073 | PROJETOS | 77073/12 | PROJETO GEOMETRICO DE CONTENCAO - INFRA ESTRUTURA URBANA - FORMATO A1. | UN | 1.111,80 | GIDUR BELO HORIZONTE/MG
77073/13 | PROJETOS COMPLEMENTARES | 0005 | 77073 | PROJETOS | 77073/13 | PROJETO DE PAVIMENTACAO - VIA LOCAL - INFRA ESTRUTURA URBANA - KM. | UN | 2.183,28 | GIDUR BELO HORIZONTE/MG
77073/14 | PROJETOS COMPLEMENTARES | 0005 | 77073 | PROJETOS | 77073/14 | PROJETO DE PAVIMENTACAO - VIA COLETORA E PRIMARIA - INFRA ESTRUTURA URBANA - KM. | KM | 3.519,32 | GIDUR BELO HORIZONTE/MG
77073/15 | PROJETOS COMPLEMENTARES | 0005 | 77073 | PROJETOS | 77073/15 | PROJETO DE SINALIZACAO / DESVIO - INFRA ESTRUTURA URBANA - KM. | KM | 1.913,46 | GIDUR BELO HORIZONTE/MG
77073/16 | PROJETOS COMPLEMENTARES | 0005 | 77073 | PROJETOS | 77073/16 | PROJETO PAISAGISTICO - INFRA ESTRUTURA URBANA - KM. | KM | 1.088,27 | GIDUR BELO HORIZONTE/MG
77073/17 | PROJETOS COMPLEMENTARES | 0005 | 77073 | PROJETOS | 77073/17 | IRRIGACAO - INFRA ESTRUTURA URBANA - FORMATO A1. | UN | 1.149,69 | GIDUR BELO HORIZONTE/MG
77073/18 | PROJETOS COMPLEMENTARES | 0005 | 77073 | PROJETOS | 77073/18 | PROJETO DE ESTRUTURA METALICA - INFRA ESTRUTURA URBANA - FORMATO A1. | UN | 1.602,44 | GIDUR BELO HORIZONTE/MG
77073/19 | PROJETOS COMPLEMENTARES | 0005 | 77073 | PROJETOS | 77073/19 | PROJETO ELETRICO/TELEFONIA/LOGICA - INFRA ESTRUTURA URBANA - FORMATO A1. | UN | 1.060,42 | GIDUR BELO HORIZONTE/MG
77073/20 | PROJETOS COMPLEMENTARES | 0005 | 77073 | PROJETOS | 77073/20 | PROJETO DE INTERSECAO SIMPLIFICADO - INFRA ESTRUTURA URBANA - FORMATO A1. | UN | 1.456,17 | GIDUR BELO HORIZONTE/MG
77073/21 | PROJETOS COMPLEMENTARES | 0005 | 77073 | PROJETOS | 77073/21 | PROJETO DE INTERSECAO ESPECIAL - INFRA ESTRUTURA URBANA - FORMATO A1. | UN | 3.042,80 | GIDUR BELO HORIZONTE/MG
77073/23 | PROJETOS COMPLEMENTARES | 0005 | 77073 | PROJETOS | 77073/23 | ESTUDO HIDRAULICO DE CANAL EXISTENTE - INFRA ESTRUTURA URBANA - KM. | KM | 7.021,32 | GIDUR BELO HORIZONTE/MG
77073/24 | PROJETOS COMPLEMENTARES | 0005 | 77073 | PROJETOS | 77073/24 | ANTEPROJETO DE INFRA ESTRUTURA - INFRA ESTRUTURA - KM. | KM | 7.613,60 | GIDUR BELO HORIZONTE/MG
77074 | PROJETOS COMPLEMENTARES | 0005 |  |  | 77074 | PROJETO ARQUITETONICO - EXECUTIVO EDIFICACOES - FORMATO A1 | UN | 1.342,16 | GIDUR BELO HORIZONTE/MG
77075 | PROJETOS COMPLEMENTARES | 0005 |  |  | 77075 | PROJETO DE TERRAPLENAGEM (PLANTA) - EDIFICACOES - FORMATO A1. | UN | 748,65 | GIDUR BELO HORIZONTE/MG
77076 | PROJETOS COMPLEMENTARES | 0005 |  |  | 77076 | PROJETO DE TERRAPLENAGEM (SECOES) - EDIFICACOES - FORMATO A1. | UN | 332,13 | GIDUR BELO HORIZONTE/MG
77077 | PROJETOS COMPLEMENTARES | 0005 |  |  | 77077 | PROJETO DE DRENAGEM PLUVIAL - EDIFICACOES - FORMATO A1 | UN | 957,49 | GIDUR BELO HORIZONTE/MG
77078 | PROJETOS COMPLEMENTARES | 0005 |  |  | 77078 | PROJETO PAISAGISTICO AREAS LIVRES OBRAS DE EDIFICACAO - EDIFICACOES - FORMATO A1. | UN | 1.088,27 | GIDUR BELO HORIZONTE/MG
77079 | PROJETOS COMPLEMENTARES | 0005 |  |  | 77079 | PROJETO DE ESTRUTURA DE CONCRETO - EDIFICACOES - FORMATO A1 | UN | 1.174,92 | GIDUR BELO HORIZONTE/MG
77080 | PROJETOS COMPLEMENTARES | 0005 |  |  | 77080 | PROJETO DE CABEAMENTO ESTRUTURADO - EDIFICACOES - FORMATO A1. | UN | 1.504,08 | GIDUR BELO HORIZONTE/MG
77081 | PROJETOS COMPLEMENTARES | 0005 |  |  | 77081 | PROJETO DE ESTRUTURAS METALICA - EDIFICACOES - FORMATO A1 | UN | 1.602,44 | GIDUR BELO HORIZONTE/MG
77082 | PROJETOS COMPLEMENTARES | 0005 |  |  | 77082 | PROJETO HIDRAULICO/SANITARIO - EDIFICACOES - FORMATO A1. | UN | 1.167,89 | GIDUR BELO HORIZONTE/MG
77085 | PROJETOS COMPLEMENTARES | 0005 |  |  | 77085 | PROJETO DE COMUNICACAO VISUAL - EDIFICACOES - FORMATO A1. | UN | 940,07 | GIDUR BELO HORIZONTE/MG
77086 | PROJETOS COMPLEMENTARES | 0005 |  |  | 77086 | PROJETO DE PROTECAO CONTRA DESCARGAS ATMOSFERICAS - EDIFICACOES - FORMATO A1. | UN | 920,03 | GIDUR BELO HORIZONTE/MG
77087 | PROJETOS COMPLEMENTARES | 0005 |  |  | 77087 | PROJETO DE IRRIGACAO - EDIFICACOES - FORMATO A1. | UN | 1.149,69 | GIDUR BELO HORIZONTE/MG
77088 | PROJETOS COMPLEMENTARES | 0005 |  |  | 77088 | PROJETO DE AR CONDICIONADO - EDIFICACOES - FORMATO A1. | UN | 1.186,10 | GIDUR BELO HORIZONTE/MG
77090 | PROJETOS COMPLEMENTARES | 0005 |  |  | 77090 | DESENVOLVIMENTO E DETALHAMENTO DE PROJETO ARQUITETONICO E ESTRUTURAL - EDIFICACOES - FORMATO A1. | UN | 384,16 | GIDUR BELO HORIZONTE/MG
77092 | PROJETOS COMPLEMENTARES | 0005 |  |  | 77092 | PROJETO ELETRICO / TV A CABO / ANTENA EXTERNA - EDIFICACOES - FORMATO A1. | UN | 1.186,10 | GIDUR BELO HORIZONTE/MG
77093 | PROJETOS COMPLEMENTARES | 0005 |  |  | 77093 | PROJETO DE SONORIZACAO / ALARME / CFTV - EDIFICACOES - FORMATO A1. | UN | 930,96 | GIDUR BELO HORIZONTE/MG
77094 | PROJETOS COMPLEMENTARES | 0005 |  |  | 77094 | PROJETO LUMINOTECNICO - EDIFICACOES - FORMATO A1. | UN | 569,73 | GIDUR BELO HORIZONTE/MG
77111 | PROJETOS COMPLEMENTARES | 0005 |  |  | 77111 | COMPATIBILIZACAO DE PROJETOS DE EDIFICACAO - EDIFICACOES - FORMATO A1. | UN | 797,26 | GIDUR BELO HORIZONTE/MG
77120 | PROJETOS COMPLEMENTARES | 0005 |  |  | 77120 | PERSPECTIVA COLORIDA 50X70 CM - EDIFICACOES. | UN | 1.342,16 | GIDUR BELO HORIZONTE/MG
77121 | PROJETOS COMPLEMENTARES | 0005 |  |  | 77121 | VISTA COLORIDA 50X70 CM, OU A1 - EDIFICACOES | UN | 671,08 | GIDUR BELO HORIZONTE/MG
77122 | PROJETOS COMPLEMENTARES | 0005 |  |  | 77122 | PLANTA HUMANIZADA COLORIDA, 50X70 CM OU A1 - EDIFICACOES. | UN | 671,08 | GIDUR BELO HORIZONTE/MG
77123 | PROJETOS COMPLEMENTARES | 0005 |  |  | 77123 | PROJETO DE IMPERMEABILIZACAO - EDIFICACOES - FORMATO A1. | UN | 1.186,10 | GIDUR BELO HORIZONTE/MG
77124 | PROJETOS COMPLEMENTARES | 0005 |  |  | 77124 | PROJETO DE ENGRADAMENTO METALICO - EDIFICACOES - FORMATO A1. | UN | 930,96 | GIDUR BELO HORIZONTE/MG
77291 | PROJETOS COMPLEMENTARES | 0005 |  |  | 77291 | PROJETO DE CANALIZACAO INFRA ESTRUTURA URBANA | KM | 8.743,10 | GIDUR BELO HORIZONTE/MG
77331 | PROJETOS COMPLEMENTARES | 0005 |  |  | 77331 | PROJETO ESTRUTURAL DE CONTENCAO / CANAL INFRA ESTRUTURA URBANA - FORMATO A1. | UN | 1.174,92 | GIDUR BELO HORIZONTE/MG
77333 | PROJETOS COMPLEMENTARES | 0005 |  |  | 77333 | PROJETOS OBRAS DE ARTE ESPECIAIS - PONTES, VIADUTOS, ETC - INFRA ESTRUTURA URBANA - FORMATO A1. | UN | 2.000,30 | GIDUR BELO HORIZONTE/MG
77334/1 | PROJETOS COMPLEMENTARES | 0005 | 77334 | PROJETO DESAPROPRIACAO/LAUDO TECNICO | 77334/1 | PROJETO DESAPROPRIACAO/ LAUDO TECNICO C/ EDIFICACAO <=310M2- INFRA ESTRUTURA URBANA. | UN | 631,48 | GIDUR BELO HORIZONTE/MG
77334/2 | PROJETOS COMPLEMENTARES | 0005 | 77334 | PROJETO DESAPROPRIACAO/LAUDO TECNICO | 77334/2 | PROJETO DESAPROPRIACAO / LAUDO TECNICO LOTE/AREA NAO EDIFICADOS - INFRA ESTRUTURA URBANA. | UN | 212,76 | GIDUR BELO HORIZONTE/MG
77334/3 | PROJETOS COMPLEMENTARES | 0005 | 77334 | PROJETO DESAPROPRIACAO/LAUDO TECNICO | 77334/3 | PROJETO DESAPROPRIACAO -MEMORIAL DESCRITIVO ARES/LOTES - INFRA ESTRUTURA URBANA. | UN | 174,73 | GIDUR BELO HORIZONTE/MG
77334/4 | PROJETOS COMPLEMENTARES | 0005 | 77334 | PROJETO DESAPROPRIACAO/LAUDO TECNICO | 77334/4 | CADASTRO TECNICO FOTOGRAFICO PARA REMOCAO - INFRA ESTRUTURA URBANA | UN | 259,56 | GIDUR BELO HORIZONTE/MG
77334/5 | PROJETOS COMPLEMENTARES | 0005 | 77334 | PROJETO DESAPROPRIACAO/LAUDO TECNICO | 77334/5 | BUSCA DE REGISTRO EM CARTORIO - INFRA ESTRUTURA URBANA | UN | 25,53 | GIDUR BELO HORIZONTE/MG
77334/6 | PROJETOS COMPLEMENTARES | 0005 | 77334 | PROJETO DESAPROPRIACAO/LAUDO TECNICO | 77334/6 | CERTIDAO NEGATIVA DE REGISTRO DE IMOVEL - INFRA ESTRUTURA URBANA. | UN | 55,41 | GIDUR BELO HORIZONTE/MG
79903 | PROJETOS COMPLEMENTARES | 0005 |  |  | 79903 | ANTEPROJETO DE EDIFICACAO - AREA < 600 M2. SUDECAP | UN | 3.125,64 | GIDUR BELO HORIZONTE/MG
79904 | PROJETOS COMPLEMENTARES | 0005 |  |  | 79904 | ANTEPROJETO DE EDIFICACAO - AREA > 1500 M2. SUDECAP | UN | 9.375,42 | GIDUR BELO HORIZONTE/MG
79905 | PROJETOS COMPLEMENTARES | 0005 |  |  | 79905 | ANTEPROJETO DE IMPLANTACAO DE EDIFICACAO PADRAO COM AREA <= 600 M2. SUDECAP | UN | 1.969,35 | GIDUR BELO HORIZONTE/MG
79906 | PROJETOS COMPLEMENTARES | 0005 |  |  | 79906 | ANTEPROJETO DE EDIFICACAO - 600 M2 < AREA < 1500 M2. SUDECAP | UN | 6.251,28 | GIDUR BELO HORIZONTE/MG
79907 | PROJETOS COMPLEMENTARES | 0005 |  |  | 79907 | ANTEPROJETO DE IMPLANTACAO DE EDIFICACAO PADRAO - 600 M2 < AREA < 1500 M2. | UN | 3.070,71 | GIDUR BELO HORIZONTE/MG
79908 | PROJETOS COMPLEMENTARES | 0005 |  |  | 79908 | ANTEPROJETO DE IMPLANTACAO PRACA, PARQUE, AREA LAZER - AREA <= 10.000 M2. SUDECAP | UN | 3.070,71 | GIDUR BELO HORIZONTE/MG
79909 | PROJETOS COMPLEMENTARES | 0005 |  |  | 79909 | ANTEPROJETO DE IMPLANTACAO PRACA, PARQUE, AREA LAZER - AREA > 10.000M2. SUDECAP | UN | 6.071,92 | GIDUR BELO HORIZONTE/MG
79910 | PROJETOS COMPLEMENTARES | 0005 |  |  | 79910 | ANTEPROJETO DE IMPLANTACAO EDIFICACAO PADRAO C/ AREA > 1500 M2. SUDECAP | UN | 6.071,92 | GIDUR BELO HORIZONTE/MG
85153/1 | PROJETOS COMPLEMENTARES | 0005 | 85153 | ORCAMENTOS | 85153/1 | ORCAMENTO RCE (REDE COLETORA DE ESGOTO) PROJETADA - EXTENSAO ACIMA DE 10KM ATE 30KM. | KM | 102,90 | GIDUR BELO HORIZONTE/MG
85153/2 | PROJETOS COMPLEMENTARES | 0005 | 85153 | ORCAMENTOS | 85153/2 | ORCAMENTO - INTERCEPTOR - EXTENSAO DE 1KM ATE 10 KM. | KM | 235,15 | GIDUR BELO HORIZONTE/MG
85153/3 | PROJETOS COMPLEMENTARES | 0005 | 85153 | ORCAMENTOS | 85153/3 | ELABORACAO DE ORCAMENTO - ESTACAO ELEVATORIA DE ESGOTOS - SES - COPASA | UN | 1.175,77 | GIDUR BELO HORIZONTE/MG
85153/4 | PROJETOS COMPLEMENTARES | 0005 | 85153 | ORCAMENTOS | 85153/4 | ORCAMENTO - LAGOA - SES - COPASA | UN | 1.048,74 | GIDUR BELO HORIZONTE/MG
85154/1 | PROJETOS COMPLEMENTARES | 0005 | 85154 | PROJETO SERVICOS DE ESGOTAMENTO SANITARIO | 85154/1 | PROJETO DE LAGOA - ESTACAO DE TRATAMENTO DE ESGOTOS. | UN | 4.018,43 | GIDUR BELO HORIZONTE/MG
85154/2 | PROJETOS COMPLEMENTARES | 0005 | 85154 | PROJETO SERVICOS DE ESGOTAMENTO SANITARIO | 85154/2 | PROJETO DE INTERCEPTOR - SISTEMA COMPLETO - ESGOTAMENTO SANITARIO. | KM | 1.669,59 | GIDUR BELO HORIZONTE/MG
85154/3 | PROJETOS COMPLEMENTARES | 0005 | 85154 | PROJETO SERVICOS DE ESGOTAMENTO SANITARIO | 85154/3 | PROJETO DE REDE COLETORA DE ESGOTOS. | KM | 901,24 | GIDUR BELO HORIZONTE/MG
79557/1 | LOCACAO | 0008 | 79557 | SERVICOS TOPOGRAFICOS | 79557/1 | LEVANTAMENTO PLANIALTIMETRICO VIAS ESPECIAIS (LVE) - TOPOGRAFIA | KM | 16.123,86 | GIDUR BELO HORIZONTE/MG
79557/2 | LOCACAO | 0008 | 79557 | SERVICOS TOPOGRAFICOS | 79557/2 | LEVANTAMENTO PLANIALTIMETRICO VIAS COMUNS (LV) - TOPOGRAFIA. | KM | 5.694,85 | GIDUR BELO HORIZONTE/MG
79557/3 | LOCACAO | 0008 | 79557 | SERVICOS TOPOGRAFICOS | 79557/3 | TRANSPORTE DE RN - TOPOGRAFIA | KM | 197,20 | GIDUR BELO HORIZONTE/MG
79557/4 | LOCACAO | 0008 | 79557 | SERVICOS TOPOGRAFICOS | 79557/4 | TRANSPORTE DE COORDENADAS - TOPOGRAFIA | KM | 101,53 | GIDUR BELO HORIZONTE/MG
79557/5 | LOCACAO | 0008 | 79557 | SERVICOS TOPOGRAFICOS | 79557/5 | LEVANTAMENTO PLANIMETRICO VIAS ESPECIAIS - TOPOGRAFIA | KM | 12.403,02 | GIDUR BELO HORIZONTE/MG
79557/6 | LOCACAO | 0008 | 79557 | SERVICOS TOPOGRAFICOS | 79557/6 | LEVANTAMENTO PLANIMETRICO VIAS COMUNS - TOPOGRAFIA | KM | 4.134,39 | GIDUR BELO HORIZONTE/MG
79557/7 | LOCACAO | 0008 | 79557 | SERVICOS TOPOGRAFICOS | 79557/7 | EQUIPE DE TOPOGRAFIA DE CAMPO (COPOSTA POR UM ENG. E DOIS AUXILIARES). NAO INCLUI HOSPEDAGEM E ALIMENTACAO. | MES | 17.062,66 | GIDUR BELO HORIZONTE/MG
79557/8 | LOCACAO | 0008 | 79557 | SERVICOS TOPOGRAFICOS | 79557/8 | EQUIPE DE TOPOGRAFIA DE ESCRITORIO (1 ENGENHEIRO E 1 DESENHISTA) | MES | 11.646,08 | GIDUR BELO HORIZONTE/MG
85152 | LEVANTAMENTO CADASTRAL | 0009 |  |  | 85152 | LEVANTAMENTO PLANIMETRICO SEMICADASTRAL - FAIXA DE EXPLORACAO PARA IMPLANTACAO DE ADUTORA E LOCACAO E NIVELAMENTO DO EIXO - LARGURA MEDIA = 80M.(NAO INCLUI DESPESAS DE ALIMENTACAO E HOSPEDAGEM) | KM | 1.209,21 | GIDUR BELO HORIZONTE/MG
85425 | LEVANTAMENTO CADASTRAL | 0009 |  |  | 85425 | LEVANTAMENTO PLANIALTIMETRICO E SEMICADASTRAL COM NORMAL - AREA URBANA. | KM2 | 6.046,02 | GIDUR BELO HORIZONTE/MG
77508/1 | CERCA/PROTETORES | 0202 | 77508 | CERCAS E ALAMBRADOS. | 77508/1 | CERCA DE MOURAO DE CONCRETO A CADA 2,5M, COM 8 FIOS DE ARAME FARPADO (TIPO 2 -PADRAO SUDECAP). | ML | 31,75 | GIDUR BELO HORIZONTE/MG
77508/2 | CERCA/PROTETORES | 0202 | 77508 | CERCAS E ALAMBRADOS. | 77508/2 | CERCA COM MOURAO PV DE CONCRETO ARMADO A CADA 2,5 M, E TELA GALVANIZADA #2", FIO 12, COM 2M DE ALTURA, 4 FIOS DE ARAME FARPADO NA PONTA (TIPO 5-PADRAO SUDECAP). | ML | 78,07 | GIDUR BELO HORIZONTE/MG
77509/1 | MURO | 0203 | 77509 | MURO DIVISORIO | 77509/1 | MURO DE DIVISA, INCLUSIVE SAPATA 30X40CM, E CHAPEU, COM BLOCO DE CONCRETO APARENTE ESP=15CM, H=1,80M. | ML | 149,85 | GIDUR BELO HORIZONTE/MG
77509/2 | MURO | 0203 | 77509 | MURO DIVISORIO | 77509/2 | MURO DE DIVISA, INCLUSIVE SAPATA 30X40CM, E CHAPEU, COM BLOCO DE CONCRETO APARENTE ESP=15CM, H=2,50M. | ML | 183,94 | GIDUR BELO HORIZONTE/MG
77053 | PASSEIO | 0207 |  |  | 77053 | PASSEIO EM LADRILHOS CERAMICOS, COM BASE DE CONCRETO CONSUMO MINIMO DE CIMENTO DE 150 KG/M3, ESPESSURA = 6CM | M2 | 56,25 | GIDUR BELO HORIZONTE/MG
77517/1 | PASSEIO | 0207 | 77517 | PASSEIOS | 77517/1 | PASSEIO DE CONCRETO 15MPA, E=6CM, JUNTA SECA 3M MANUAL | M2 | 33,03 | GIDUR BELO HORIZONTE/MG
78103 | FORNEC E/OU ASSENT DE TUBO DE CONCRETO COM JUNTA ARGAMASSADA | 0052 |  |  | 78103 | ASSENTAMENTO DE TUBOS DE CONCRETO DIAMETRO = 300MM, SIMPLES OU ARMADO, JUNTA EM ARGAMASSA 1:3 CIMENTO:AREIA | M | 9,45 | GIDUR UBERLÂNDIA/MG
77041 | COMPOSIÇÕES AUXILIARES | 0329 |  |  | 77041 | CHP - ROLO AUTO PROPULSOR VIBRAT. LISO, PESO OPERACIONAL 10T, MOTOR DIESEL 127 HP, DYNAPAC | H | 129,48 | GIDUR UBERLÂNDIA/MG
77042 | COMPOSIÇÕES AUXILIARES | 0329 |  |  | 77042 | CHI - CAMINHAO TANQUE, MOTOR DIESEL 136HP, M. BENZ MOD. L1214, TANQUE FERLEX CAP. 6000L, OU SIMILAR | H | 36,97 | GIDUR UBERLÂNDIA/MG
77043 | COMPOSIÇÕES AUXILIARES | 0329 |  |  | 77043 | CHP - ROLO A. PROPULSOR PE DE CARNEIRO, PESO OPERAC.10T, MOTOR DIESEL 127HP, DYNAPAC MOD.CA-25 PD,OU SIMILAR | H | 136,41 | GIDUR UBERLÂNDIA/MG
77044 | COMPOSIÇÕES AUXILIARES | 0329 |  |  | 77044 | CHP - MOTONIVELADORA, MOTOR DIESEL 125HP, CATERPILLAR MOD. 120 OU SIMILAR | H | 182,45 | GIDUR UBERLÂNDIA/MG
77045 | COMPOSIÇÕES AUXILIARES | 0329 |  |  | 77045 | CHP- TRATOR DE RODA, TIPO AGRICOLA, MOTOR DIESEL 100HP, CBT MOD.2105 OU SIMILAR | H | 74,67 | GIDUR UBERLÂNDIA/MG
77046 | COMPOSIÇÕES AUXILIARES | 0329 |  |  | 77046 | CHP - GRADE DE DISCO 20 X 24 - SANTA MATILDE OU SIMILAR | H | 7,53 | GIDUR UBERLÂNDIA/MG
78127 | COMPOSIÇÕES AUXILIARES | 0329 |  |  | 78127 | CHP - TRATOR DE ESTREIRA, COM MOTOR DIESEL 140HP, CATERPILAR MODELO D6 OU SIMILAR | CHP | 247,11 | GIDUR UBERLÂNDIA/MG
78133 | COMPOSIÇÕES AUXILIARES | 0329 |  |  | 78133 | CHP - ROLO AUTO PROPULSOR VIBRATORIO LISO, PESO OPERACIONAL 2,2T, MOTOR DIESEL 28HP, DYNAPAC MOD. CC-102 OU SIMILAR. | CHP | 36,04 | GIDUR UBERLÂNDIA/MG
78137 | COMPOSIÇÕES AUXILIARES | 0329 |  |  | 78137 | CHP - CAMINHAO C/ GUINCHO 6T, MOTOR DIESEL 136HP, M. BENZ MOD L1214, MUNCK MOD, M 640/18, OU SIMILAR. | H | 85,50 | GIDUR UBERLÂNDIA/MG
78975 | COMPOSIÇÕES AUXILIARES | 0329 |  |  | 78975 | CHP - CAMINHAO TANQUE, MOTOR DIESEL 136HP, M. BENZ MOD. L1214, TANQUE FERLEX CAP. 6000L. OU SIMILAR. | H | 78,82 | GIDUR UBERLÂNDIA/MG
78981 | COMPOSIÇÕES AUXILIARES | 0329 |  |  | 78981 | CHP - TRATOR DE RODA, TIPO AGRICOLA, MOTOR DIESEL 100HP, CBT MOD. 2105 OU SIMILAR. | H | 87,47 | GIDUR UBERLÂNDIA/MG
78982 | COMPOSIÇÕES AUXILIARES | 0329 |  |  | 78982 | VASSOURA MECANICA REBOCAVEL (LARG. DE VARRIMENTO=2,66M) FERLEX MOD. VM7 OU SIMILAR. | H | 0,00 | GIDUR UBERLÂNDIA/MG
78983 | COMPOSIÇÕES AUXILIARES | 0329 |  |  | 78983 | CHP - CAMINHAO ESPARGIDOR, MOTOR DIESEL 136HP, M BENZ MOD. LK1214, TANQUE FERLEX 6000L, BOMBA ERISA OU SIMILAR. | H | 78,82 | GIDUR UBERLÂNDIA/MG
78110 | MADEIRAMENTO | 0073 |  |  | 78110 | ENGRADAMENTO SOBRE LAJE PARA TELHADO EM TELHA DE BARRO CERÂMICO FRANCESA | M2 | 45,67 | GIDUR UBERLÂNDIA/MG
76538 | TELHAMENTO COM TELHA CERAMICA | 0074 |  |  | 76538 | FORNECIMENTO E COLOCACAO DE TELHAS CERAMICAS TIPO FRANCESAS | M2 | 32,53 | GIDUR UBERLÂNDIA/MG
77062 | CUMEEIRA CERAMICA | 0079 |  |  | 77062 | CORDAO DE ARREMATE EM TELHAS CERAMICAS TIPO COLONIAL,ASSENTES C/ ARGA-MASSA DE CIMENTO, CAL E AREIA LAVADA, TRACO 1:0,5:5. | M | 11,37 | GIDUR UBERLÂNDIA/MG
78992 | CUMEEIRA CERAMICA | 0079 |  |  | 78992 | COLOCACAO DE TELHAS CUMEEIRAS CERAMICAS, TIPO FRANCESA, COM ARGAMASSA DE CIMENTO, CAL E AREIA LAVADA, TRACO 1:0,5:5 - FORNECIMENTO DE MATERIAL E COLOCACAO. | M | 13,10 | GIDUR UBERLÂNDIA/MG
77040 | DRENOS | 0028 |  |  | 77040 | MANTA GEOTEXTIL TIPO OP-30 - FORNECIMENTO E COLOCACAO | M2 | 9,89 | GIDUR UBERLÂNDIA/MG
78135/1 | ENROCAMENTOS | 0029 | 78135 | ENROCAMENTOS | 78135/1 | ENROCAMENTO COM PEDRA DE MAO JOGADA | M3 | 64,85 | GIDUR UBERLÂNDIA/MG
78135/2 | ENROCAMENTOS | 0029 | 78135 | ENROCAMENTOS | 78135/2 | ENROCAMENTO COM PEDRA DE MAO ARRUMADA | M3 | 107,07 | GIDUR UBERLÂNDIA/MG
78972/1 | GABIOES | 0031 | 78972 | GABIOES - GIDURUB | 78972/1 | GABIAO - COLCHAO RENO - H=0,3M | M2 | 98,95 | GIDUR UBERLÂNDIA/MG
78972/2 | GABIOES | 0031 | 78972 | GABIOES - GIDURUB | 78972/2 | GABIAO TIPO CAIXA | M3 | 188,10 | GIDUR UBERLÂNDIA/MG
78972/3 | GABIOES | 0031 | 78972 | GABIOES - GIDURUB | 78972/3 | GABIAO - TIPO SACO - H=0,3M | M3 | 268,74 | GIDUR UBERLÂNDIA/MG
79007 | GALERIAS PLUVIAIS | 0266 |  |  | 79007 | REDE TUBULAR DE CONCRETO ARMADO - CLASSE PA-2, DN=400MM - INCLUI REGULARIZACAO E COMPACTACAO DE FUNDO DE VALA E REATERRO 10CM ACIMA DA GERATRIZ SUPERIOR DO TUBO. | M | 87,09 | GIDUR UBERLÂNDIA/MG
79008 | GALERIAS PLUVIAIS | 0266 |  |  | 79008 | REDE TUBULAR DE CONCRETO ARMADO - CLASSE PA-2, DN=600MM - INCLUI REGULARIZACAO E COMPACTACAO DE FUNDO DE VALA E REATERRO 10CM ACIMA DA GERATRIZ SUPERIOR DO TUBO. | M | 149,34 | GIDUR UBERLÂNDIA/MG
79009 | GALERIAS PLUVIAIS | 0266 |  |  | 79009 | REDE TUBULAR DE CONCRETO ARMADO - CLASSE PA-2, DM=800MM - INCLUI REGULARIZACAO E COMPACTACAO DE FUNDO DE VALA E REATERRO 5,5 CM ACIMA DA GERATRIZ SUPERIOR DO TUBO. | M | 220,39 | GIDUR UBERLÂNDIA/MG
76528 | PORTA DE MADEIRA | 0089 |  |  | 76528 | PORTA DE MADEIRA TIPO PRANCHETA - 60X210 CM - LISA PARA CERA OU VERNIZ - MARCOS EM MADEIRA DE 1A. | UN | 314,52 | GIDUR UBERLÂNDIA/MG
76529 | PORTA DE MADEIRA | 0089 |  |  | 76529 | PORTA DE MADEIRA TIPO PRANCHETA - 70X210 CM -LISA PARA CERA OU VERNIZ - MARCOS EM MADEIRA DE 1A. | UN | 317,18 | GIDUR UBERLÂNDIA/MG
78963 | PORTA DE MADEIRA | 0089 |  |  | 78963 | PORTA EM MADEIRA DE LEI, TIPO PRANHETA, 0,80X2,10M - FOLHA DE MADEIRA PARA PINTURA - MARCOS EM MADEIRA DE 2A. | UN | 247,99 | GIDUR UBERLÂNDIA/MG
77052 | PORTA E/OU TAMPA DE FERRO | 0092 |  |  | 77052 | PORTA E MARCO EM CHAPA METALICA INCL FECHADURA | M2 | 212,27 | GIDUR UBERLÂNDIA/MG
77036 | JANELA DE FERRO | 0093 |  |  | 77036 | ESQUADRIA BASCULANTE EM FERRO T OU L, VAO ATE 1,0M2 - FORNECIMENTO E INSTALACAO | M2 | 286,92 | GIDUR UBERLÂNDIA/MG
78111 | JANELA DE FERRO | 0093 |  |  | 78111 | FORN. EASSENTAMENTO DE JANELA DE CORRER COM BASCULA E DIVISAO, ASSENTE COM ARGAMASSA DE CIMENTO E AREIA LAVADA TRACO 1:4 | M2 | 539,86 | GIDUR UBERLÂNDIA/MG
78112 | JANELA DE FERRO | 0093 |  |  | 78112 | FORN. E ASSENTAMENTO DE JANELA VENEZIANA COM UMA FOLHA FIXA, UMA FOLHA MOVEL E UMA DE VIDRO TAMBÉM MOVEL, ASSENTE COM ARGAMASSA DE CIMENTO E AREIA TRACO 1:4 - INCLUI O VIDRO. | M2 | 387,97 | GIDUR UBERLÂNDIA/MG
76526 | VIDROS/ESPELHOS | 0103 |  |  | 76526 | VIDRO CRISTAL INCOLOR ESPESSURA 3 MM - FORN. E COLOCACAO | M2 | 50,26 | GIDUR UBERLÂNDIA/MG
78108 | TUBULOES | 0038 |  |  | 78108 | ESCAVACAO DE TUBULOES (FUSTE E ALARGAMENTO DE BASE) | M3 | 91,32 | GIDUR UBERLÂNDIA/MG
76513 | ESTACAS | 0039 |  |  | 76513 | ESTACA BROCA MANUAL EM CONCRETO SIMPLES DIAM. 15 CM (CONSUMO MINIMO DE CIMENTO 150 KG/M3) - NAO ARMADA. | M | 10,86 | GIDUR UBERLÂNDIA/MG
76514 | ESTACAS | 0039 |  |  | 76514 | ESTACA BROCA MANUAL EM CONCRETO SIMPLES DIAM. 20 CM (CONSUMO MINIMO DE CIMENTO 150 KG/M3) - NAO ARMADA. | M | 15,59 | GIDUR UBERLÂNDIA/MG
76515 | ESTACAS | 0039 |  |  | 76515 | ESTACA BROCA MANUAL EM CONCRETO SIMPLES DIAM. 25 CM (CONSUMO MINIMO DE CIMENTO 150KG/M3) - NAO ARMADA | M | 23,65 | GIDUR UBERLÂNDIA/MG
76516 | ESTACAS | 0039 |  |  | 76516 | ESTACA BROCA MANUAL EM CONCRETO SIMPLES DIAM. 30 CM (CONSUMO MNIMO DE CIMENTO 150KG/M3) - NAO ARMADA | M | 31,70 | GIDUR UBERLÂNDIA/MG
77050 | ARMADURAS | 0042 |  |  | 77050 | TELA ELETRO-SOLDADA DE ACO CA 60 - Q-47 MALHA 15X15 CM DE FIO 3,0X3,0MM - 0,75 KG/M2 - FORNECIMENTO E POSICIONAMENTO | KG | 9,07 | GIDUR UBERLÂNDIA/MG
77060 | ARMADURAS | 0042 |  |  | 77060 | ARMADURA DE ACO CA50 - FORNECIMENTO, CORTE, DOBRA E COLOCACAO - NAO INCLUI PERDAS | KG | 5,69 | GIDUR UBERLÂNDIA/MG
77061 | ARMADURAS | 0042 |  |  | 77061 | ARMADURA DE ACO CA60 - FORNECIMENTO, CORTE DOBRA E COLOCAÇÃO - NAO INCLUI PERDAS | KG | 5,80 | GIDUR UBERLÂNDIA/MG
76492 | CONCRETOS | 0043 |  |  | 76492 | CONCRETO TRACO 1:3:5 DE CIMENTO, AREIA LAVADA E BRITA, INCL. FORNC. DE MATERIAL E PREPARO MECANICO. | M3 | 246,75 | GIDUR UBERLÂNDIA/MG
76511 | CONCRETOS | 0043 |  |  | 76511 | LANCAMENTO E ADENSAMENTO DE CONCRETO - ALTURA OU PROFUNDIDADE ATE 1,5M. | M3 | 107,35 | GIDUR UBERLÂNDIA/MG
76512 | CONCRETOS | 0043 |  |  | 76512 | CONCRETO SIMPLES (CONSUMO MÍNIMO DE CIMENTO 150KG/M3) - PREPARO EM BETONEIRA | M3 | 225,36 | GIDUR UBERLÂNDIA/MG
76521 | CONCRETOS | 0043 |  |  | 76521 | CONCRETO FCK>=25 MPA, FORNECIMENTO, LANCAMENTO E ADENSAMENTO - ESTRUTURAS | M3 | 404,16 | GIDUR UBERLÂNDIA/MG
76523 | CONCRETOS | 0043 |  |  | 76523 | CONCRETO FCK>=20 MPA, FORNECIMENTO, LANCAMENTO E ADENSAMENTO - ESTRUTURAS | M3 | 385,46 | GIDUR UBERLÂNDIA/MG
78105 | CONCRETOS | 0043 |  |  | 78105 | CONCRETO CICLOPICO C/ 30% DE PEDRA DE MAO - CONSUMO MINIMO DE CIMENTO 150KG/M3 - PREPARO E LANCAMENTO. | M3 | 233,41 | GIDUR UBERLÂNDIA/MG
78384 | CONCRETOS | 0043 |  |  | 78384 | CONCRETO SIMPLES FABRICADO NA OBRA, FCK 15 MPA, LANÇADO E ADENSADO ORIGEM ORSE (ORÇAMENTO DE OBRAS PÚBLICAS DE SERGIPE - CÓDIGO 00098) | M3 | 291,03 | GIDUR UBERLÂNDIA/MG
78996 | CONCRETOS | 0043 |  |  | 78996 | LANCAMENTO E APLICACAO DE CONCRETO EM FUNDACOES CORRIDAS E TUBULOES | M3 | 38,77 | GIDUR UBERLÂNDIA/MG
77063 | LAJE PRE-FABRICADA | 0044 |  |  | 77063 | LAJE PREMOLDADA PARA FORROS ESPESSURA 8 CM - FORNECIMENTO, COLOCACAO E CONCRETAGEM - INCLUI CAPEAMENTO DE CONCRETO E ESCORAMENTO | M2 | 80,08 | GIDUR UBERLÂNDIA/MG
78973 | IMPERMEABILIZACAO COM ARGAMASSA | 0138 |  |  | 78973 | BARRA IMPERMEAVEL COM ARGAMASSA DE CIMENTO E AREIA COMUM - INCLUSIVE FORNECIMENTO DE MATERIAL E PREPARO MANUAL | M2 | 19,43 | GIDUR UBERLÂNDIA/MG
76488 | APARELHOS SANITARIOS, LOUCAS, METAIS E OUTROS | 0183 |  |  | 76488 | FORN. E ASSENTAMENTO DE TORNEIRA P/ LAVATORIO CROMADA 1/2" OU 3/4", FIXADA NA PAREDE, PADRAO POPULAR. | UN | 39,64 | GIDUR UBERLÂNDIA/MG
76489 | APARELHOS SANITARIOS, LOUCAS, METAIS E OUTROS | 0183 |  |  | 76489 | FORN. E ASSENTAMENTO DE LAVATORIO SEM COLUNA (29,5X39 CM), INCLUSIVE ACESSORIOS PARA FIXACAO, PADRAO POPULAR | UN | 64,25 | GIDUR UBERLÂNDIA/MG
76490 | APARELHOS SANITARIOS, LOUCAS, METAIS E OUTROS | 0183 |  |  | 76490 | FORNECIMENTO E ASSENTAMENTO DE TANQUE DE CONCRETO SIMPLES PRE-MOLDADO | UN | 64,57 | GIDUR UBERLÂNDIA/MG
78994 | APARELHOS SANITARIOS, LOUCAS, METAIS E OUTROS | 0183 |  |  | 78994 | FORNECIMENTO E ASSENTAMENTO DE CAIXA DE DESCARGA EXTERNA, INCLUSIVE ACESSORIOS PARA FIXACAO, CAIXA, TUBO BENGALA E RABICHO CROMADO. | UN | 84,91 | GIDUR UBERLÂNDIA/MG
76487 | REGISTROS/VALVULAS | 0271 |  |  | 76487 | FORNECIMENTO E ASSENTAMENTO DE VALVULA PARA LAVATORIO - PLASTICO COM LADRAO | UN | 11,67 | GIDUR UBERLÂNDIA/MG
78109 | SERVICOS DIVERSOS | 0297 |  |  | 78109 | ENTRADA DE AGUA COMPLETA, INCLUISIVE A TUBULACAO ATE A CAIXA D AGUA. | UN | 236,61 | GIDUR UBERLÂNDIA/MG
76471 | ESCAVACAO DE VALAS | 0019 |  |  | 76471 | ESCAVACAO MANUAL DE VALAS EM SOLO SECO, SEM ESCORAMENTO E PROFUNDIDADE H<= 1,50M | M3 | 21,04 | GIDUR UBERLÂNDIA/MG
78107 | ESCAVACAO DE VALAS | 0019 |  |  | 78107 | ESCAVACAO MECANICA DE VALAS COM DESCARGA LATERAL H<=1,5 M | M3 | 4,48 | GIDUR UBERLÂNDIA/MG
78129 | ESCAVACAO DE VALAS | 0019 |  |  | 78129 | ESCAVACAO MANUAL EM SOLO, PROFUNDIDADE MAIOR QUE 1,5M ATE 4,0M - NAO INCLUI ESCORAMENTO | M3 | 22,44 | GIDUR UBERLÂNDIA/MG
77047 | ATERRO COM OU S/COMPACTACAO | 0020 |  |  | 77047 | COMPACTACAO MECANIZADA DE ATERROS, C/ GRAU MINIMO DE 95% DO PN | M3 | 1,37 | GIDUR UBERLÂNDIA/MG
77064 | ATERRO/REATERRO DE VALAS COM OU S/COMPACTACAO | 0021 |  |  | 77064 | REATERRO MANUAL DE VALAS (SUDECAP) | M3 | 21,04 | GIDUR UBERLÂNDIA/MG
78993 | REGULARIZACAO E APILOAMENTO DE FUNDO DE VALAS | 0225 |  |  | 78993 | APILOAMENTO DE FUNDO DE CAVAS | M2 | 5,61 | GIDUR UBERLÂNDIA/MG
77054 | ALVENARIA DE TIJOLOS CERAMICOS | 0063 |  |  | 77054 | ALVENARIA EM TIJOLOS MACICOS REQUEIMADOS (20X10X5,5 CM) ESPESSURA 10CM ASSENTADOS COM ARGAMASSA CIMENTO E AREIA TRACO 1:3. | M2 | 68,16 | GIDUR UBERLÂNDIA/MG
77058 | ALVENARIA DE TIJOLOS CERAMICOS | 0063 |  |  | 77058 | ALVENARIA DE TIJOLO MACICO COMUM 1 VEZ (ESPESSURA 20CM) ASSENTADOS COM ARGAMASSA DE CIMENTO E AREIA TRACO 1:7. | M2 | 121,44 | GIDUR UBERLÂNDIA/MG
76473 | EXECUCAO DE PAVIMENTACOES DIVERSAS | 0057 |  |  | 76473 | USINAGEM E APLICACAO DE REVESTIMENTO ASFALTICO PMF COM CAPA SELANTE - EXCLUSIVE TRANSPORTE | M3 | 301,15 | GIDUR UBERLÂNDIA/MG
78130 | EXECUCAO DE PAVIMENTACOES DIVERSAS | 0057 |  |  | 78130 | CALCAMENTO DE BRITA, ESPESSURA 5CM. | M2 | 4,60 | GIDUR UBERLÂNDIA/MG
76468 | PINTURA DE PAREDE | 0155 |  |  | 76468 | CAIACAO EM ALVENARIA EXTERNA | M2 | 2,76 | GIDUR UBERLÂNDIA/MG
76469 | PINTURA DE PAREDE | 0155 |  |  | 76469 | PINTURA LATEX PVA EM ALVENARIA (2 DEMAOS) SEM EMASSAMENTO - INCLUI LIXAMENTO DA PAREDE E SELADOR | M2 | 9,64 | GIDUR UBERLÂNDIA/MG
78995 | PINTURA EM MADEIRA | 0157 |  |  | 78995 | PINTURA A OLEO SOBRE ESQUADRIA DE MADEIRA - 2 DEMAOS | M2 | 9,11 | GIDUR UBERLÂNDIA/MG
76491 | PINTURA PARA METAL | 0158 |  |  | 76491 | PINTURA ESMALTE SINTETICO PARA ESQUADRIAS METALICAS INCLUIDA A APLICACAO DE FUNDO ANTICORROSIVO ZARCAO | M2 | 15,61 | GIDUR UBERLÂNDIA/MG
78385 | PINTURA PARA PISO | 0161 |  |  | 78385 | PINTURA DE ACABAMENTO COM APLICAÇÃO DE 2 DEMÃOS DE TINTA PARA PISO (NOVACOR OU SIMILAR) - ORIGEM ORSE (ORCAMENTO DE OBRAS PUBLICAS DE SERGIPE - CODIGO 02323) | M2 | 9,29 | GIDUR UBERLÂNDIA/MG
78969 | PISO CIMENTADO | 0111 |  |  | 78969 | ACABAMENTO DE SUPERFICIE DE PISO DE CONCRETO COM ALISAMENTO MANUAL E QUEIMA COM PIGMENTO "XADREZ" OU SIMILAR (ORIGEM ORSE - ORCAMENTO DE OBRAS DE SERGIPE - CODIGO 03651). | M2 | 12,15 | GIDUR UBERLÂNDIA/MG
78974 | PISO CIMENTADO | 0111 |  |  | 78974 | PISO CIMENTADO LISO, RECOBERTO POR NATA DE CIMENTO - INCLUI A ARGAMASSA DE ESPESSURA 2,5CM. | M2 | 15,97 | GIDUR UBERLÂNDIA/MG
78386 | PISO CONCRETO | 0258 |  |  | 78386 | ACABAMENTO DE SUPERFICIE DE PISO DE CONCRETO COM DESEMPENAMENTO MANUAL - ORIGEM ORSE (ORCAMENTO DE OBRAS PUBLCIAS DE SERGIPE - CODIGO 03644) | M2 | 7,09 | GIDUR UBERLÂNDIA/MG
78989 | PISO CONCRETO | 0258 |  |  | 78989 | LASTRO DE CONCRETO ESPESSURA 4CM, TRACO 1:3:5 (CIMENTO, AREIA E BRITA) - FORNECIMENTO DO CONCRETO, LANCAMENTO E ACABAMENTO ASPERO PADRAO LASTRO. | M2 | 18,54 | GIDUR UBERLÂNDIA/MG
78990 | PISO CONCRETO | 0258 |  |  | 78990 | LANCAMENTO E APLICACAO DE CONCRETO EM LAJE IMPERMEABILIZADORA. | M2 | 6,02 | GIDUR UBERLÂNDIA/MG
78991 | PISO CONCRETO | 0258 |  |  | 78991 | LAJE IMPERMEABILIZADORA EM CONCRETO TRACO 1:3:5 (CIMENTO, AREIA E BRITA) - ESPESSURA 6CM - INCLUI FORNECIMENTO DO MATERIAL, LANCAMENTO E ACABAMENTO. | M2 | 20,82 | GIDUR UBERLÂNDIA/MG
78102 | LASTROS (AREIA, BRITA, CASCALHO ETC) | 0299 |  |  | 78102 | LASTRO DE AREIA | M3 | 98,61 | GIDUR UBERLÂNDIA/MG
77039 | EMBOCO | 0107 |  |  | 77039 | EMBOCO PARA REVESTIMENTO EM AZULEJO, COM ARGAMASSA CIMENTO E AREIA TRACO 1:6 (PREPARO MANUAL) E ESPESSURA 2CM. | M2 | 16,01 | GIDUR UBERLÂNDIA/MG
77038 | AZULEJO | 0109 |  |  | 77038 | REVESTIMENTO COM AZULEJO BRANCO BRILHANTE 15X15CM, DE PADRAO COMERCIAL OU 2A. QUALIDADE | M2 | 49,77 | GIDUR UBERLÂNDIA/MG
77035 | ARGAMASSAS | 0210 |  |  | 77035 | ARGAMASSA TRACO 1:4 DE AREIA E CIMENTO LAVADA INCL. FORN.MATERIAL E PREPARO MANUAL | M3 | 316,60 | GIDUR UBERLÂNDIA/MG
77037 | ARGAMASSAS | 0210 |  |  | 77037 | ARGAMASSA DE CIMENTO E AREIA LAVADA NO TRACO 1:6 COM PREPARO MANUAL | M3 | 268,93 | GIDUR UBERLÂNDIA/MG
77051 | ARGAMASSAS | 0210 |  |  | 77051 | ARGAMASSA TRACO 1:3 DE CIMENTO E AREIA LAVADA INCL. FORN. DE MATERIAL E PREPARO MANUAL | M3 | 352,30 | GIDUR UBERLÂNDIA/MG
77055 | ARGAMASSAS | 0210 |  |  | 77055 | ARGAMASSA CIMENTO E AREIA NO TRACO 1:4 (ORIGEM COPASA COM CONSUMO DE CIMENTO EM SACO DE 50KG). | M3 | 314,30 | GIDUR UBERLÂNDIA/MG
77056 | ARGAMASSAS | 0210 |  |  | 77056 | ARGAMASSA CIMENTO E AREIA NO TRACO 1:3 (ORIGEM COPASA COM CONSUMO DE CIMENTO EM SACO DE 50KG). | M3 | 350,20 | GIDUR UBERLÂNDIA/MG
77048 | CARGA, DESCARGA E TRANSPORTE DE MATERIAIS | 0211 |  |  | 77048 | CARGA MANUAL (MATERIAL EM GERAL) SEM MANUSEIO E ARRUMACAO DO MATERIAL | M3 | 4,06 | GIDUR UBERLÂNDIA/MG
78976 | LIMPEZA E ARREMATES FINAIS | 0212 |  |  | 78976 | LIMPEZA DE SUPERFICIES COM JATO DE AGUA | M2 | 0,46 | GIDUR UBERLÂNDIA/MG
76486 | BANCADAS | 0214 |  |  | 76486 | BANCADA PARA PIA EM MARMORITE COM CUBA DIMENSÕES 60X120 CM, INCLUSIVE SUPORTE PARA ASSENTAMENTO | UN | 107,19 | GIDUR UBERLÂNDIA/MG
78988 | LETREIROS/LOGOTIPOS/NUMERAÇÕES/SINALIZAÇÕES | 0324 |  |  | 78988 | PLACA ESMALTADA INDICATIVA DE NÚMERO DE CASA - DIMENSOES 12X18 CM - FORNECIMENTO E INSTALACAO | UN | 48,91 | GIDUR UBERLÂNDIA/MG
76520 | PREPARO DO TERRENO | 0010 |  |  | 76520 | CAPINA MANUAL DE TERRENO (CAPINA E LIMPEZA) | M2 | 1,40 | GIDUR UBERLÂNDIA/MG
78101 | DEMOLICOES/RETIRADAS | 0014 |  |  | 78101 | APICOAMENTO DE SUPERFICIE DE CONCRETO C/ REMOCAO DE TODA A CAMADA SUPERFICIAL | M2 | 22,44 | GIDUR UBERLÂNDIA/MG
78134/1 | DEMOLICOES/RETIRADAS | 0014 | 78134 | DEMOLICOES E REMOCOES DIVERSAS | 78134/1 | REMOCAO DE MEIO FIO PREMOLDADO DE CONCRETO | M | 3,50 | GIDUR UBERLÂNDIA/MG
78134/2 | DEMOLICOES/RETIRADAS | 0014 | 78134 | DEMOLICOES E REMOCOES DIVERSAS | 78134/2 | DEMOLICAO DE PASSEIO EM CALCADA PORTUGUESA | M2 | 2,28 | GIDUR UBERLÂNDIA/MG
78134/3 | DEMOLICOES/RETIRADAS | 0014 | 78134 | DEMOLICOES E REMOCOES DIVERSAS | 78134/3 | REMOCAO DE ESQUADRIA METALICA - PORTA OU JANELA | M2 | 6,18 | GIDUR UBERLÂNDIA/MG
78134/4 | DEMOLICOES/RETIRADAS | 0014 | 78134 | DEMOLICOES E REMOCOES DIVERSAS | 78134/4 | REMOCAO DE ENGRADAMENTO DE TELHA CERAMICA COLONIAL OU FRANCESA, INCLUSIVE EMPILHAMENTO. | M2 | 3,86 | GIDUR UBERLÂNDIA/MG
78134/5 | DEMOLICOES/RETIRADAS | 0014 | 78134 | DEMOLICOES E REMOCOES DIVERSAS | 78134/5 | REMOCAO DE ENGRADAMENTO DE TELHA ONDULADA DE FIBROCIMENTO, INCLUSIVE EMPILHAMENTO. | M2 | 2,73 | GIDUR UBERLÂNDIA/MG
78134/6 | DEMOLICOES/RETIRADAS | 0014 | 78134 | DEMOLICOES E REMOCOES DIVERSAS | 78134/6 | REMOCAO DE RUFO DE CHAPA GALVANIZADA, INCLUINDO AFASTAMENTO. | M | 1,61 | GIDUR UBERLÂNDIA/MG
78134/7 | DEMOLICOES/RETIRADAS | 0014 | 78134 | DEMOLICOES E REMOCOES DIVERSAS | 78134/7 | REMOCAO DE TELHA INCLUSIVE EMPILHAMENTO - TELHA ONDULADA DE FIBROCIMENTO. | M2 | 4,04 | GIDUR UBERLÂNDIA/MG
78134/8 | DEMOLICOES/RETIRADAS | 0014 | 78134 | DEMOLICOES E REMOCOES DIVERSAS | 78134/8 | REMOCAO DE TELHA INCLUSIVE EMPILHAMENTO - CERAMICA COLONIAL OU FRANCESA | M2 | 4,85 | GIDUR UBERLÂNDIA/MG
78134/9 | DEMOLICOES/RETIRADAS | 0014 | 78134 | DEMOLICOES E REMOCOES DIVERSAS | 78134/9 | DEMOLICAO DE CONCRETO SIMPLES | M3 | 105,13 | GIDUR UBERLÂNDIA/MG
78134/10 | DEMOLICOES/RETIRADAS | 0014 | 78134 | DEMOLICOES E REMOCOES DIVERSAS | 78134/10 | REMOCAO E REPOSICAO DE MEIO FIO - ORIGEM ORSE (ORCAMENTO DE OBRAS PUBLICAS DE SERGIPE - CÓDIGO 02624) | M | 7,97 | GIDUR UBERLÂNDIA/MG
78134/11 | DEMOLICOES/RETIRADAS | 0014 | 78134 | DEMOLICOES E REMOCOES DIVERSAS | 78134/11 | DEMOLICAO DE PASSEIO CIMENTADO | M2 | 7,42 | GIDUR UBERLÂNDIA/MG
78099 | LOCACAO | 0008 |  |  | 78099 | LOCACAO TOPOGRAFICA DE AREAS ATE 5000 M2 (INCLUI TOPOGRAFO) | M2 | 0,20 | GIDUR UBERLÂNDIA/MG
77034 | LEVANTAMENTO CADASTRAL | 0009 |  |  | 77034 | CASDASTRO DE REDE DE ESGOTO | M | 0,68 | GIDUR UBERLÂNDIA/MG
78128 | OUTROS | 0339 |  |  | 78128 | ESPALHAMENTO EM BOTA FORA | M3 | 1,72 | GIDUR UBERLÂNDIA/MG
78980/1 | OUTROS | 0339 | 78980 | TRANSPORTES - GIDURUB | 78980/1 | TRANSPORTE MANUAL (PEDRA BRITADA , PEDREGULHO) - DISTANCIA ENTRE 60M E 100M | M3 | 28,06 | GIDUR UBERLÂNDIA/MG
78980/2 | OUTROS | 0339 | 78980 | TRANSPORTES - GIDURUB | 78980/2 | TRANSPORTE MANUAL (PEDRA BRITADA, PEDREGULHO) - DISTANCIA ATE 30M | M3 | 15,43 | GIDUR UBERLÂNDIA/MG
76337 | CERCA/PROTETORES | 0202 |  |  | 76337 | CERCA COM 4 FIOS DE ARAME FARPADO | M | 13,45 | GIDUR UBERLÂNDIA/MG
76540 | GRAMA, INCLUSIVE PREPARO DO SOLO | 0206 |  |  | 76540 | PLANTIO DE GRAMA PARA PROTECAO | M2 | 8,02 | GIDUR UBERLÂNDIA/MG
78104 | PASSEIO | 0207 |  |  | 78104 | PASSEIO EM LADRILHOS HIDRAULICOS 20X20 CM (COR NATURAL) INCLUSIVE BASE EM CONCRETO ESPESSURA 6 CM | M2 | 59,96 | GIDUR UBERLÂNDIA/MG
78115 | PASSEIO | 0207 |  |  | 78115 | PASSEIO DE CONCRETO 15MPA, E=6CM, JUNTA SECA 3M, MANUAL | M2 | 22,68 | GIDUR UBERLÂNDIA/MG
78387 | PASSEIO | 0207 |  |  | 78387 | RAMPA PARA ACESSO DE DEFICIENTES, COM CONCRETO FCK 25 MPA, DESEMPENADA, COM PINTURA ACRILICA INDICATIVA TIPO NOVACOR EM 2 DEMAOS - INCLUI A DEMOLICAO DA CALCADA EXISTENTE, REMOCAO E RECOLOCACAO DE MEIO FIO - ORIGEM ORSE (ORCAMENTO DE OBRAS PUBLICAS DE SE | UN | 184,07 | GIDUR UBERLÂNDIA/MG
77774 | FORNEC E/OU ASSENT DE CONEXOES DIVERSAS | 0253 |  |  | 77774 | ASSENTAMENTO DE TUBOS E CONEXÕES DE PEAD, DIÂMETRO 20 MM | M | 0,90 | GIDUR POÇO DE CALDAS/MG
77775 | FORNEC E/OU ASSENT DE CONEXOES DIVERSAS | 0253 |  |  | 77775 | ASSENTAMENTO DE TUBOS E CONEXÕES DE PEAD, DIÂMETRO 32 MM | M | 0,90 | GIDUR POÇO DE CALDAS/MG
77776 | FORNEC E/OU ASSENT DE CONEXOES DIVERSAS | 0253 |  |  | 77776 | ASSENTAMENTO DE TUBOS E CONEXÕES DE PEAD, DIÂMETRO 40MM | M | 1,00 | GIDUR POÇO DE CALDAS/MG
77777 | FORNEC E/OU ASSENT DE CONEXOES DIVERSAS | 0253 |  |  | 77777 | ASSENTAMENTO DE TUBOS E CONEXÕES DE PEAD, DIÃMETRO 50 MM | M | 1,11 | GIDUR POÇO DE CALDAS/MG
77778 | FORNEC E/OU ASSENT DE CONEXOES DIVERSAS | 0253 |  |  | 77778 | ASSENTAMENTO DE TUBOS E CONEXÕES DE PEAD, DIÂMETRO 63 MM | M | 1,21 | GIDUR POÇO DE CALDAS/MG
77779 | FORNEC E/OU ASSENT DE CONEXOES DIVERSAS | 0253 |  |  | 77779 | ASSENTAMENTO DE TUBOS E CONEXÕES DE PEAD, 75 MM | M | 1,24 | GIDUR POÇO DE CALDAS/MG
77780 | FORNEC E/OU ASSENT DE CONEXOES DIVERSAS | 0253 |  |  | 77780 | ASSENTAMENTO DE TUBOS E CONEXÕES DE PEAD, DIÂMETRO 90 MM | M | 1,27 | GIDUR POÇO DE CALDAS/MG
77781 | FORNEC E/OU ASSENT DE CONEXOES DIVERSAS | 0253 |  |  | 77781 | ASSENTAMENTO DE TUBOS E CONEXÕES DE PEAD, DIÂMETRO 110 MM | M | 2,39 | GIDUR POÇO DE CALDAS/MG
77782 | FORNEC E/OU ASSENT DE CONEXOES DIVERSAS | 0253 |  |  | 77782 | ASSENTAMENTO DE TUBOS E CONEXÕES DE PEAD, DIÂMETRO 125 MM | M | 4,06 | GIDUR POÇO DE CALDAS/MG
77783 | FORNEC E/OU ASSENT DE CONEXOES DIVERSAS | 0253 |  |  | 77783 | ASSENTAMENTO DE TUBOS E CONEXÕES DE PEAD, DIÂMETRO 160 MM | M | 4,38 | GIDUR POÇO DE CALDAS/MG
77785 | FORNEC E/OU ASSENT DE CONEXOES DIVERSAS | 0253 |  |  | 77785 | ASSENTAMENTO DE TUBOS E CONEXÕES DE PEAD, DIÂMETRO 180 MM | M | 4,51 | GIDUR POÇO DE CALDAS/MG
76616 | ESTRUTURA METALICA | 0291 |  |  | 76616 | MONTAGEM DE ESTRUTURA METÁLICA | M2 | 4,22 | GIDUR POÇO DE CALDAS/MG
77790 | POCOS DE VISITA/BOCAS DE LOBO/CX. DE PASSAGEM/CX. DIVERSAS | 0036 |  |  | 77790 | REBAIXAMENTO DE TAMPÃO DE POÇO DE VISITA EM ATÉ 20 CM | UN | 56,70 | GIDUR POÇO DE CALDAS/MG
77791 | POCOS DE VISITA/BOCAS DE LOBO/CX. DE PASSAGEM/CX. DIVERSAS | 0036 |  |  | 77791 | ALTEAMENTO DE TAMPÃO DE POÇO DE VISITA EM ATÉ 20 CM | UN | 130,70 | GIDUR POÇO DE CALDAS/MG
76580 | MEIO FIO, LINHA D'AGUA E SARJERTA | 0037 |  |  | 76580 | REMOÇÃO E REASSENTAMENTO DE MEIO FIO DE PEDRA. | M | 12,53 | GIDUR POÇO DE CALDAS/MG
76581 | MEIO FIO, LINHA D'AGUA E SARJERTA | 0037 |  |  | 76581 | REMOÇÃO E REASSENTAMENTO DE MEIO FIO PREMOLDADO DE CONCRETO. | M | 26,60 | GIDUR POÇO DE CALDAS/MG
76624 | MEIO FIO, LINHA D'AGUA E SARJERTA | 0037 |  |  | 76624 | SARJETA EM CONCRETO ESTRUTURAL 20 MPA, LARGURA 50CM, ESPESSURA 10CM, DECLIVIDADE 3% | M | 19,83 | GIDUR POÇO DE CALDAS/MG
77773 | ESCORAMENTO DE MADEIRA EM VALAS | 0023 |  |  | 77773 | ESCORAMENTO EM MADEIRA PARA VALAS - TIPO PONTALETEAMENTO | M2 | 8,49 | GIDUR POÇO DE CALDAS/MG
77788 | IMPERMEABILIZACAO COM PINTURA | 0146 |  |  | 77788 | SILICONE SOBRE CONCRETO | M2 | 10,32 | GIDUR POÇO DE CALDAS/MG
77789 | IMPERMEABILIZACAO COM PINTURA | 0146 |  |  | 77789 | SILICONE SOBRE ALVENARIA, PEDRA OU CERÃMICA | M2 | 11,08 | GIDUR POÇO DE CALDAS/MG
76617 | INCENDIO | 0186 |  |  | 76617 | EXTINTOR DE PÓ QUÍMICO PRESSURIZADO, CAPACIDADE 6 KG | UN | 117,41 | GIDUR POÇO DE CALDAS/MG
76618 | INCENDIO | 0186 |  |  | 76618 | EXTINTOR DE PÓ QUÍMICO PRESSURIZADO, CAPACIDADE 8 KG | UN | 138,91 | GIDUR POÇO DE CALDAS/MG
76619 | INCENDIO | 0186 |  |  | 76619 | EXTINTOR DE PÓ QUÍMICO PRESSURIZADO, CAPACIDADE 12 KG | UN | 161,16 | GIDUR POÇO DE CALDAS/MG
76668 | CAIXAS D'DAGUA, DE INSPECAO E DE GORDURA | 0181 |  |  | 76668 | FORNECIMENTO E INSTALAÇÃO DE CAIXA D'ÁGUA EM FIBRA DE VIDRO 500 L, ENTRADA 20 MM E BOIA 1/2" | UN | 431,72 | GIDUR POÇO DE CALDAS/MG
77816 | CAIXAS D'DAGUA, DE INSPECAO E DE GORDURA | 0181 |  |  | 77816 | FORNECIMENTO E INSTALAÇÃO DE CAIXA D'ÁGUA EM POLIETILENO 500 L, ENTRADA 20 MM E BOIA 1/2" | UN | 425,39 | GIDUR POÇO DE CALDAS/MG
77817 | CAIXAS D'DAGUA, DE INSPECAO E DE GORDURA | 0181 |  |  | 77817 | FORNECIMENTO E INSTALAÇÃO DE CAIXA D'ÁGUA EM POLIETILENO 1.000 L, ENTRADA DE 20 MM E BOIA 1/2 | UN | 566,51 | GIDUR POÇO DE CALDAS/MG
76620 | EXECUCAO DE PAVIMENTACOES DIVERSAS | 0057 |  |  | 76620 | PISO EM CHAPA DE ALUMÍNIO TIPO XADREZ 1/4 | M2 | 109,61 | GIDUR POÇO DE CALDAS/MG
76609 | PISO DE MARMORE/GRANITO | 0119 |  |  | 76609 | PISO EM GRANITO AMENDOA ESPESSURA 2CM, ASSENTADO COM ARGAMASSA COLANTE DUPLA COLAGEM | M2 | 212,33 | GIDUR POÇO DE CALDAS/MG
76611 | PISO DE MARMORE/GRANITO | 0119 |  |  | 76611 | PISO EM GRANITO PRETO TIJUCA ESPESSURA 2CM, ASSENTADO COM ARGAMASSA COLANTE DUPLA COLAGEM | M2 | 241,75 | GIDUR POÇO DE CALDAS/MG
76599 | RODAPE DE MARMORE,GRANITO,MARMORITE,GRANILITE E OUTROS | 0164 |  |  | 76599 | RODAPE EM GRANITO, ALTURA 10 CM | M | 31,75 | GIDUR POÇO DE CALDAS/MG
76610 | RODAPE DE MARMORE,GRANITO,MARMORITE,GRANILITE E OUTROS | 0164 |  |  | 76610 | PISO EM GRANITO CINZA POLIDO ESPESSURA 2CM, ASSENTADO COM ARGAMASSA COLANTE DUPLA COLANTE | M2 | 176,09 | GIDUR POÇO DE CALDAS/MG
76626 | RESTAURO | 0319 |  |  | 76626 | TRATAMENTO DE TRINCAS FINAS C/ SIKADUR-52 | M | 49,73 | GIDUR POÇO DE CALDAS/MG
77787 | TRANSITO E SEGURANCA | 0011 |  |  | 77787 | TELA TAPUME DE POLIPROPILENO H = 1,20 M | M | 4,03 | GIDUR POÇO DE CALDAS/MG
76625 | DEMOLICOES/RETIRADAS | 0014 |  |  | 76625 | DEMOLIÇÃO DE TELHADO, ENGRADAMENTO E COBERTURA, EM TELHAS COMUNS DE BARRO OU CERÂMICAS | M2 | 19,97 | GIDUR POÇO DE CALDAS/MG
77762 | DEMOLICOES/RETIRADAS | 0014 |  |  | 77762 | DEMOLIÇÃO DE CONCRETO ARMADO COM UTILIZAÇÃO DE MARTELO ROMPEDOR | M3 | 104,40 | GIDUR POÇO DE CALDAS/MG
77763 | DEMOLICOES/RETIRADAS | 0014 |  |  | 77763 | DEMOLIÇÃO DE REBOCO | M2 | 9,25 | GIDUR POÇO DE CALDAS/MG
77764 | DEMOLICOES/RETIRADAS | 0014 |  |  | 77764 | DEMOLIÇÃO MANUAL DE CONCRETO SIMPLES | M3 | 115,32 | GIDUR POÇO DE CALDAS/MG
77765 | DEMOLICOES/RETIRADAS | 0014 |  |  | 77765 | DEMOLIÇÃO DE CONCRETO SIMPLES COM UTILIZAÇÃO DE MARTELO ROMPEDOR | M3 | 52,73 | GIDUR POÇO DE CALDAS/MG
77766 | DEMOLICOES/RETIRADAS | 0014 |  |  | 77766 | DEMOLIÇÃO DE REVESTIMENTO DE ARGAMASSA | M2 | 9,25 | GIDUR POÇO DE CALDAS/MG
77767 | DEMOLICOES/RETIRADAS | 0014 |  |  | 77767 | DEMOLIÇÃO DE FUNDAÇÃO DE MURO (E =15 CM) | M | 2,94 | GIDUR POÇO DE CALDAS/MG
77768 | DEMOLICOES/RETIRADAS | 0014 |  |  | 77768 | DEMOLIÇÃO DE ALVENARIA DE MURO (E = 15 CM) | M2 | 3,99 | GIDUR POÇO DE CALDAS/MG
77769 | DEMOLICOES/RETIRADAS | 0014 |  |  | 77769 | DEMOLIÇÃO DE ALVENARIA SEM REAPROVEITAMENTO | M3 | 26,61 | GIDUR POÇO DE CALDAS/MG
77770 | DEMOLICOES/RETIRADAS | 0014 |  |  | 77770 | DEMOLIÇÃO DE REVESTIMENTO DE AZULEJO | M2 | 22,17 | GIDUR POÇO DE CALDAS/MG
77771 | DEMOLICOES/RETIRADAS | 0014 |  |  | 77771 | REMOÇÃO DE MEIOS-FIOS COM APROVEITAMENTO DE MATERIAL | M | 3,89 | GIDUR POÇO DE CALDAS/MG
77772 | DEMOLICOES/RETIRADAS | 0014 |  |  | 77772 | REMOÇÃO DE PISO EM PEDRA PORTUGUESA | M2 | 5,45 | GIDUR POÇO DE CALDAS/MG
76583 | PROJETOS COMPLEMENTARES | 0005 |  |  | 76583 | PROJETO BÁSICO DE ARQUITETURA (ÁREA DE 501 A 3000M²) | M2 | 47,03 | GIDUR POÇO DE CALDAS/MG
76584 | PROJETOS COMPLEMENTARES | 0005 |  |  | 76584 | PROJETO DE ESTRUTURA (ÁREA DE 501 A 3000M²). | M2 | 56,01 | GIDUR POÇO DE CALDAS/MG
76585 | PROJETOS COMPLEMENTARES | 0005 |  |  | 76585 | PROJETO DE INSTALAÇÃO DE ÁGUA (ÁREA DE 501 A 3000M²). | M2 | 7,08 | GIDUR POÇO DE CALDAS/MG
76587 | PROJETOS COMPLEMENTARES | 0005 |  |  | 76587 | PROJETO DE INSTALAÇÃO ELÉTRICA (ÁREA DE 501 A 3000M²). | M2 | 11,89 | GIDUR POÇO DE CALDAS/MG
76588 | PROJETOS COMPLEMENTARES | 0005 |  |  | 76588 | PROJETO DE INSTALAÇÃO DE ESGOTO E ÁGUAS PLUVIAIS (ÁREA DE 501 A 3000M²). | M2 | 6,25 | GIDUR POÇO DE CALDAS/MG
76589 | PROJETOS COMPLEMENTARES | 0005 |  |  | 76589 | PROJETO DE INSTALAÇÃO DE PREVENÇÃO A INCÊNDIO (ÁREA DE 501 A 3000M²). | M2 | 3,88 | GIDUR POÇO DE CALDAS/MG
76590 | PROJETOS COMPLEMENTARES | 0005 |  |  | 76590 | PROJETO DE INSTALAÇÃO DE TELEFONE (ÁREA ACIMA DE 500 M²). | M2 | 1,96 | GIDUR POÇO DE CALDAS/MG
76591 | PROJETOS COMPLEMENTARES | 0005 |  |  | 76591 | PROJETO DE ESTRUTURA DE PASSARELA. | M | 207,03 | GIDUR POÇO DE CALDAS/MG
76592 | PROJETOS COMPLEMENTARES | 0005 |  |  | 76592 | PROJETO DE PONTE / VIADUTO. | M | 485,14 | GIDUR POÇO DE CALDAS/MG
76593 | PROJETOS COMPLEMENTARES | 0005 |  |  | 76593 | PROJETO DE TERRAPLENAGEM | KM | 589,49 | GIDUR POÇO DE CALDAS/MG
76627 | PROJETOS COMPLEMENTARES | 0005 |  |  | 76627 | PROJETO GEOMÉTRICO | KM | 636,32 | GIDUR POÇO DE CALDAS/MG
76628 | PROJETOS COMPLEMENTARES | 0005 |  |  | 76628 | PROJETO DE DRENAGEM | KM | 624,94 | GIDUR POÇO DE CALDAS/MG
76582 | SONDAGENS | 0007 |  |  | 76582 | SONDAGEM A TRADO 4", INCLUSIVE MOBILIZAÇÃO E DESMOBILIZAÇÃO. | M | 49,97 | GIDUR POÇO DE CALDAS/MG
76594 | SONDAGENS | 0007 |  |  | 76594 | MOBILIZAÇÃO, INSTALAÇÃO E DESMOBILIZAÇÃO DE EQUIPAMENTO DE SONDAGEM ROTATIVA. | UN | 1.331,89 | GIDUR POÇO DE CALDAS/MG
76573 | CERCA/PROTETORES | 0202 |  |  | 76573 | CERCA EM MOURÃO DE CONCRETO, PONTA VIRADA, ESPAÇ. 2,5M, C/TELA GALVANIZ. # 2", 4 FIOS DE ARAME, CRAVADOS | M | 53,85 | GIDUR POÇO DE CALDAS/MG
24775 | TELHAMENTO COM TELHA CERAMICA | 0074 |  |  | 24775 | TELHAMENTO EM TELHAS DE BARRO TIPO FRANCESA, INCLUSIVE CUMEEIRAS E CORDOES DOES | M2 | 39,06 | COHAB/MG -CIA DE HABITAÇÃO ESTADO DE MINAS GERAIS
24777 | TELHAMENTO COM TELHA CERAMICA | 0074 |  |  | 24777 | COLOCACAO DE TELHAS CERAMICAS TIPO FRANCESAS | M2 | 32,53 | COHAB/MG -CIA DE HABITAÇÃO ESTADO DE MINAS GERAIS
24887 | TELHAMENTO COM TELHA CERAMICA | 0074 |  |  | 24887 | COLOCACAO DE TELHAS CUMEEIRAS CERAMICAS TIPO FRANCESA, COM ARGAMASSA DE CIMENTO, CAL E AREIA LAVADA, TRACO 1:0,5:5 E CIMENTO, CAL E AREIA LAVADA, TRACO 1:0,5:5 | M | 13,09 | COHAB/MG -CIA DE HABITAÇÃO ESTADO DE MINAS GERAIS
24888 | TELHAMENTO COM TELHA CERAMICA | 0074 |  |  | 24888 | CORDAO DE ARREMATE EM TELHAS CERAMICAS TIPO COLONIAL, ASSENTES COM ARGAMASSA DE CIMENTO, CAL E AREIA LAVADA, TRACO 1:0,5:5 | M | 11,36 | COHAB/MG -CIA DE HABITAÇÃO ESTADO DE MINAS GERAIS
24771 | MADEIRAMENTO/TELHAMENTO C/ TELHAS CERAMICAS | 0077 |  |  | 24771 | ENGRADAMENTO S/LAJE, P/TELHADO EM TELHA FRANCESA | M2 | 45,67 | COHAB/MG -CIA DE HABITAÇÃO ESTADO DE MINAS GERAIS
18622/1 | PORTA DE MADEIRA | 0089 | 18622 | FORMAS EM TABUA DE PINHO DE TERCEIRA - FORNECIMENTO E EXECUCAO | 18622/1 | FORNECIMENTO EXECUCAO DE FORMAS EM TABUA DE PINHO DE 3A | M2 | 61,39 | COHAB/MG -CIA DE HABITAÇÃO ESTADO DE MINAS GERAIS
18868/1 | PORTA DE MADEIRA | 0089 | 18868 | MARCOS E ALIZARES - FORNECIMENTO E ASSENTAMENTO | 18868/1 | FORNECIMENTO E ASSENTAMENTO DE MARCOS E ALIZARES | M2 | 92,76 | COHAB/MG -CIA DE HABITAÇÃO ESTADO DE MINAS GERAIS
18869/1 | PORTA DE MADEIRA | 0089 | 18869 | PORTA E MARCO EM CHAPA METALICA INCL FECHADURA - FORNECIMENTO E ASSEN-TAMENTO | 18869/1 | PORTA E MARCO EM CHAPA METALICA INCL FECHADURA | M2 | 212,27 | COHAB/MG -CIA DE HABITAÇÃO ESTADO DE MINAS GERAIS
67692 | PORTA E/OU TAMPA DE FERRO | 0092 |  |  | 67692 | ALCAPAO 60X60CM EM METALON, INCL. MARCO E CADEADO | M2 | 239,34 | COHAB/MG -CIA DE HABITAÇÃO ESTADO DE MINAS GERAIS
18870/1 | JANELA DE FERRO | 0093 | 18870 | ESQUADRIA BASCULANTE EM FERRO T OU L, VAO ATE 1,0M2 ASSENTES COM ARGAMASSA DE CIMENTO E AREIA LAVADA INCL. FORNEC. E ASSENTAMENTO MASSA DE CIMENTO E AREIA LAVADA INCL. FORNEC. DE MATERIAL E PREPARO | 18870/1 | ESQUADRIA BASCULANTE EM FERRO T OU L, VAO ATE 1,0M2 ASSENTES COM ARGAMASSA DE CIMENTO E AREIA LAVADA INCL. FORNEC. DE MATERIAL E PREPARO MANUAL MASSA DE CIMENTO E AREIA LAVADA INCL. FORNEC | M2 | 286,92 | COHAB/MG -CIA DE HABITAÇÃO ESTADO DE MINAS GERAIS
18872/1 | JANELA DE FERRO | 0093 | 18872 | JANELA VENEZIANA COM UMA FOLHA FIXA, UMA FOLHA MOVEL E UMA DE VIDRO TAMBEM MOVEL, ASSENTE COM ARGAMASSA DE CIMENTO E AREIA LAVADA, TRACO 1:4 - FORNECIMENTO E ASSENTAMENTO MOVEL E UMA DE VIDRO TAMBEM MOVEL, ASSENTE C | 18872/1 | FORN. E ASSENTAMENTO DE JANELA VENEZIANA COM UMA FOLHA FIXA, UMA FOLHAMOVEL E UMA DE VIDRO TAMBEM MOVEL, ASSENTE COM ARGAMASSA DE CIMENTO E AREIA LAVA, TRACO 1:4 | M2 | 387,97 | COHAB/MG -CIA DE HABITAÇÃO ESTADO DE MINAS GERAIS
18875/1 | JANELA DE FERRO | 0093 | 18875 | JANELA DE CORRER COM BASCULA E DIVISAO, ASSENTE COM ARGAMASSA DE CIMENTO E AREIA LAVADA TRACO 1:4 - FORNECIMENTO E ASSENTAMENTO COM ARGAMASSA DE CIMENTO E AREIA LAVADA TRACO 1:4 | 18875/1 | FORN. E ASSENTAMENTO DE JANELA DE CORRER COM BASCULA E DIVISAO,ASSENTE COM ARGAMASSA DE CIMENTO E AREIA LAVADA TRACO 1:4 | M2 | 539,86 | COHAB/MG -CIA DE HABITAÇÃO ESTADO DE MINAS GERAIS
55629 | VIDROS/ESPELHOS | 0103 |  |  | 55629 | VIDRO FANTASIA 4MM - FORNECIMENTO E COLOCACAO | M2 | 41,50 | COHAB/MG -CIA DE HABITAÇÃO ESTADO DE MINAS GERAIS
7964 | LASTROS/FUNDACOES DIVERSAS | 0040 |  |  | 7964 | LANCAMENTO E APLICACAO DE CONCRETO EM LAJE IMPERMEABILIZADORA | M2 | 6,02 | COHAB/MG -CIA DE HABITAÇÃO ESTADO DE MINAS GERAIS
24529 | LASTROS/FUNDACOES DIVERSAS | 0040 |  |  | 24529 | ALICERCE EM CONC. CICLOPICO 1:3:5 C/ 40% DE PEDRA DE MAO | M3 | 224,56 | COHAB/MG -CIA DE HABITAÇÃO ESTADO DE MINAS GERAIS
24940 | LASTROS/FUNDACOES DIVERSAS | 0040 |  |  | 24940 | LASTRO DE CONCRETO ESP=4CM TRACO 1:3:5, DE CIMENTO, AREIA LAVADA E BRITA | M2 | 18,54 | COHAB/MG -CIA DE HABITAÇÃO ESTADO DE MINAS GERAIS
67667 | LASTROS/FUNDACOES DIVERSAS | 0040 |  |  | 67667 | BALDRAME EM BLOCOS DE CONCRETO 20X20X40 CM, ASSENTES C/ ARGAMASSA DE CIMENTO E AREIA COMUM TRACO 1:3 | M3 | 235,38 | COHAB/MG -CIA DE HABITAÇÃO ESTADO DE MINAS GERAIS
7950 | FORMAS/CIMBRAMENTOS/ESCORAMENTOS | 0041 |  |  | 7950 | DESFORMA | M2 | 8,84 | COHAB/MG -CIA DE HABITAÇÃO ESTADO DE MINAS GERAIS
24530 | CONCRETOS | 0043 |  |  | 24530 | CONCRETO TRACO 1:3:5 DE CIMENTO, AREIA LAVADA E BRITA, INCLUSIVE FORN.DE MATERIAL E PREPARO MECANICO. | M3 | 235,57 | COHAB/MG -CIA DE HABITAÇÃO ESTADO DE MINAS GERAIS
67650 | CONCRETOS | 0043 |  |  | 67650 | VERGAS EM CONCRETO ARMADO TRACO 1:2:4 ARMADURA DE ACO CA-60 , 4 D 4,2MM E ESTRIBOS DE 3,4MM. | M | 22,94 | COHAB/MG -CIA DE HABITAÇÃO ESTADO DE MINAS GERAIS
67651 | CONCRETOS | 0043 |  |  | 67651 | LAJE IMPERMEABILIZADORA EM CONCRETO 1:3:5 ,ESP. LAJE 0,06M | M2 | 20,82 | COHAB/MG -CIA DE HABITAÇÃO ESTADO DE MINAS GERAIS
24531 | LAJE PRE-FABRICADA | 0044 |  |  | 24531 | LAJE PRE-MOLDADA PARA FORRO ESP. 8,0CM | M2 | 74,85 | COHAB/MG -CIA DE HABITAÇÃO ESTADO DE MINAS GERAIS
18878/1 | IMPERMEABILIZACAO COM ARGAMASSA | 0138 | 18878 | BARRA IMPERMEAVEL COM ARGAMASSA DE CIMENTO E AREIA (1:4) INCL. FORNECIMENTO DE MATERIAL E PREPARO MANUAL MENTO DE MATERIAL E PREPARO MANUAL | 18878/1 | BARRA IMPERMEAVEL COM ARGAMASSA DE CIMENTO E AREIA COMUM INCL. FORNECIMENTO DE MATERIAL E PREPARO MANUAL | M2 | 19,38 | COHAB/MG -CIA DE HABITAÇÃO ESTADO DE MINAS GERAIS
10103/1 | APARELHOS SANITARIOS, LOUCAS, METAIS E OUTROS | 0183 | 10103 | VASO SANITARIO - FORNECIMENTO E ASSENTAMENTO | 10103/1 | FORNECIMENTO E ASSENTAMENTO DE VASO SANITARIO | UN | 119,07 | COHAB/MG -CIA DE HABITAÇÃO ESTADO DE MINAS GERAIS
10104/1 | APARELHOS SANITARIOS, LOUCAS, METAIS E OUTROS | 0183 | 10104 | LAVATORIO SEM COLUNA, INCLUSIVE ACESSORIOS PARA FIXACAO - FORNECIMENTOE ASSENTAMENTO RA FIXACAO | 10104/1 | FORN. E ASSENTAMENTO DE LAVATORIO SEM COLUNA, INCLUSIVE ACESSORIOS PARA FIXACAO | UN | 64,25 | COHAB/MG -CIA DE HABITAÇÃO ESTADO DE MINAS GERAIS
10105/1 | APARELHOS SANITARIOS, LOUCAS, METAIS E OUTROS | 0183 | 10105 | TANQUE DE CONCRETO - FORNECIMENTO E ASSENTAMENTO | 10105/1 | FORNECIMENTO E ASSENTAMENTO DE TANQUE DE CONCRETO | UN | 64,57 | COHAB/MG -CIA DE HABITAÇÃO ESTADO DE MINAS GERAIS
10106/1 | APARELHOS SANITARIOS, LOUCAS, METAIS E OUTROS | 0183 | 10106 | PORTA-PAPEL HIGIENICO - FORNECIMENTO E ASSENTAMENTO | 10106/1 | FORN. E ASSENT. DE PORTA-PAPEL HIGIENICO | UN | 30,05 | COHAB/MG -CIA DE HABITAÇÃO ESTADO DE MINAS GERAIS
10107/1 | APARELHOS SANITARIOS, LOUCAS, METAIS E OUTROS | 0183 | 10107 | SABONETEIRA - FORNECIMENTO E ASSENTAMENTO | 10107/1 | FORN. E ASSENT. DE SABONETEIRA | UN | 24,47 | COHAB/MG -CIA DE HABITAÇÃO ESTADO DE MINAS GERAIS
10108/1 | APARELHOS SANITARIOS, LOUCAS, METAIS E OUTROS | 0183 | 10108 | CABIDE EM LOUCA BRANCA - FORNECIMENTO E ASSENTAMENTO | 10108/1 | FORN. E ASSENT. DE CABIDE EM LOUCA BRANCA | UN | 18,17 | COHAB/MG -CIA DE HABITAÇÃO ESTADO DE MINAS GERAIS
18886/1 | APARELHOS SANITARIOS, LOUCAS, METAIS E OUTROS | 0183 | 18886 | CAIXA DE DESCARGA EXTERNA, INCLUSIVE ACESSORIOS PARA FIXACAO - FORNECIMENTO E ASSENTAMENTO PARA FIXACAO | 18886/1 | FORN. E ASSENTAMENTO DE CAIXA DE DESCARGA EXTERNA,INCLUSIVE ACESSORIOS PARA FIXACAO PARA FIXACAO | UN | 84,91 | COHAB/MG -CIA DE HABITAÇÃO ESTADO DE MINAS GERAIS
18887/1 | APARELHOS SANITARIOS, LOUCAS, METAIS E OUTROS | 0183 | 18887 | TORNEIRA P/LAVATORIO, FIXADA NA PAREDE - FORNECIMENTO E ASSENTAMENTO | 18887/1 | FORN. E ASSENTAMENTO DE TORNEIRA P/LAVATORIO, FIXADA NA PAREDE | UN | 39,64 | COHAB/MG -CIA DE HABITAÇÃO ESTADO DE MINAS GERAIS
18888/1 | APARELHOS SANITARIOS, LOUCAS, METAIS E OUTROS | 0183 | 18888 | TORNEIRA CROMADA LONGA DE 1/2" P/PIA DE COZINHA - FORNECIMENTO E ASSENTAMENTO ZINHA | 18888/1 | FORN. E ASSENTAMENTO DE TORNEIRA CROMADA LONGA DE 1/2" PARA PIA DE COZINHA | UN | 38,42 | COHAB/MG -CIA DE HABITAÇÃO ESTADO DE MINAS GERAIS
18889/1 | APARELHOS SANITARIOS, LOUCAS, METAIS E OUTROS | 0183 | 18889 | TORNEIRA AMARELA 1/2" PARA TANQUE - FORNECIMENTO E ASSENTAMENTO | 18889/1 | FORN. E ASSENTAMENTO DE TORNEIRA CROMADA 1/2 PARA TANQUE | UN | 25,96 | COHAB/MG -CIA DE HABITAÇÃO ESTADO DE MINAS GERAIS
24928 | APARELHOS SANITARIOS, LOUCAS, METAIS E OUTROS | 0183 |  |  | 24928 | BANCA P/PIA EM MARMORITE COM CUBA, INCLUSIVE SUPORTE PARA ASSENTAMENTO | UN | 107,19 | COHAB/MG -CIA DE HABITAÇÃO ESTADO DE MINAS GERAIS
18890/1 | REGISTROS/VALVULAS | 0271 | 18890 | REGISTRO DE PRESSAO 1/2" - FORNECIMENTO E ASSENTAMENTO | 18890/1 | FORN. E ASSENTAMENTO DE REGISTRO DE PRESSAO 1/2" | UN | 33,71 | COHAB/MG -CIA DE HABITAÇÃO ESTADO DE MINAS GERAIS
18891/1 | REGISTROS/VALVULAS | 0271 | 18891 | VALVULA P/LAVATORIO - FORNECIMENTO E ASSENTAMENTO | 18891/1 | FORN. E ASSENTAMENTO DE VALVULA P/LAVATORIO | UN | 11,67 | COHAB/MG -CIA DE HABITAÇÃO ESTADO DE MINAS GERAIS
18892/1 | REGISTROS/VALVULAS | 0271 | 18892 | VALVULA P/PIA DE COZINHA - FORNECIMENTO E ASSENTAMENTO | 18892/1 | FORN. E ASSENTAMENTO DE VALVULA P/PIA DE COZINHA | UN | 11,44 | COHAB/MG -CIA DE HABITAÇÃO ESTADO DE MINAS GERAIS
18893/1 | REGISTROS/VALVULAS | 0271 | 18893 | VALVULA P/TANQUE - FORNECIMENTO E ASSENTAMENTO | 18893/1 | FORN. E ASSENTAMENTO DE VALVULA P/TANQUE | UN | 11,67 | COHAB/MG -CIA DE HABITAÇÃO ESTADO DE MINAS GERAIS
18894/1 | REGISTROS/VALVULAS | 0271 | 18894 | SIFAO DE COPO PVC 1 1/4" - FORNECIMENTO E ASSENTAMENTO | 18894/1 | FORN. E ASSENTAMENTO DE SIFAO P/PIA, DE COPO EM PVC DE 1 1/4" | UN | 17,30 | COHAB/MG -CIA DE HABITAÇÃO ESTADO DE MINAS GERAIS
18895/1 | REGISTROS/VALVULAS | 0271 | 18895 | REGISTRO DE GAVETA 3/4" - FORNECIMENTO E ASSENTAMENTO | 18895/1 | FORN. E ASSENTAMENTO DE REGISTRO DE GAVETA 3/4" | UN | 35,11 | COHAB/MG -CIA DE HABITAÇÃO ESTADO DE MINAS GERAIS
18896/1 | REGISTROS/VALVULAS | 0271 | 18896 | BOLSA DE VEDACAO PARA VASO SANITARIO - FORNECIMENTO E ASSENTAMENTO | 18896/1 | FORN. E ASSENTAMENTO DE BOLSA DE VEDACAO P/VASO SANITARIO | UN | 9,38 | COHAB/MG -CIA DE HABITAÇÃO ESTADO DE MINAS GERAIS
24895 | LIGACOES PREDIAIS DE AGUA | 0058 |  |  | 24895 | PADRAO COMPLETO DE ENTRADA DE AGUA, INCLUSIVE A TUBULACAO ATE A CAIXA D AGU | UN | 236,61 | COHAB/MG -CIA DE HABITAÇÃO ESTADO DE MINAS GERAIS
24896 | LIGACOES PREDIAIS DE AGUA | 0058 |  |  | 24896 | DISTRIBUICAO INTERNA INCLUSIVE PRUMADAS- AGUA FRIA (CASA POPULAR/NÃO INCLUI REGISTROS) | UN | 317,08 | COHAB/MG -CIA DE HABITAÇÃO ESTADO DE MINAS GERAIS
67690 | LIGACOES PREDIAIS DE ESGOTO | 0059 |  |  | 67690 | DISTRIBUICAO INTERNA INCLUSIVE PRUMADAS- ESGOTO (CASA POPULAR/INCLUI CX SIFONADA) | UN | 160,35 | COHAB/MG -CIA DE HABITAÇÃO ESTADO DE MINAS GERAIS
67691 | LIGACOES PREDIAIS DE ESGOTO | 0059 |  |  | 67691 | DISTRIBUICAO EXTERNA E CAIXAS | UN | 465,64 | COHAB/MG -CIA DE HABITAÇÃO ESTADO DE MINAS GERAIS
18859/1 | LIGACOES PREDIAIS DE ENERGIA | 0060 | 18859 | QUADROS/DISJUNTORES - INSTALACAO | 18859/1 | QUADROS/DISJUNTORES - FORNECIMENTO E INSTALACAO | UN | 87,07 | COHAB/MG -CIA DE HABITAÇÃO ESTADO DE MINAS GERAIS
24889 | LIGACOES PREDIAIS DE ENERGIA | 0060 |  |  | 24889 | ENTRADA, MEDICAO E ATERRAMENTO (PADRAO DE ENTRADA DE ENERGIA POLIFASICO COMPLETO, FIACAO ATE O REX) | UN | 831,27 | COHAB/MG -CIA DE HABITAÇÃO ESTADO DE MINAS GERAIS
24892 | LIGACOES PREDIAIS DE ENERGIA | 0060 |  |  | 24892 | FIACAO - FORNECIMENTO E INSTALACAO | UN | 238,67 | COHAB/MG -CIA DE HABITAÇÃO ESTADO DE MINAS GERAIS
24893 | LIGACOES PREDIAIS DE ENERGIA | 0060 |  |  | 24893 | TOMADAS E INTERRUPTORES/FORNECIMENTO E INSTALACAO | UN | 140,50 | COHAB/MG -CIA DE HABITAÇÃO ESTADO DE MINAS GERAIS
24894 | LIGACOES PREDIAIS DE ENERGIA | 0060 |  |  | 24894 | LUMINARIAS/LAMPADAS - FORNECIMENTO E INSTALACAO | UN | 160,22 | COHAB/MG -CIA DE HABITAÇÃO ESTADO DE MINAS GERAIS
67688 | LIGACOES PREDIAIS DE ENERGIA | 0060 |  |  | 67688 | TUBULACAO E CAIXAS - FORNECIMENTO E ASSENTAMENTO | UN | 221,89 | COHAB/MG -CIA DE HABITAÇÃO ESTADO DE MINAS GERAIS
7931 | ESCAVACAO DE VALAS | 0019 |  |  | 7931 | ESCAVACAO MANUAL DE VALAS ATE 1,00M DE PROF., EM TERRA COMPACTA, COM TRANSPORTE ATEH 30 M | M3 | 18,94 | COHAB/MG -CIA DE HABITAÇÃO ESTADO DE MINAS GERAIS
7932 | ATERRO/REATERRO DE VALAS COM OU S/COMPACTACAO | 0021 |  |  | 7932 | REATERRO COMPACTADO A 97% PN OU REATERRO APILOADO | M3 | 28,06 | COHAB/MG -CIA DE HABITAÇÃO ESTADO DE MINAS GERAIS
7933 | REGULARIZACAO E APILOAMENTO DE FUNDO DE VALAS | 0225 |  |  | 7933 | APILOAMENTO DE FUNDO DE CAVAS | M2 | 5,61 | COHAB/MG -CIA DE HABITAÇÃO ESTADO DE MINAS GERAIS
24532 | ALVENARIA DE BLOCOS DE CONCRETO | 0065 |  |  | 24532 | ALVENARIA EM BLOCOS DE CONCRETO 0,10M, ASSENTES C/ ARGAMASSA DE CIMEN-TO E AREIA TRACO 1:7. | M2 | 28,59 | COHAB/MG -CIA DE HABITAÇÃO ESTADO DE MINAS GERAIS
24924 | PINTURA DE PAREDE | 0155 |  |  | 24924 | PINTURA EXTERNA A LATEX SEM EMASSAMENTO SOBRE REVESTIMENTO | M2 | 4,79 | COHAB/MG -CIA DE HABITAÇÃO ESTADO DE MINAS GERAIS
24925 | PINTURA DE PAREDE | 0155 |  |  | 24925 | PINTURA EM PAREDES INTERNAS A OLEO SEM MASSA, EM DUAS DEMAOS, SOBRE REVESTIMENTO | M2 | 9,87 | COHAB/MG -CIA DE HABITAÇÃO ESTADO DE MINAS GERAIS
24927 | PINTURA EM MADEIRA | 0157 |  |  | 24927 | PINTURA A OLEO S/ESQUADRIA DE MADEIRA DUAS DEMAOS | M2 | 9,11 | COHAB/MG -CIA DE HABITAÇÃO ESTADO DE MINAS GERAIS
24926 | PINTURA PARA METAL | 0158 |  |  | 24926 | PINTURA A OLEO P/ESQUADRIAS METALICAS COM ZARCAO | M2 | 15,61 | COHAB/MG -CIA DE HABITAÇÃO ESTADO DE MINAS GERAIS
24922 | PISO CIMENTADO | 0111 |  |  | 24922 | CONTRAPISO - PISO CIMENTADO LISO DESEMPENADO ESP = 2CM EXECUTADO COM ARGAMASSA DE CIMENTO E AREIA LAVADA NO TRACO 1:4 | M2 | 22,28 | COHAB/MG -CIA DE HABITAÇÃO ESTADO DE MINAS GERAIS
24923 | PISO CIMENTADO | 0111 |  |  | 24923 | PISO CIMENTADO NATADO EM ARGAMASSA DE CIMENTO E AREIA LAVADA TRACO 1:3 | M2 | 24,51 | COHAB/MG -CIA DE HABITAÇÃO ESTADO DE MINAS GERAIS
24941 | PISO CIMENTADO | 0111 |  |  | 24941 | CIMENTADO LISO DESEMPENADO ESP=0,015M EXECUTADO COM ARGAMASSA DE CIMENTO E AREIA LAVADA TRACO 1:4 | M2 | 20,70 | COHAB/MG -CIA DE HABITAÇÃO ESTADO DE MINAS GERAIS
24920 | REBOCO | 0108 |  |  | 24920 | REBOCO TIPO PAULISTA | M2 | 18,44 | COHAB/MG -CIA DE HABITAÇÃO ESTADO DE MINAS GERAIS
7966 | LIMPEZA E ARREMATES FINAIS | 0212 |  |  | 7966 | DEGRAUS DE ACESSO AOS LOTES - ESCAVACAO MANUAL DE VALAS ATE 2,0M DE PROFUNDIDADE EM TERRA COMPACTA, COM TRANSPORTE ATE 30M | M3 | 21,74 | COHAB/MG -CIA DE HABITAÇÃO ESTADO DE MINAS GERAIS
7967 | LIMPEZA E ARREMATES FINAIS | 0212 |  |  | 7967 | PLACAS INDICATIVAS (N DE CASA) - FORN E COLOCACAO DE PLACAS ESMALTADAS | UN | 48,91 | COHAB/MG -CIA DE HABITAÇÃO ESTADO DE MINAS GERAIS
18899/1 | LIMPEZA E ARREMATES FINAIS | 0212 | 18899 | DEGRAUS DE ACESSO AOS LOTES - ESCADA EM DEGRAUS PRE-MOLDADOS, ASSENTESSOBRE O SOLO, SENDO PISOS E ESPELHOS UNIDOS COM ARGAMASSA DE CIMENTO EAREIA COMUM TRACO 1:4 ALVENARIA H=20CM NA LATERAL LO, SENDO PISOS E ESPELHOS UNIDOS COM ARGAM | 18899/1 | ESCADA DE ACESSO AOS LOTES EM DEGRAUS PRE-MOLDADOS,ASSENTES SOBRE O SOLO, SENDO PISOS E ESPELHOS UNIDOS COM ARGAMASSA DE CIMENTO E AREIA COMUM TRACO 1:4, ALVENARIA H=20CM NA LATERAL | M2 | 78,88 | COHAB/MG -CIA DE HABITAÇÃO ESTADO DE MINAS GERAIS
24943 | LIMPEZA E ARREMATES FINAIS | 0212 |  |  | 24943 | DEGRAUS DE ACESSO AOS LOTES - ALVENARIA EM BLOCO DE CONCRETO 0,10M, ASSENTES COM ARGAMASSA DE CIMENTO E AREIA TRACO 1:4 | M2 | 29,65 | COHAB/MG -CIA DE HABITAÇÃO ESTADO DE MINAS GERAIS
24944 | LIMPEZA E ARREMATES FINAIS | 0212 |  |  | 24944 | LIMPEZA GERAL E REMOCAO DE ENTULHOS | M2 | 5,58 | COHAB/MG -CIA DE HABITAÇÃO ESTADO DE MINAS GERAIS
24945 | LIMPEZA E ARREMATES FINAIS | 0212 |  |  | 24945 | PLACA INDICATIVA (NOME DE RUA) - FORN. E COLOCACAO DE PLACA ESMALTADA | UN | 13,11 | COHAB/MG -CIA DE HABITAÇÃO ESTADO DE MINAS GERAIS
2429 | COMPOSICAO SERVICO MIGRACAO | 0321 |  |  | 2429 | MARCO DE CONCRETO MOLDADO NO LOCAL EM CONCRETO 1:3:5 | UN | 3,41 | COHAB/MG -CIA DE HABITAÇÃO ESTADO DE MINAS GERAIS
2432 | COMPOSICAO SERVICO MIGRACAO | 0321 |  |  | 2432 | LANCAMENTO E APLIC. DE CONCRETO EM FUND. CORRIDAS E TUBULOES | M3 | 38,77 | COHAB/MG -CIA DE HABITAÇÃO ESTADO DE MINAS GERAIS
2433 | COMPOSICAO SERVICO MIGRACAO | 0321 |  |  | 2433 | LANCAMENTO DE PEDRA DE MAO EM FUNDACOES. | M3 | 49,49 | COHAB/MG -CIA DE HABITAÇÃO ESTADO DE MINAS GERAIS
2438 | COMPOSICAO SERVICO MIGRACAO | 0321 |  |  | 2438 | FORNECIMENTO E EXECUCAO DE FORMAS EM TABUAS DE PINHO DE 3A | M2 | 61,39 | COHAB/MG -CIA DE HABITAÇÃO ESTADO DE MINAS GERAIS
2439 | COMPOSICAO SERVICO MIGRACAO | 0321 |  |  | 2439 | DESFORMA | M2 | 8,84 | COHAB/MG -CIA DE HABITAÇÃO ESTADO DE MINAS GERAIS
2440 | COMPOSICAO SERVICO MIGRACAO | 0321 |  |  | 2440 | FERRAGEM CA-60 D ATE 5MM INCL.FORN.,CORTE,DOBRAMENTO E ARM. | KG | 5,36 | COHAB/MG -CIA DE HABITAÇÃO ESTADO DE MINAS GERAIS
2441 | COMPOSICAO SERVICO MIGRACAO | 0321 |  |  | 2441 | CONCRETO TRACO 1:2:4 DE CIMENTO,AREIA LAVADA E BRITA, INCLUSIVE FORNECDE MAT. E PREPARO MECANICO. | M3 | 228,26 | COHAB/MG -CIA DE HABITAÇÃO ESTADO DE MINAS GERAIS
2442 | COMPOSICAO SERVICO MIGRACAO | 0321 |  |  | 2442 | TELHAMENTO EM TELHAS CERAMICAS FRANCESAS | M2 | 32,53 | COHAB/MG -CIA DE HABITAÇÃO ESTADO DE MINAS GERAIS
2443 | COMPOSICAO SERVICO MIGRACAO | 0321 |  |  | 2443 | COLOCACAO DE TELHAS CUMEEIRAS CERAMICAS,TIPO FRANCESA C/ ARGAMASSA DE CIMENTO, CAL E AREIA LAVADA, TRACO 1:0,5:5. | M | 13,10 | COHAB/MG -CIA DE HABITAÇÃO ESTADO DE MINAS GERAIS
2444 | COMPOSICAO SERVICO MIGRACAO | 0321 |  |  | 2444 | CORDAO DE ARREMATE EM TELHAS CERAMICAS TIPO COLONIAL,ASSENTES C/ ARGA-MASSA DE CIMENTO, CAL E AREIA LAVADA, TRACO 1:0,5:5. | M | 11,37 | COHAB/MG -CIA DE HABITAÇÃO ESTADO DE MINAS GERAIS
2448 | COMPOSICAO SERVICO MIGRACAO | 0321 |  |  | 2448 | ARGAMASSA DE CAL E AREIA TRACO 1:3 COM 50 KG DE CIMENTO/M3 INCLUSIVE FORNEC. DE MATERIAL E PREPARO MANUAL | M3 | 277,01 | COHAB/MG -CIA DE HABITAÇÃO ESTADO DE MINAS GERAIS
2449 | COMPOSICAO SERVICO MIGRACAO | 0321 |  |  | 2449 | ARGAMASSA TRACO 1:4 DE CIMENTO E AREIA COMUM INCL. FORN.DE MATERIAL E PREPARO MANUAL | M3 | 314,30 | COHAB/MG -CIA DE HABITAÇÃO ESTADO DE MINAS GERAIS
2454 | COMPOSICAO SERVICO MIGRACAO | 0321 |  |  | 2454 | ESCAVACAO MANUAL DE VALAS ATE 2M DE PROF. EM TERRA COMPACTA,COM TRANSPORTE ATE 30 M. | M3 | 21,74 | COHAB/MG -CIA DE HABITAÇÃO ESTADO DE MINAS GERAIS
2748 | COMPOSICAO SERVICO MIGRACAO | 0321 |  |  | 2748 | ALVENARIA EM BLOCO DE CONCRETO 0,10 M, ASSENTES C/ ARGAMASSA DE CIMEN-TO, AREIA NO TRACO 1:4. | M2 | 29,65 | COHAB/MG -CIA DE HABITAÇÃO ESTADO DE MINAS GERAIS
53529 | COMPOSICAO SERVICO MIGRACAO | 0321 |  |  | 53529 | LANCAMENTO E APLICACAO DE CONC. EM PECAS LARGAS E ARMADAS | M3 | 109,69 | COHAB/MG -CIA DE HABITAÇÃO ESTADO DE MINAS GERAIS
68839 | COMPOSICAO SERVICO MIGRACAO | 0321 |  |  | 68839 | CHP - BETONEIRA CAPAC. 320 L, MOTOR DIESEL 6 HP, ALFA 320 OU SIMILAR | H | 10,70 | COHAB/MG -CIA DE HABITAÇÃO ESTADO DE MINAS GERAIS
69224 | COMPOSICAO SERVICO MIGRACAO | 0321 |  |  | 69224 | CONCRETO TRACO 1:3:5 DE CIMENTO,AREIA LAVADA E BRITA, INCL. FORNEC. DE MATERIAL E PREPARO MECANICO. | M3 | 246,75 | COHAB/MG -CIA DE HABITAÇÃO ESTADO DE MINAS GERAIS
69225 | COMPOSICAO SERVICO MIGRACAO | 0321 |  |  | 69225 | ARGAMASSA TRACO 1:3 DE CIMENTO E AREIA COMUM, INCL. FORN. DE MATERIAL E PREPARO MANUAL. | M3 | 350,20 | COHAB/MG -CIA DE HABITAÇÃO ESTADO DE MINAS GERAIS
69226 | COMPOSICAO SERVICO MIGRACAO | 0321 |  |  | 69226 | ARGAMASSA TRACO 1:7 DE CIMENTO E AREIA COMUM, INCL.FORN.MAT. E PREPAROMANUAL | M3 | 243,79 | COHAB/MG -CIA DE HABITAÇÃO ESTADO DE MINAS GERAIS
69227 | COMPOSICAO SERVICO MIGRACAO | 0321 |  |  | 69227 | ARGAMASSA TRACO 1:3 DE CIMENTO E AREIA LAVADA INCL. FORN. DE MATERIAL E PREPARO MANUAL | M3 | 352,30 | COHAB/MG -CIA DE HABITAÇÃO ESTADO DE MINAS GERAIS
69228 | COMPOSICAO SERVICO MIGRACAO | 0321 |  |  | 69228 | ARGAMASSA TRACO 1:4 DE AREIA E CIMENTO LAVADA INCL. FORN.MATERIAL E PREPARO MANUAL | M3 | 316,60 | COHAB/MG -CIA DE HABITAÇÃO ESTADO DE MINAS GERAIS
69229 | COMPOSICAO SERVICO MIGRACAO | 0321 |  |  | 69229 | LANCAMENTO E APLIC. DE CONCRETO EM LAJE IMPERMEABILIZADORA | M2 | 6,02 | COHAB/MG -CIA DE HABITAÇÃO ESTADO DE MINAS GERAIS
7965 | PREPARO DO TERRENO | 0010 |  |  | 7965 | ACERTO MANUAL DO TERRENO P/ASSENT DAS EDIFICACOES | M3 | 16,83 | COHAB/MG -CIA DE HABITAÇÃO ESTADO DE MINAS GERAIS
18560/1 | LOCACAO | 0008 | 18560 | LOCACAO DO LOTE | 18560/1 | LOCACAO DO LOTE, INCLUSIVE MARCOS DE CONCRETO. | VB | 24,43 | COHAB/MG -CIA DE HABITAÇÃO ESTADO DE MINAS GERAIS
24527 | LOCACAO | 0008 |  |  | 24527 | MARCO DE CONCRETO MOLDADO NO LOCAL EM CONC.1:3:5 | UN | 3,40 | COHAB/MG -CIA DE HABITAÇÃO ESTADO DE MINAS GERAIS
24528 | LOCACAO | 0008 |  |  | 24528 | LOCACAO DA OBRA | M2 | 9,21 | COHAB/MG -CIA DE HABITAÇÃO ESTADO DE MINAS GERAIS
18589/1 | FORNEC E/OU ASSENT DE TUBO DE CONCRETO COM JUNTA ARGAMASSADA | 0052 | 18589 | REDE TUBULAR DE CONCRETO COM INERTOL | 18589/1 | D=400MM CLASSE CA-1 | M | 84,59 | SUDECAP/MG  SUPER DESENVOLVIMENTO CAPITAL
18589/2 | FORNEC E/OU ASSENT DE TUBO DE CONCRETO COM JUNTA ARGAMASSADA | 0052 | 18589 | REDE TUBULAR DE CONCRETO COM INERTOL | 18589/2 | D=400MM CLASSE CA-2 | M | 85,07 | SUDECAP/MG  SUPER DESENVOLVIMENTO CAPITAL
18589/3 | FORNEC E/OU ASSENT DE TUBO DE CONCRETO COM JUNTA ARGAMASSADA | 0052 | 18589 | REDE TUBULAR DE CONCRETO COM INERTOL | 18589/3 | D=600MM CLASSE CA-3 | M | 169,46 | SUDECAP/MG  SUPER DESENVOLVIMENTO CAPITAL
18589/5 | FORNEC E/OU ASSENT DE TUBO DE CONCRETO COM JUNTA ARGAMASSADA | 0052 | 18589 | REDE TUBULAR DE CONCRETO COM INERTOL | 18589/5 | D=600MM CLASSE CA-2 | M | 152,38 | SUDECAP/MG  SUPER DESENVOLVIMENTO CAPITAL
18589/6 | FORNEC E/OU ASSENT DE TUBO DE CONCRETO COM JUNTA ARGAMASSADA | 0052 | 18589 | REDE TUBULAR DE CONCRETO COM INERTOL | 18589/6 | D=800MM CLASSE CA-1 | M | 214,93 | SUDECAP/MG  SUPER DESENVOLVIMENTO CAPITAL
18589/7 | FORNEC E/OU ASSENT DE TUBO DE CONCRETO COM JUNTA ARGAMASSADA | 0052 | 18589 | REDE TUBULAR DE CONCRETO COM INERTOL | 18589/7 | D=800MM CLASSE CA-2 | M | 222,84 | SUDECAP/MG  SUPER DESENVOLVIMENTO CAPITAL
18589/8 | FORNEC E/OU ASSENT DE TUBO DE CONCRETO COM JUNTA ARGAMASSADA | 0052 | 18589 | REDE TUBULAR DE CONCRETO COM INERTOL | 18589/8 | D=800MM CLASSE CA-3 | M | 265,54 | SUDECAP/MG  SUPER DESENVOLVIMENTO CAPITAL
18589/9 | FORNEC E/OU ASSENT DE TUBO DE CONCRETO COM JUNTA ARGAMASSADA | 0052 | 18589 | REDE TUBULAR DE CONCRETO COM INERTOL | 18589/9 | D=1000MM CLASSE CA-1 | M | 317,74 | SUDECAP/MG  SUPER DESENVOLVIMENTO CAPITAL
18589/10 | FORNEC E/OU ASSENT DE TUBO DE CONCRETO COM JUNTA ARGAMASSADA | 0052 | 18589 | REDE TUBULAR DE CONCRETO COM INERTOL | 18589/10 | D=1000MM CLASSE CA-2 | M | 352,87 | SUDECAP/MG  SUPER DESENVOLVIMENTO CAPITAL
18589/11 | FORNEC E/OU ASSENT DE TUBO DE CONCRETO COM JUNTA ARGAMASSADA | 0052 | 18589 | REDE TUBULAR DE CONCRETO COM INERTOL | 18589/11 | D=1000MM CLASSE CA-3 | M | 423,09 | SUDECAP/MG  SUPER DESENVOLVIMENTO CAPITAL
18589/12 | FORNEC E/OU ASSENT DE TUBO DE CONCRETO COM JUNTA ARGAMASSADA | 0052 | 18589 | REDE TUBULAR DE CONCRETO COM INERTOL | 18589/12 | D=1200MM CLASSE CA-1 | M | 379,93 | SUDECAP/MG  SUPER DESENVOLVIMENTO CAPITAL
18589/13 | FORNEC E/OU ASSENT DE TUBO DE CONCRETO COM JUNTA ARGAMASSADA | 0052 | 18589 | REDE TUBULAR DE CONCRETO COM INERTOL | 18589/13 | D=1200MM CLASSE CA-2 | M | 492,39 | SUDECAP/MG  SUPER DESENVOLVIMENTO CAPITAL
18589/14 | FORNEC E/OU ASSENT DE TUBO DE CONCRETO COM JUNTA ARGAMASSADA | 0052 | 18589 | REDE TUBULAR DE CONCRETO COM INERTOL | 18589/14 | D=1200MM CLASSE CA-3 | M | 576,02 | SUDECAP/MG  SUPER DESENVOLVIMENTO CAPITAL
67646 | FORNEC E/OU ASSENT DE TUBO DE CONCRETO COM JUNTA ARGAMASSADA | 0052 |  |  | 67646 | TUBO DE CONCRETO, C/ INERTOL, CLASSE CA-1,DN=600MM | M | 146,40 | SUDECAP/MG  SUPER DESENVOLVIMENTO CAPITAL
18573/1 | CONSTRUCAO DO CANTEIRO | 0001 | 18573 | ESCRITORIO DE OBRA | 18573/1 | DEPOSITO E FERRAMENTARIA - EXCETO INST. ELETRICAS | M2 | 150,46 | SUDECAP/MG  SUPER DESENVOLVIMENTO CAPITAL
18573/2 | CONSTRUCAO DO CANTEIRO | 0001 | 18573 | ESCRITORIO DE OBRA | 18573/2 | AREA COBERTA EM TELHA ONDULADA DE FIBROCIMENTO 4MM | M2 | 32,29 | SUDECAP/MG  SUPER DESENVOLVIMENTO CAPITAL
19277/1 | CONSTRUCAO DO CANTEIRO | 0001 | 19277 | ESCRITORIO DE OBRA | 19277/1 | TIPO A(3,30 X 7,70M) - EXCETO INST. HIDRAULICAS E ELETRICAS, PINTURA, ESQUADRIA METALICA E MAT. DE ESCRITORIO | UN | 5.520,58 | SUDECAP/MG  SUPER DESENVOLVIMENTO CAPITAL
19278/1 | CONSTRUCAO DO CANTEIRO | 0001 | 19278 | ESCRITORIO DE OBRA | 19278/1 | ESCRITORIO DA EMPREITEIRA - EXCETO INST. ELETRICAS E HIDRAULICAS | M2 | 231,32 | SUDECAP/MG  SUPER DESENVOLVIMENTO CAPITAL
19279/1 | CONSTRUCAO DO CANTEIRO | 0001 | 19279 | ESCRITORIO DE OBRA | 19279/1 | BARRACAO DE PESSOAL - EXCETO INSTALACAO ELETRICA | M2 | 205,61 | SUDECAP/MG  SUPER DESENVOLVIMENTO CAPITAL
19280/1 | CONSTRUCAO DO CANTEIRO | 0001 | 19280 | ESCRITORIO DE OBRA | 19280/1 | VESTIARIO E SANITARIO - EXCETO INST. HIDRAULICAS E ELETRICAS | M2 | 228,68 | SUDECAP/MG  SUPER DESENVOLVIMENTO CAPITAL
67652 | PLACA DE OBRA | 0002 |  |  | 67652 | FORNECIMENTO E ASSENTAMENTO PLACA DE OBRA | M2 | 192,34 | SUDECAP/MG  SUPER DESENVOLVIMENTO CAPITAL
20335/1 | DRENOS | 0028 | 20335 | DRENO | 20335/1 | TIPO A (BRITA E AREIA) | M | 48,62 | SUDECAP/MG  SUPER DESENVOLVIMENTO CAPITAL
20335/2 | DRENOS | 0028 | 20335 | DRENO | 20335/2 | TIPO B (BRITA E DRENANTE) | M | 57,83 | SUDECAP/MG  SUPER DESENVOLVIMENTO CAPITAL
20335/3 | DRENOS | 0028 | 20335 | DRENO | 20335/3 | DRENO DE TALVEGUE TIPOA (BRITA E MANTA DRENANTE) | M | 72,98 | SUDECAP/MG  SUPER DESENVOLVIMENTO CAPITAL
20360/2 | DRENOS | 0028 | 20360 | TUBO DE CONCRETO POROSO EM ENROCAMENTO | 20360/2 | D=0,20M | M | 35,32 | SUDECAP/MG  SUPER DESENVOLVIMENTO CAPITAL
20417/1 | DRENOS | 0028 | 20417 | MANTA DRENANTE | 20417/1 | MANTA GEOTEXTIL TIPO OP-30 | M2 | 9,89 | SUDECAP/MG  SUPER DESENVOLVIMENTO CAPITAL
20419/1 | DRENOS | 0028 | 20419 | DRENOS DE GALERIA | 20419/1 | DRENO DE ALIVIO | UN | 7,33 | SUDECAP/MG  SUPER DESENVOLVIMENTO CAPITAL
20419/2 | DRENOS | 0028 | 20419 | DRENOS DE GALERIA | 20419/2 | LIGACAO DE DRENO NA LATERAL DA GALERIA | UN | 55,82 | SUDECAP/MG  SUPER DESENVOLVIMENTO CAPITAL
20420/1 | DRENOS | 0028 | 20420 | DRENOS DE GALERIA | 20420/1 | DRENO DE SERVICO | M | 111,85 | SUDECAP/MG  SUPER DESENVOLVIMENTO CAPITAL
20362/1 | ENROCAMENTOS | 0029 | 20362 | ENROCAMENTO COM PEDRA DE MAO | 20362/1 | JOGADA | T | 46,42 | SUDECAP/MG  SUPER DESENVOLVIMENTO CAPITAL
20363/1 | ENROCAMENTOS | 0029 | 20363 | ENROCAMENTO COM PEDRA DE MAO | 20363/1 | ARRUMADA | M3 | 107,07 | SUDECAP/MG  SUPER DESENVOLVIMENTO CAPITAL
20421/1 | GABIOES | 0031 | 20421 | GABIAO | 20421/1 | TIPO CAIXA | M3 | 188,10 | SUDECAP/MG  SUPER DESENVOLVIMENTO CAPITAL
20421/2 | GABIOES | 0031 | 20421 | GABIAO | 20421/2 | TIPO COLCHAO | M3 | 311,24 | SUDECAP/MG  SUPER DESENVOLVIMENTO CAPITAL
20421/3 | GABIOES | 0031 | 20421 | GABIAO | 20421/3 | TIPO SACO | M3 | 311,61 | SUDECAP/MG  SUPER DESENVOLVIMENTO CAPITAL
18591/1 | CALHAS DE DRENAGEM/ALAS DE GALERIAS (ESTRUT. DE LANCAMENTO) | 0035 | 18591 | CONCRETO P/ BERCO DE GALERIAS E REDE TUBULAR | 18591/1 | FORNECIMENTO E LANCAMENTO SOBRE ENROCAMENTO | M3 | 303,13 | SUDECAP/MG  SUPER DESENVOLVIMENTO CAPITAL
20295/1 | CALHAS DE DRENAGEM/ALAS DE GALERIAS (ESTRUT. DE LANCAMENTO) | 0035 | 20295 | FORMA PARA BERCO | 20295/1 | EM TABUA, INCLLUSIVE DESFORMA | M2 | 25,77 | SUDECAP/MG  SUPER DESENVOLVIMENTO CAPITAL
20296/1 | CALHAS DE DRENAGEM/ALAS DE GALERIAS (ESTRUT. DE LANCAMENTO) | 0035 | 20296 | ALA DE REDE TUBULAR | 20296/1 | D=500MM | UN | 526,01 | SUDECAP/MG  SUPER DESENVOLVIMENTO CAPITAL
20296/2 | CALHAS DE DRENAGEM/ALAS DE GALERIAS (ESTRUT. DE LANCAMENTO) | 0035 | 20296 | ALA DE REDE TUBULAR | 20296/2 | D=600MM | UN | 568,17 | SUDECAP/MG  SUPER DESENVOLVIMENTO CAPITAL
20296/3 | CALHAS DE DRENAGEM/ALAS DE GALERIAS (ESTRUT. DE LANCAMENTO) | 0035 | 20296 | ALA DE REDE TUBULAR | 20296/3 | D=800MM | UN | 654,92 | SUDECAP/MG  SUPER DESENVOLVIMENTO CAPITAL
20296/4 | CALHAS DE DRENAGEM/ALAS DE GALERIAS (ESTRUT. DE LANCAMENTO) | 0035 | 20296 | ALA DE REDE TUBULAR | 20296/4 | D=1000MM | UN | 747,88 | SUDECAP/MG  SUPER DESENVOLVIMENTO CAPITAL
20296/5 | CALHAS DE DRENAGEM/ALAS DE GALERIAS (ESTRUT. DE LANCAMENTO) | 0035 | 20296 | ALA DE REDE TUBULAR | 20296/5 | D=1200MM | UN | 1.117,96 | SUDECAP/MG  SUPER DESENVOLVIMENTO CAPITAL
20411/1 | CALHAS DE DRENAGEM/ALAS DE GALERIAS (ESTRUT. DE LANCAMENTO) | 0035 | 20411 | FORMA INCLUSIVE DESFORMA | 20411/1 | PAREDES E LAJES DE GALERIAS CELULARES | M2 | 45,71 | SUDECAP/MG  SUPER DESENVOLVIMENTO CAPITAL
20416/2 | CALHAS DE DRENAGEM/ALAS DE GALERIAS (ESTRUT. DE LANCAMENTO) | 0035 | 20416 | FORNECIMENTO E LANCAMENTO DE MATERIAL DRENANTE | 20416/2 | BRITA | M3 | 73,46 | SUDECAP/MG  SUPER DESENVOLVIMENTO CAPITAL
18587/1 | POCOS DE VISITA/BOCAS DE LOBO/CX. DE PASSAGEM/CX. DIVERSAS | 0036 | 18587 | POCO DE VISITA, TIPO A | 18587/1 | D=600MM | UN | 1.315,37 | SUDECAP/MG  SUPER DESENVOLVIMENTO CAPITAL
18587/2 | POCOS DE VISITA/BOCAS DE LOBO/CX. DE PASSAGEM/CX. DIVERSAS | 0036 | 18587 | POCO DE VISITA, TIPO A | 18587/2 | D=800MM | UN | 1.549,29 | SUDECAP/MG  SUPER DESENVOLVIMENTO CAPITAL
18587/3 | POCOS DE VISITA/BOCAS DE LOBO/CX. DE PASSAGEM/CX. DIVERSAS | 0036 | 18587 | POCO DE VISITA, TIPO A | 18587/3 | D=1000MM | UN | 1.860,30 | SUDECAP/MG  SUPER DESENVOLVIMENTO CAPITAL
18588/1 | POCOS DE VISITA/BOCAS DE LOBO/CX. DE PASSAGEM/CX. DIVERSAS | 0036 | 18588 | CAIXA P/ BOCA DE LOBO | 18588/1 | CAIXA P/ BOCA DE LOBO SIMPLES | UN | 631,51 | SUDECAP/MG  SUPER DESENVOLVIMENTO CAPITAL
18588/2 | POCOS DE VISITA/BOCAS DE LOBO/CX. DE PASSAGEM/CX. DIVERSAS | 0036 | 18588 | CAIXA P/ BOCA DE LOBO | 18588/2 | CAIXA P/ BOCA DE LOBO DUPLA | UN | 1.192,86 | SUDECAP/MG  SUPER DESENVOLVIMENTO CAPITAL
20332/1 | POCOS DE VISITA/BOCAS DE LOBO/CX. DE PASSAGEM/CX. DIVERSAS | 0036 | 20332 | CAIXA DE PASSAGEM TIPO A | 20332/1 | D=600MM | UN | 599,56 | SUDECAP/MG  SUPER DESENVOLVIMENTO CAPITAL
20332/2 | POCOS DE VISITA/BOCAS DE LOBO/CX. DE PASSAGEM/CX. DIVERSAS | 0036 | 20332 | CAIXA DE PASSAGEM TIPO A | 20332/2 | D=800MM | UN | 861,85 | SUDECAP/MG  SUPER DESENVOLVIMENTO CAPITAL
20332/3 | POCOS DE VISITA/BOCAS DE LOBO/CX. DE PASSAGEM/CX. DIVERSAS | 0036 | 20332 | CAIXA DE PASSAGEM TIPO A | 20332/3 | D=1000MM | UN | 1.739,32 | SUDECAP/MG  SUPER DESENVOLVIMENTO CAPITAL
20333/1 | POCOS DE VISITA/BOCAS DE LOBO/CX. DE PASSAGEM/CX. DIVERSAS | 0036 | 20333 | CAIXA DE PASSAGEM TIPO B | 20333/1 | D=600MM | UN | 1.270,23 | SUDECAP/MG  SUPER DESENVOLVIMENTO CAPITAL
20333/2 | POCOS DE VISITA/BOCAS DE LOBO/CX. DE PASSAGEM/CX. DIVERSAS | 0036 | 20333 | CAIXA DE PASSAGEM TIPO B | 20333/2 | D=800MM | UN | 1.584,17 | SUDECAP/MG  SUPER DESENVOLVIMENTO CAPITAL
20333/3 | POCOS DE VISITA/BOCAS DE LOBO/CX. DE PASSAGEM/CX. DIVERSAS | 0036 | 20333 | CAIXA DE PASSAGEM TIPO B | 20333/3 | D=1000MM | UN | 2.077,96 | SUDECAP/MG  SUPER DESENVOLVIMENTO CAPITAL
20334/1 | POCOS DE VISITA/BOCAS DE LOBO/CX. DE PASSAGEM/CX. DIVERSAS | 0036 | 20334 | POCO DE VISITA TIPO B | 20334/1 | D=600MM | UN | 1.664,98 | SUDECAP/MG  SUPER DESENVOLVIMENTO CAPITAL
20334/2 | POCOS DE VISITA/BOCAS DE LOBO/CX. DE PASSAGEM/CX. DIVERSAS | 0036 | 20334 | POCO DE VISITA TIPO B | 20334/2 | D=800MM | UN | 1.793,19 | SUDECAP/MG  SUPER DESENVOLVIMENTO CAPITAL
20334/3 | POCOS DE VISITA/BOCAS DE LOBO/CX. DE PASSAGEM/CX. DIVERSAS | 0036 | 20334 | POCO DE VISITA TIPO B | 20334/3 | D=1.000MM | UN | 2.216,29 | SUDECAP/MG  SUPER DESENVOLVIMENTO CAPITAL
18586/1 | MEIO FIO, LINHA D'AGUA E SARJERTA | 0037 | 18586 | SARJETA | 18586/1 | TIPO A, I=3% | M | 12,12 | SUDECAP/MG  SUPER DESENVOLVIMENTO CAPITAL
24568 | MEIO FIO, LINHA D'AGUA E SARJERTA | 0037 |  |  | 24568 | MEIO-FIO DE CONCRETO PRE-MOLDADO, TIPO"A"(SUDECAP) | M | 25,83 | SUDECAP/MG  SUPER DESENVOLVIMENTO CAPITAL
20357/1 | ESCORAMENTO DE MADEIRA EM VALAS | 0023 | 20357 | ESCORAMENTO DESCONTINUO DE VALAS | 20357/1 | TIPO A - MADEIRA ROLICA D=6 A D=10CM | M2 | 7,93 | SUDECAP/MG  SUPER DESENVOLVIMENTO CAPITAL
20357/2 | ESCORAMENTO DE MADEIRA EM VALAS | 0023 | 20357 | ESCORAMENTO DESCONTINUO DE VALAS | 20357/2 | TIPO B - MADEIRA ROLICA D=11 A=15CM | M2 | 17,13 | SUDECAP/MG  SUPER DESENVOLVIMENTO CAPITAL
20358/1 | ESCORAMENTO DE MADEIRA EM VALAS | 0023 | 20358 | ESCORAMENTO CONTINUO DE VALAS | 20358/1 | TIPO A - MADEIRA ROLICA D=11 A 15CM | M2 | 48,05 | SUDECAP/MG  SUPER DESENVOLVIMENTO CAPITAL
20361/1 | ESCORAMENTO MISTO EM VALAS | 0025 | 20361 | ESCORAMENTO CONTINUO DE VALAS | 20361/1 | TIPO B - PERFIL I-8" | M2 | 87,65 | SUDECAP/MG  SUPER DESENVOLVIMENTO CAPITAL
18577/1 | CORTE/ESCAVACAO EM JAZIDAS OU CAMPO ABERTO | 0018 | 18577 | ESC. C/ TRATOR DE ESTEIRA, INCL. TRANSP. ATE 50 M | 18577/1 | EM MATERIAL DE 1A CATEGORIA | M3 | 6,11 | SUDECAP/MG  SUPER DESENVOLVIMENTO CAPITAL
18577/2 | CORTE/ESCAVACAO EM JAZIDAS OU CAMPO ABERTO | 0018 | 18577 | ESC. C/ TRATOR DE ESTEIRA, INCL. TRANSP. ATE 50 M | 18577/2 | EM MATERIAL DE 2A CATEGORIA | M3 | 8,61 | SUDECAP/MG  SUPER DESENVOLVIMENTO CAPITAL
10095/1 | ESCAVACAO DE VALAS | 0019 | 10095 | ESCAVACAO MANUAL DE VALAS | 10095/1 | ESCAVACAO MANUAL DE VALAS - H <= 1,50 M | M3 | 21,04 | SUDECAP/MG  SUPER DESENVOLVIMENTO CAPITAL
10095/2 | ESCAVACAO DE VALAS | 0019 | 10095 | ESCAVACAO MANUAL DE VALAS | 10095/2 | ESCAVACAO MANUAL DE VALAS - 1,5M<H<3,0M | M3 | 28,06 | SUDECAP/MG  SUPER DESENVOLVIMENTO CAPITAL
10095/3 | ESCAVACAO DE VALAS | 0019 | 10095 | ESCAVACAO MANUAL DE VALAS | 10095/3 | ESCAVACAO MANUAL DE VALAS - 3,0M<H<5,0M | M3 | 35,07 | SUDECAP/MG  SUPER DESENVOLVIMENTO CAPITAL
18578/1 | ESCAVACAO DE VALAS | 0019 | 18578 | ESCAVACAO MECANICA DE VALAS C/ DESCARGA LATERAL | 18578/1 | H<=1,5M | M3 | 4,48 | SUDECAP/MG  SUPER DESENVOLVIMENTO CAPITAL
18578/2 | ESCAVACAO DE VALAS | 0019 | 18578 | ESCAVACAO MECANICA DE VALAS C/ DESCARGA LATERAL | 18578/2 | 1,5M<H<=3,0M | M3 | 5,72 | SUDECAP/MG  SUPER DESENVOLVIMENTO CAPITAL
18578/3 | ESCAVACAO DE VALAS | 0019 | 18578 | ESCAVACAO MECANICA DE VALAS C/ DESCARGA LATERAL | 18578/3 | 3,0M<H<=5,0M | M3 | 6,79 | SUDECAP/MG  SUPER DESENVOLVIMENTO CAPITAL
18578/4 | ESCAVACAO DE VALAS | 0019 | 18578 | ESCAVACAO MECANICA DE VALAS C/ DESCARGA LATERAL | 18578/4 | H>5,0M | M3 | 8,82 | SUDECAP/MG  SUPER DESENVOLVIMENTO CAPITAL
20128/1 | ESCAVACAO DE VALAS | 0019 | 20128 | ESCAVACAO MECANICA DE VALAS C/DESCARGA S/CAMINHOE | 20128/1 | H<=1,5M | M3 | 5,66 | SUDECAP/MG  SUPER DESENVOLVIMENTO CAPITAL
20128/2 | ESCAVACAO DE VALAS | 0019 | 20128 | ESCAVACAO MECANICA DE VALAS C/DESCARGA S/CAMINHOE | 20128/2 | 1,5M<H<=3,0M | M3 | 7,15 | SUDECAP/MG  SUPER DESENVOLVIMENTO CAPITAL
20128/3 | ESCAVACAO DE VALAS | 0019 | 20128 | ESCAVACAO MECANICA DE VALAS C/DESCARGA S/CAMINHOE | 20128/3 | 3,0M<H<=5,0M | M3 | 9,37 | SUDECAP/MG  SUPER DESENVOLVIMENTO CAPITAL
20128/4 | ESCAVACAO DE VALAS | 0019 | 20128 | ESCAVACAO MECANICA DE VALAS C/DESCARGA S/CAMINHOE | 20128/4 | H>5,0M | M3 | 12,13 | SUDECAP/MG  SUPER DESENVOLVIMENTO CAPITAL
20127/1 | ATERRO COM OU S/COMPACTACAO | 0020 | 20127 | COMPACTACAO | 20127/1 | MECANICA DE ATERRO | M3 | 3,87 | SUDECAP/MG  SUPER DESENVOLVIMENTO CAPITAL
20422/1 | ATERRO COM OU S/COMPACTACAO | 0020 | 20422 | REFORCO DO SUB-LEITO COMPACTADO | 20422/1 | COMPACTADO (PROCTOR INTERMED.) | M3 | 13,48 | SUDECAP/MG  SUPER DESENVOLVIMENTO CAPITAL
10097/1 | ATERRO/REATERRO DE VALAS COM OU S/COMPACTACAO | 0021 | 10097 | REATERRO DE VALAS | 10097/1 | MANUAL | M3 | 21,04 | SUDECAP/MG  SUPER DESENVOLVIMENTO CAPITAL
10097/2 | ATERRO/REATERRO DE VALAS COM OU S/COMPACTACAO | 0021 | 10097 | REATERRO DE VALAS | 10097/2 | COMPACTADO C/EQUIP. PLACA VIBRATORIA OU SIMILAR | M3 | 12,67 | SUDECAP/MG  SUPER DESENVOLVIMENTO CAPITAL
18575/1 | CARGA, DESCARGA E/OU TRANSPORTE DE MATERIAIS | 0022 | 18575 | TRANSPORTE DE MATERIAL DE QQ. NATUREZA | 18575/1 | DMT<=1KM | M3/KM | 3,17 | SUDECAP/MG  SUPER DESENVOLVIMENTO CAPITAL
18575/2 | CARGA, DESCARGA E/OU TRANSPORTE DE MATERIAIS | 0022 | 18575 | TRANSPORTE DE MATERIAL DE QQ. NATUREZA | 18575/2 | 1KM<DMT<=2KM | M3/KM | 6,21 | SUDECAP/MG  SUPER DESENVOLVIMENTO CAPITAL
18575/3 | CARGA, DESCARGA E/OU TRANSPORTE DE MATERIAIS | 0022 | 18575 | TRANSPORTE DE MATERIAL DE QQ. NATUREZA | 18575/3 | 2KM<DMT<=5KM | M3/KM | 2,83 | SUDECAP/MG  SUPER DESENVOLVIMENTO CAPITAL
18575/4 | CARGA, DESCARGA E/OU TRANSPORTE DE MATERIAIS | 0022 | 18575 | TRANSPORTE DE MATERIAL DE QQ. NATUREZA | 18575/4 | DMT>5KM | M3/KM | 1,70 | SUDECAP/MG  SUPER DESENVOLVIMENTO CAPITAL
55613 | CARGA, DESCARGA E/OU TRANSPORTE DE MATERIAIS | 0022 |  |  | 55613 | CARGA MANUAL EM CAMINHAO BASCULANTE | M3 | 4,20 | SUDECAP/MG  SUPER DESENVOLVIMENTO CAPITAL
10096/1 | COMPACTACAO OU APILOAMENTO | 0283 | 10096 | REGULARIZACAO E COMPACTACAO DE TERRENO | 10096/1 | MANUAL, COM SOQUETE | M2 | 2,31 | SUDECAP/MG  SUPER DESENVOLVIMENTO CAPITAL
10096/2 | COMPACTACAO OU APILOAMENTO | 0283 | 10096 | REGULARIZACAO E COMPACTACAO DE TERRENO | 10096/2 | COM PLACA VIBRATORIA | M2 | 2,53 | SUDECAP/MG  SUPER DESENVOLVIMENTO CAPITAL
18579/1 | COMPACTACAO OU APILOAMENTO | 0283 | 18579 | REGULARIZACAO | 18579/1 | REGULARIZACAO E COMPACTACAO DO SUB-LEITO | M2 | 1,82 | SUDECAP/MG  SUPER DESENVOLVIMENTO CAPITAL
18579/2 | COMPACTACAO OU APILOAMENTO | 0283 | 18579 | REGULARIZACAO | 18579/2 | REGULARIZACAO, COMPACT. DO SUBLEITO C/PLACA VIBRATORIA | M2 | 2,53 | SUDECAP/MG  SUPER DESENVOLVIMENTO CAPITAL
20446/1 | EXECUCAO DE SUB-LEITO, LEITO, SUB-BASE, BASE ETC | 0056 | 20446 | SUB-BASE ESTABILIZADA GRANULOMETRICAMENTE, COMP. ENERG. PROCTOR MODIFICADO | 20446/1 | COM CANGA DE MINERIO DE FERRO | M3 | 63,28 | SUDECAP/MG  SUPER DESENVOLVIMENTO CAPITAL
20446/4 | EXECUCAO DE SUB-LEITO, LEITO, SUB-BASE, BASE ETC | 0056 | 20446 | SUB-BASE ESTABILIZADA GRANULOMETRICAMENTE, COMP. ENERG. PROCTOR MODIFICADO | 20446/4 | COM FUNDO DE PEDREIRA | M3 | 73,06 | SUDECAP/MG  SUPER DESENVOLVIMENTO CAPITAL
20451/1 | EXECUCAO DE SUB-LEITO, LEITO, SUB-BASE, BASE ETC | 0056 | 20451 | BASE ESTABILIZADA GRANULOMETRICAMENTE, COMP. ENERG. PROCTOR MODIF. | 20451/1 | COM CANGA DE MINERIO DE FERRO | M3 | 66,11 | SUDECAP/MG  SUPER DESENVOLVIMENTO CAPITAL
20488/1 | EXECUCAO DE SUB-LEITO, LEITO, SUB-BASE, BASE ETC | 0056 | 20488 | BASE COMPACTADA C/EQUIP. PLACA VIBRATORIA OU SIM. | 20488/1 | DE CANGA DE MINERIO DE FERRO | M3 | 73,13 | SUDECAP/MG  SUPER DESENVOLVIMENTO CAPITAL
20497/1 | EXECUCAO DE PAVIMENTACOES DIVERSAS | 0057 | 20497 | TRATAMENTO SUPERFICIAL COM EMULSAO RR-2C | 20497/1 | TRATAMENTO SUPERFICIAL SIMPLES - TSS, COM EMULSAO ASFALTICA RR-2C | M2 | 5,25 | SUDECAP/MG  SUPER DESENVOLVIMENTO CAPITAL
20497/2 | EXECUCAO DE PAVIMENTACOES DIVERSAS | 0057 | 20497 | TRATAMENTO SUPERFICIAL COM EMULSAO RR-2C | 20497/2 | TRATAMENTO SUPERFICAL DUPLO - TSD, COM EMULSAO ASFALTICA RR-2C | M2 | 8,47 | SUDECAP/MG  SUPER DESENVOLVIMENTO CAPITAL
20497/3 | EXECUCAO DE PAVIMENTACOES DIVERSAS | 0057 | 20497 | TRATAMENTO SUPERFICIAL COM EMULSAO RR-2C | 20497/3 | TRATAMENTO SUPERFICIAL TRIPLO - TST, COM EMULSAO ASFALTICA RR-2C | M2 | 11,69 | SUDECAP/MG  SUPER DESENVOLVIMENTO CAPITAL
20500/1 | EXECUCAO DE PAVIMENTACOES DIVERSAS | 0057 | 20500 | REMOCAO E RECONSTRUCAO REVEST. ALVENARIA POLIEDRICA | 20500/1 | COM COLCHAO DE AREIA | M2 | 19,36 | SUDECAP/MG  SUPER DESENVOLVIMENTO CAPITAL
20500/2 | EXECUCAO DE PAVIMENTACOES DIVERSAS | 0057 | 20500 | REMOCAO E RECONSTRUCAO REVEST. ALVENARIA POLIEDRICA | 20500/2 | COM COLCHAO DE MINERIO | M2 | 18,33 | SUDECAP/MG  SUPER DESENVOLVIMENTO CAPITAL
24566 | EXECUCAO DE PAVIMENTACOES DIVERSAS | 0057 |  |  | 24566 | IMPRIMACAO COM CM - 30 | M2 | 2,47 | SUDECAP/MG  SUPER DESENVOLVIMENTO CAPITAL
30405 | EXECUCAO DE PAVIMENTACOES DIVERSAS | 0057 |  |  | 30405 | CONCRETO PRE-MISTURADO A FRIO RL-1C ESP. MANUAL PLACA VIBRATORIA | T | 198,87 | SUDECAP/MG  SUPER DESENVOLVIMENTO CAPITAL
2455 | COMPOSICAO SERVICO MIGRACAO | 0321 |  |  | 2455 | ALVENARIA DE TIJOLO MACICO COMUM (E=20CM)ASSENTES C/ ARGAMASSA DE CIMENTO E AREIA ( 1:7 ), A REVESTIR. | M2 | 121,44 | SUDECAP/MG  SUPER DESENVOLVIMENTO CAPITAL
2456 | COMPOSICAO SERVICO MIGRACAO | 0321 |  |  | 2456 | ARGAMASSA DE CIMENTO E AREIA 1:4, INCLUINDO PREPARO | M3 | 314,30 | SUDECAP/MG  SUPER DESENVOLVIMENTO CAPITAL
2457 | COMPOSICAO SERVICO MIGRACAO | 0321 |  |  | 2457 | ARGAMASSA DE CIMENTO E AREIA 1:3, INCLUINDO PREPARO | M3 | 332,25 | SUDECAP/MG  SUPER DESENVOLVIMENTO CAPITAL
2458 | COMPOSICAO SERVICO MIGRACAO | 0321 |  |  | 2458 | ARMACAO, INCL. CORTE, DOBRA E COLOCACAO DE ACO CA-50 OU 60 | KG | 6,00 | SUDECAP/MG  SUPER DESENVOLVIMENTO CAPITAL
2459 | COMPOSICAO SERVICO MIGRACAO | 0321 |  |  | 2459 | CONCRETO ESTRUTURAL,FCK>= 15,0 MPA,FORN.,APLIC.E ADENSAMENTO | M3 | 369,27 | SUDECAP/MG  SUPER DESENVOLVIMENTO CAPITAL
2460 | COMPOSICAO SERVICO MIGRACAO | 0321 |  |  | 2460 | CONCRETO ESTRUTRAL, FCK>= 13,5 MPA,FORN.,APLIC.E ADENSAMENTO | M3 | 357,88 | SUDECAP/MG  SUPER DESENVOLVIMENTO CAPITAL
2461 | COMPOSICAO SERVICO MIGRACAO | 0321 |  |  | 2461 | FORMA E DESFORMA P/ PAREDES E LAJES DE GAL. CELULARES | M2 | 46,11 | SUDECAP/MG  SUPER DESENVOLVIMENTO CAPITAL
2462 | COMPOSICAO SERVICO MIGRACAO | 0321 |  |  | 2462 | REATERRO MANUAL DE VALAS ( SUDECAP ) | M3 | 21,04 | SUDECAP/MG  SUPER DESENVOLVIMENTO CAPITAL
2463 | COMPOSICAO SERVICO MIGRACAO | 0321 |  |  | 2463 | ESCAVACAO MANUAL DE VALAS : H <= 1,50 M ( SUDECAP) | M3 | 21,04 | SUDECAP/MG  SUPER DESENVOLVIMENTO CAPITAL
2464 | COMPOSICAO SERVICO MIGRACAO | 0321 |  |  | 2464 | REGULARIZACAO E COMPACTACAO MANUAL DE TERRENO C/ SOQUETE | M2 | 2,31 | SUDECAP/MG  SUPER DESENVOLVIMENTO CAPITAL
2465 | COMPOSICAO SERVICO MIGRACAO | 0321 |  |  | 2465 | CONCRETO 1:3:6 P/ BERCO DE GALERIAS,INCL. PREP. E LANCAMENTO | M3 | 303,13 | SUDECAP/MG  SUPER DESENVOLVIMENTO CAPITAL
2466 | COMPOSICAO SERVICO MIGRACAO | 0321 |  |  | 2466 | TRANSPORTE DE MATERIAL DE QQ NATUREZA DMT>10KM | T/KM | 0,73 | SUDECAP/MG  SUPER DESENVOLVIMENTO CAPITAL
5053 | COMPOSICAO SERVICO MIGRACAO | 0321 |  |  | 5053 | CHP - CAMINHAO BASCULANTE D 12.000/653 N X S - 133HP | CHP | 112,17 | SUDECAP/MG  SUPER DESENVOLVIMENTO CAPITAL
5054 | COMPOSICAO SERVICO MIGRACAO | 0321 |  |  | 5054 | CHI - CAMINHAO BASCULANTE D 12.000/653 N X S - 133HP | CHI | 32,37 | SUDECAP/MG  SUPER DESENVOLVIMENTO CAPITAL
5058 | COMPOSICAO SERVICO MIGRACAO | 0321 |  |  | 5058 | DEPRECIACAO CAMINHAO TANQUE D 12000/653 N X S 6000L | H | 15,05 | SUDECAP/MG  SUPER DESENVOLVIMENTO CAPITAL
5059 | COMPOSICAO SERVICO MIGRACAO | 0321 |  |  | 5059 | JUROS CAMINHAO TANQUE D 12000/653 N X S 6000L | H | 5,69 | SUDECAP/MG  SUPER DESENVOLVIMENTO CAPITAL
5061 | COMPOSICAO SERVICO MIGRACAO | 0321 |  |  | 5061 | CHP - CAMINHAO TANQUE D 12000/653 N X S 6000L | CHP | 109,30 | SUDECAP/MG  SUPER DESENVOLVIMENTO CAPITAL
5063 | COMPOSICAO SERVICO MIGRACAO | 0321 |  |  | 5063 | DEPRECIACAO CAMINHAO TANQUE MB LK-1618/51 - 184HP - 10000L | H | 16,30 | SUDECAP/MG  SUPER DESENVOLVIMENTO CAPITAL
5064 | COMPOSICAO SERVICO MIGRACAO | 0321 |  |  | 5064 | JUROS CAMINHAO TANQUE MB LK-1618/51 - 184HP - 10000L | H | 6,16 | SUDECAP/MG  SUPER DESENVOLVIMENTO CAPITAL
5066 | COMPOSICAO SERVICO MIGRACAO | 0321 |  |  | 5066 | CHP - CAMINHAO TANQUE MB LK - 1618/51 - 184HP - 10000L | CHP | 109,30 | SUDECAP/MG  SUPER DESENVOLVIMENTO CAPITAL
5068 | COMPOSICAO SERVICO MIGRACAO | 0321 |  |  | 5068 | JUROS TRATOR DE ESTEIRAS D6D - 140HP | H | 26,51 | SUDECAP/MG  SUPER DESENVOLVIMENTO CAPITAL
5069 | COMPOSICAO SERVICO MIGRACAO | 0321 |  |  | 5069 | CHP - TRATOR DE ESTEIRAS D6D 140HP | CHP | 268,62 | SUDECAP/MG  SUPER DESENVOLVIMENTO CAPITAL
5070 | COMPOSICAO SERVICO MIGRACAO | 0321 |  |  | 5070 | CHI - TRATOR DE ESTEIRAS D6D 140HP | CHI | 122,01 | SUDECAP/MG  SUPER DESENVOLVIMENTO CAPITAL
5071 | COMPOSICAO SERVICO MIGRACAO | 0321 |  |  | 5071 | DEPRECIACAO TRATOR DE PNEUS 7630 TR FORD 103CV (4X4) | H | 14,93 | SUDECAP/MG  SUPER DESENVOLVIMENTO CAPITAL
5072 | COMPOSICAO SERVICO MIGRACAO | 0321 |  |  | 5072 | JUROS TRATOR DE PNEUS 7630 TR FORD 103 CV (4X4) | H | 4,76 | SUDECAP/MG  SUPER DESENVOLVIMENTO CAPITAL
5074 | COMPOSICAO SERVICO MIGRACAO | 0321 |  |  | 5074 | CHP - TRATOR DE PNEUS 7630 - TR FORD 103CV (4X4) | CHP | 88,15 | SUDECAP/MG  SUPER DESENVOLVIMENTO CAPITAL
5076 | COMPOSICAO SERVICO MIGRACAO | 0321 |  |  | 5076 | JUROS ESCAVADEIRA POCLAIN 80CR | H | 12,42 | SUDECAP/MG  SUPER DESENVOLVIMENTO CAPITAL
5077 | COMPOSICAO SERVICO MIGRACAO | 0321 |  |  | 5077 | CHP - ESCAVADEIRA POCLAIN 80CR | CHP | 146,86 | SUDECAP/MG  SUPER DESENVOLVIMENTO CAPITAL
5078 | COMPOSICAO SERVICO MIGRACAO | 0321 |  |  | 5078 | CHI - ESCAVADEIRA POCLAIN 80CR | CHI | 57,06 | SUDECAP/MG  SUPER DESENVOLVIMENTO CAPITAL
5084 | COMPOSICAO SERVICO MIGRACAO | 0321 |  |  | 5084 | CUSTOS COMBUSTIVEL + MATERIAL NA OPERACAO DA RETROESCAVADEIRA CASE 580H - 74HP | H | 34,07 | SUDECAP/MG  SUPER DESENVOLVIMENTO CAPITAL
5085 | COMPOSICAO SERVICO MIGRACAO | 0321 |  |  | 5085 | CHP - RETROESCAVADEIRA CASE 580H - 74HP | CHP | 91,77 | SUDECAP/MG  SUPER DESENVOLVIMENTO CAPITAL
5087 | COMPOSICAO SERVICO MIGRACAO | 0321 |  |  | 5087 | ROLO COMPACTADOR VIBRATORIO PE DE CARNEIRO PARA SOLOS, POTENCIA 80HP, PESO MÁXIMO OPERACIONAL 8,8T - DEPRECIACAO | H | 17,43 | SUDECAP/MG  SUPER DESENVOLVIMENTO CAPITAL
5088 | COMPOSICAO SERVICO MIGRACAO | 0321 |  |  | 5088 | ROLO COMPACTADOR VIBRATORIO PE DE CARNEIRO PARA SOLOS, POTENCIA 80HP, PESO MÁXIMO OPERACIONAL 8,8T - JUROS | H | 8,71 | SUDECAP/MG  SUPER DESENVOLVIMENTO CAPITAL
5090 | COMPOSICAO SERVICO MIGRACAO | 0321 |  |  | 5090 | ROLO COMPACTADOR VIBRATORIO PE DE CARNEIRO PARA SOLOS, POTENCIA 80HP, PESO MÁXIMO OPERACIONAL 8,8T | CHP | 152,06 | SUDECAP/MG  SUPER DESENVOLVIMENTO CAPITAL
5095 | COMPOSICAO SERVICO MIGRACAO | 0321 |  |  | 5095 | CUSTOS COMBUSTIVEL + MATERIAL NA OPERACAO DE ROLO LISO DE ACO TT TH-10 - 44HP | H | 19,95 | SUDECAP/MG  SUPER DESENVOLVIMENTO CAPITAL
5096 | COMPOSICAO SERVICO MIGRACAO | 0321 |  |  | 5096 | CHP - ROLO LISO DE ACO TT TH-10 - 44HP | CHP | 84,39 | SUDECAP/MG  SUPER DESENVOLVIMENTO CAPITAL
5101 | COMPOSICAO SERVICO MIGRACAO | 0321 |  |  | 5101 | CHP - ROLO DE PNEUS TT SP8000 - 145HP | CHP | 127,55 | SUDECAP/MG  SUPER DESENVOLVIMENTO CAPITAL
5106 | COMPOSICAO SERVICO MIGRACAO | 0321 |  |  | 5106 | CHP - ROLO VIBRATORIO TT SPV84 - LISO | CHP | 161,75 | SUDECAP/MG  SUPER DESENVOLVIMENTO CAPITAL
5108 | COMPOSICAO SERVICO MIGRACAO | 0321 |  |  | 5108 | DEPRECIACAO ROLO LISO 6500KG - RT 82H - 58,5HP | H | 11,13 | SUDECAP/MG  SUPER DESENVOLVIMENTO CAPITAL
5109 | COMPOSICAO SERVICO MIGRACAO | 0321 |  |  | 5109 | JUROS ROLO LISO 6500KG - RT 82H - 58,5HP | H | 5,56 | SUDECAP/MG  SUPER DESENVOLVIMENTO CAPITAL
5111 | COMPOSICAO SERVICO MIGRACAO | 0321 |  |  | 5111 | CHP - ROLO LISO 6500KG - RT 82H - 58,5HP | CHP | 70,26 | SUDECAP/MG  SUPER DESENVOLVIMENTO CAPITAL
5113 | COMPOSICAO SERVICO MIGRACAO | 0321 |  |  | 5113 | DEPRECIACAO GRADE DE DISCO SMALL 20X24 | H | 2,51 | SUDECAP/MG  SUPER DESENVOLVIMENTO CAPITAL
5114 | COMPOSICAO SERVICO MIGRACAO | 0321 |  |  | 5114 | JUROS GRADE DE DISCO SMALL 20X24 | H | 1,24 | SUDECAP/MG  SUPER DESENVOLVIMENTO CAPITAL
5115 | COMPOSICAO SERVICO MIGRACAO | 0321 |  |  | 5115 | MANUTENCAO GRADE DE DISCO SMALL 20X24 | H | 1,25 | SUDECAP/MG  SUPER DESENVOLVIMENTO CAPITAL
5116 | COMPOSICAO SERVICO MIGRACAO | 0321 |  |  | 5116 | CHP - GRADE DE DISCO SMALL 20X24 | CHP | 5,02 | SUDECAP/MG  SUPER DESENVOLVIMENTO CAPITAL
5117 | COMPOSICAO SERVICO MIGRACAO | 0321 |  |  | 5117 | CHI - GRADE DE DISCO SMALL 20X24 | CHI | 3,76 | SUDECAP/MG  SUPER DESENVOLVIMENTO CAPITAL
5118 | COMPOSICAO SERVICO MIGRACAO | 0321 |  |  | 5118 | MANUTENCAO MOTONIVELADORA 120G | H | 52,40 | SUDECAP/MG  SUPER DESENVOLVIMENTO CAPITAL
5119 | COMPOSICAO SERVICO MIGRACAO | 0321 |  |  | 5119 | CHP - MOTONIVELADORA 120G | CHP | 215,25 | SUDECAP/MG  SUPER DESENVOLVIMENTO CAPITAL
5120 | COMPOSICAO SERVICO MIGRACAO | 0321 |  |  | 5120 | CHI - MOTONIVELADORA 120G | CHI | 99,33 | SUDECAP/MG  SUPER DESENVOLVIMENTO CAPITAL
5124 | COMPOSICAO SERVICO MIGRACAO | 0321 |  |  | 5124 | CHP - VASSOURA MECANICA VM7 | CHP | 6,59 | SUDECAP/MG  SUPER DESENVOLVIMENTO CAPITAL
5125 | COMPOSICAO SERVICO MIGRACAO | 0321 |  |  | 5125 | CHI - VASSOURA MECANICA VM7 | CHI | 4,83 | SUDECAP/MG  SUPER DESENVOLVIMENTO CAPITAL
5126 | COMPOSICAO SERVICO MIGRACAO | 0321 |  |  | 5126 | DEPRECIACAO CAMINHAO DISTRIBUIDOR DE BETUME MB L 2014/42, ALMEIDA D-72 | H | 12,46 | SUDECAP/MG  SUPER DESENVOLVIMENTO CAPITAL
5127 | COMPOSICAO SERVICO MIGRACAO | 0321 |  |  | 5127 | JUROS CAMINHAO DISTRIBUIDOR DE BETUME MB L 2014/42,ALMEIDA D-72 | H | 6,20 | SUDECAP/MG  SUPER DESENVOLVIMENTO CAPITAL
5129 | COMPOSICAO SERVICO MIGRACAO | 0321 |  |  | 5129 | CUSTOS COMBUSTIVEL + MATERIAL NA OPERACAO DE CAMINHAO DISTRIBUIDOR DE BETUME MB L 2014/42, ALMEIDA D-72 | H | 154,37 | SUDECAP/MG  SUPER DESENVOLVIMENTO CAPITAL
5130 | COMPOSICAO SERVICO MIGRACAO | 0321 |  |  | 5130 | CHP - CAMINHAO DISTRIBUIDOR DE BETUME MB L 2014/42, ALMEIDA D-72 7000L | H | 196,33 | SUDECAP/MG  SUPER DESENVOLVIMENTO CAPITAL
5135 | COMPOSICAO SERVICO MIGRACAO | 0321 |  |  | 5135 | CUSTOS COMBUSTIVEL + MATERIAL NA OPERACAO DE USINA DE ASFALTO CAP40/60 UA-2 FIXA | H | 2.098,63 | SUDECAP/MG  SUPER DESENVOLVIMENTO CAPITAL
5136 | COMPOSICAO SERVICO MIGRACAO | 0321 |  |  | 5136 | CHP - USINA DE ASFALTO CAP 40/60 - UA-2-FIXA | CHP | 2.403,32 | SUDECAP/MG  SUPER DESENVOLVIMENTO CAPITAL
5140 | COMPOSICAO SERVICO MIGRACAO | 0321 |  |  | 5140 | CUSTOS COMBUSTIVEL + MATERIAL NA OPERACAO TRATOR DE ESTEIRAS D8D 300HP | H | 136,08 | SUDECAP/MG  SUPER DESENVOLVIMENTO CAPITAL
5141 | COMPOSICAO SERVICO MIGRACAO | 0321 |  |  | 5141 | CHP - TRATOR DE ESTEIRAS D8D 300HP | CHP | 637,00 | SUDECAP/MG  SUPER DESENVOLVIMENTO CAPITAL
5143 | COMPOSICAO SERVICO MIGRACAO | 0321 |  |  | 5143 | DEPRECIACAO TRATOR COM LAMINA E ESCARIFICADOR | H | 6,98 | SUDECAP/MG  SUPER DESENVOLVIMENTO CAPITAL
5144 | COMPOSICAO SERVICO MIGRACAO | 0321 |  |  | 5144 | JUROS TRATOR COM LAMINA E ESCARIFICADOR | H | 2,22 | SUDECAP/MG  SUPER DESENVOLVIMENTO CAPITAL
5145 | COMPOSICAO SERVICO MIGRACAO | 0321 |  |  | 5145 | MANUTENCAO TRATOR COM LAMINA E ESCARIFICADOR | H | 5,58 | SUDECAP/MG  SUPER DESENVOLVIMENTO CAPITAL
5146 | COMPOSICAO SERVICO MIGRACAO | 0321 |  |  | 5146 | CHP - TRATOR COM LAMINA E ESCARIFICADOR | H | 71,30 | SUDECAP/MG  SUPER DESENVOLVIMENTO CAPITAL
5147 | COMPOSICAO SERVICO MIGRACAO | 0321 |  |  | 5147 | CHI - TRATOR COM LAMINA E ESCARIFICADOR | CHI | 22,17 | SUDECAP/MG  SUPER DESENVOLVIMENTO CAPITAL
5152 | COMPOSICAO SERVICO MIGRACAO | 0321 |  |  | 5152 | CUSTOS COMBUSTIVEL + MATERIAL NA OPERACAO DE COMPRESSOR XA-120 250PCM | H | 34,12 | SUDECAP/MG  SUPER DESENVOLVIMENTO CAPITAL
5156 | COMPOSICAO SERVICO MIGRACAO | 0321 |  |  | 5156 | CHP - COMPACTADOR DE PLACA CM-20 DIESEL | CHP | 16,63 | SUDECAP/MG  SUPER DESENVOLVIMENTO CAPITAL
5157 | COMPOSICAO SERVICO MIGRACAO | 0321 |  |  | 5157 | CHI - COMPACTADOR DE PLACA CM-20 DIESEL | CHI | 11,62 | SUDECAP/MG  SUPER DESENVOLVIMENTO CAPITAL
5160 | COMPOSICAO SERVICO MIGRACAO | 0321 |  |  | 5160 | CUSTOS COMBUSTIVEL + MATERIAL NA OPERACAO DE MOTOSCRAPER 296HP TS 14B | H | 151,95 | SUDECAP/MG  SUPER DESENVOLVIMENTO CAPITAL
5166 | COMPOSICAO SERVICO MIGRACAO | 0321 |  |  | 5166 | CUSTOS COMBUSTIVEL + MATERIAL NA OPERACAO DE DRAGA DE ARRASTE 140HP BUCYRUS 228 | H | 68,99 | SUDECAP/MG  SUPER DESENVOLVIMENTO CAPITAL
5170 | COMPOSICAO SERVICO MIGRACAO | 0321 |  |  | 5170 | DEPRECIACAO GUINDASTE MADAL MD-10A | H | 38,86 | SUDECAP/MG  SUPER DESENVOLVIMENTO CAPITAL
5171 | COMPOSICAO SERVICO MIGRACAO | 0321 |  |  | 5171 | JUROS GUINDASTE MADAL MD-10A | H | 16,40 | SUDECAP/MG  SUPER DESENVOLVIMENTO CAPITAL
5172 | COMPOSICAO SERVICO MIGRACAO | 0321 |  |  | 5172 | MANUTENCAO GUINDASTE MADAL MD-10A | H | 32,03 | SUDECAP/MG  SUPER DESENVOLVIMENTO CAPITAL
5173 | COMPOSICAO SERVICO MIGRACAO | 0321 |  |  | 5173 | CUSTOS COMBUSTIVEL + MATERIAL NA OPERACAO DE GUINDASTE MADAL MD-10A | H | 40,74 | SUDECAP/MG  SUPER DESENVOLVIMENTO CAPITAL
5174 | COMPOSICAO SERVICO MIGRACAO | 0321 |  |  | 5174 | CHP - GUINDASTE MADAL MD-10A | CHP | 140,90 | SUDECAP/MG  SUPER DESENVOLVIMENTO CAPITAL
5175 | COMPOSICAO SERVICO MIGRACAO | 0321 |  |  | 5175 | CHI - GUINDASTE MADAL MD-10A | CHI | 68,12 | SUDECAP/MG  SUPER DESENVOLVIMENTO CAPITAL
5176 | COMPOSICAO SERVICO MIGRACAO | 0321 |  |  | 5176 | DEPRECIACAO GRUPO DE SOLDAGEM BAMBOZZI 375-A | H | 7,31 | SUDECAP/MG  SUPER DESENVOLVIMENTO CAPITAL
5177 | COMPOSICAO SERVICO MIGRACAO | 0321 |  |  | 5177 | MANUTENCAO GRUPO DE SOLDAGEM BAMBOZZI 375-A | H | 3,65 | SUDECAP/MG  SUPER DESENVOLVIMENTO CAPITAL
5178 | COMPOSICAO SERVICO MIGRACAO | 0321 |  |  | 5178 | CUSTOS COMBUSTIVEL + MATERIAL GRUPO DE SOLDAGEM BAMBOZZI 375-A | H | 11,97 | SUDECAP/MG  SUPER DESENVOLVIMENTO CAPITAL
5179 | COMPOSICAO SERVICO MIGRACAO | 0321 |  |  | 5179 | CHP - GRUPO DE SOLDAGEM BAMBOZZI 375-A | CHP | 35,92 | SUDECAP/MG  SUPER DESENVOLVIMENTO CAPITAL
5180 | COMPOSICAO SERVICO MIGRACAO | 0321 |  |  | 5180 | CHI - GRUPO DE SOLDAGEM BAMBOZZI 375-A | CHI | 20,30 | SUDECAP/MG  SUPER DESENVOLVIMENTO CAPITAL
5181 | COMPOSICAO SERVICO MIGRACAO | 0321 |  |  | 5181 | DISTRIBUIDOR DE AGREGADOS AUTOPROPELIDO CAP 3 M3, A DIESEL, 6 CC, 140 CV - DEPRECIACAO | H | 116,07 | SUDECAP/MG  SUPER DESENVOLVIMENTO CAPITAL
5182 | COMPOSICAO SERVICO MIGRACAO | 0321 |  |  | 5182 | DISTRIBUIDOR DE AGREGADOS AUTOPROPELIDO CAP 3 M3, A DIESEL, 6 CC, 140 CV - JUROS | H | 43,82 | SUDECAP/MG  SUPER DESENVOLVIMENTO CAPITAL
5183 | COMPOSICAO SERVICO MIGRACAO | 0321 |  |  | 5183 | DISTRIBUIDOR DE AGREGADOS AUTOPROPELIDO CAP 3 M3, A DIESEL, 6 CC, 140 CV - MANUTENCAO | H | 58,03 | SUDECAP/MG  SUPER DESENVOLVIMENTO CAPITAL
5184 | COMPOSICAO SERVICO MIGRACAO | 0321 |  |  | 5184 | CUSTOS COMBUSTIVEL + MATERIAL DISTRIBUIDOR DE AGREGADO SPRE* | H | 44,40 | SUDECAP/MG  SUPER DESENVOLVIMENTO CAPITAL
5185 | COMPOSICAO SERVICO MIGRACAO | 0321 |  |  | 5185 | DISTRIBUIDOR DE AGREGADOS AUTOPROPELIDO, CAP 3 M3, A DIESEL, 6 CC, 140 CV | CHP | 274,42 | SUDECAP/MG  SUPER DESENVOLVIMENTO CAPITAL
5186 | COMPOSICAO SERVICO MIGRACAO | 0321 |  |  | 5186 | DEPRECIACAO CAMINHAO LAMA ASFALTICA MB L-1418/48, COSMAQ LA-6 6,0M3 | H | 23,25 | SUDECAP/MG  SUPER DESENVOLVIMENTO CAPITAL
5187 | COMPOSICAO SERVICO MIGRACAO | 0321 |  |  | 5187 | JUROS CAMINHAO LAMA ASFALTICA MB L-1418/48, CONSMAQ LA-6 6,0M3 | H | 8,77 | SUDECAP/MG  SUPER DESENVOLVIMENTO CAPITAL
5189 | COMPOSICAO SERVICO MIGRACAO | 0321 |  |  | 5189 | CUSTOS COMBUSTIVEL + MATERIAL CAMINHAO LAMA ASFALTICA MB LA-6 6,0M3 | H | 37,92 | SUDECAP/MG  SUPER DESENVOLVIMENTO CAPITAL
5190 | COMPOSICAO SERVICO MIGRACAO | 0321 |  |  | 5190 | CHP - CAMINHAO LAMA ASFALTICA MB L-1418/48, CONSMAQ LA-6 6,* | H | 100,95 | SUDECAP/MG  SUPER DESENVOLVIMENTO CAPITAL
5223 | COMPOSICAO SERVICO MIGRACAO | 0321 |  |  | 5223 | DEPRECIACAO ESCAVADEIRA KOMATSU PC 150 SE - 103HP | H | 32,48 | SUDECAP/MG  SUPER DESENVOLVIMENTO CAPITAL
5224 | COMPOSICAO SERVICO MIGRACAO | 0321 |  |  | 5224 | JUROS ESCAVADEIRA KOMATSU PC 150 SE - 103HP | H | 12,28 | SUDECAP/MG  SUPER DESENVOLVIMENTO CAPITAL
5225 | COMPOSICAO SERVICO MIGRACAO | 0321 |  |  | 5225 | MANUTENCAO ESCAVADEIRA KOMATSU PC 150SE - 103HP | H | 26,01 | SUDECAP/MG  SUPER DESENVOLVIMENTO CAPITAL
5226 | COMPOSICAO SERVICO MIGRACAO | 0321 |  |  | 5226 | CUSTOS COMBUSTIVEL + MATERIAL NA OPERACAO DE ESCAVADEIRA KOMATSU PC150 SE - 103HP | H | 63,50 | SUDECAP/MG  SUPER DESENVOLVIMENTO CAPITAL
5227 | COMPOSICAO SERVICO MIGRACAO | 0321 |  |  | 5227 | CHP - ESCAVADEIRA KOMATSU PC 150 SE - 103HP | CHP | 146,08 | SUDECAP/MG  SUPER DESENVOLVIMENTO CAPITAL
5228 | COMPOSICAO SERVICO MIGRACAO | 0321 |  |  | 5228 | CHI - ESCAVADEIRA KOMATSU PC 150 SE - 103HP | CHI | 56,56 | SUDECAP/MG  SUPER DESENVOLVIMENTO CAPITAL
5234 | COMPOSICAO SERVICO MIGRACAO | 0321 |  |  | 5234 | CUSTOS COMBUSTIVEL + MATERIAL NA OPERACAO DE CAMINHAO TANQUE GMC 12- 170, 6.000L | H | 61,68 | SUDECAP/MG  SUPER DESENVOLVIMENTO CAPITAL
5244 | COMPOSICAO SERVICO MIGRACAO | 0321 |  |  | 5244 | CHI - GRADE DE DISCO TATU 20-24 | CHI | 3,76 | SUDECAP/MG  SUPER DESENVOLVIMENTO CAPITAL
5248 | COMPOSICAO SERVICO MIGRACAO | 0321 |  |  | 5248 | CHP - MOTONIVELADORA 120H - 140HP | CHP | 215,25 | SUDECAP/MG  SUPER DESENVOLVIMENTO CAPITAL
5272 | COMPOSICAO SERVICO MIGRACAO | 0321 |  |  | 5272 | CUSTOS COMBUSTIVEL + MATERIAL NA OPERACAO DE ACABADORA DE ASFALTO SA 114, 97HP | H | 25,70 | SUDECAP/MG  SUPER DESENVOLVIMENTO CAPITAL
5273 | COMPOSICAO SERVICO MIGRACAO | 0321 |  |  | 5273 | CHP - ACABADORA DE ASFALTO SA 114, 97HP | CHP | 214,03 | SUDECAP/MG  SUPER DESENVOLVIMENTO CAPITAL
53727 | COMPOSICAO SERVICO MIGRACAO | 0321 |  |  | 53727 | CUSTOS COMBUSTIVEL + MATERIAL NA OPERACAO DE CAMINHAO TANQUE D12000/ 653 N X S 6000L | H | 64,41 | SUDECAP/MG  SUPER DESENVOLVIMENTO CAPITAL
53728 | COMPOSICAO SERVICO MIGRACAO | 0321 |  |  | 53728 | CUSTOS COMBUSTIVEL + MATERIAL NA OPERACAO DE CAMINHAO TANQUE MB LK - 1618/51 - 184HP - 10000L | H | 61,68 | SUDECAP/MG  SUPER DESENVOLVIMENTO CAPITAL
53729 | COMPOSICAO SERVICO MIGRACAO | 0321 |  |  | 53729 | DEPRECIACAO TRATOR DE ESTEIRAS D6D - 140HP | H | 83,10 | SUDECAP/MG  SUPER DESENVOLVIMENTO CAPITAL
53730 | COMPOSICAO SERVICO MIGRACAO | 0321 |  |  | 53730 | MANUTENCAO TRATOR DE ESTEIRAS D6D - 140HP | H | 83,10 | SUDECAP/MG  SUPER DESENVOLVIMENTO CAPITAL
53731 | COMPOSICAO SERVICO MIGRACAO | 0321 |  |  | 53731 | CUSTOS COMBUSTIVEL + MATERIAL NA OPERACAO DE TRATOR DE ESTEIRAS D6D 140HP | H | 63,50 | SUDECAP/MG  SUPER DESENVOLVIMENTO CAPITAL
53732 | COMPOSICAO SERVICO MIGRACAO | 0321 |  |  | 53732 | CUSTOS COMBUSTIVEL + MATERIAL NA OPERACAO DE TRATOR DE PNEUS 7630 TR FORD 103 CV (4X4) | H | 43,54 | SUDECAP/MG  SUPER DESENVOLVIMENTO CAPITAL
53733 | COMPOSICAO SERVICO MIGRACAO | 0321 |  |  | 53733 | DEPRECIACAO ESCAVADEIRA POCLAIN 80CR | H | 32,84 | SUDECAP/MG  SUPER DESENVOLVIMENTO CAPITAL
53734 | COMPOSICAO SERVICO MIGRACAO | 0321 |  |  | 53734 | MANUTENCAO ESCAVADEIRA POCLAIN 80CR | H | 26,30 | SUDECAP/MG  SUPER DESENVOLVIMENTO CAPITAL
53735 | COMPOSICAO SERVICO MIGRACAO | 0321 |  |  | 53735 | CUSTOS COMBUSTIVEL + MATERIAL NA OPERACAO DE ESCAVADEIRA POCLAIN 80CR | H | 63,50 | SUDECAP/MG  SUPER DESENVOLVIMENTO CAPITAL
53738 | COMPOSICAO SERVICO MIGRACAO | 0321 |  |  | 53738 | CUSTOS COMBUSTIVEL + MATERIAL NA OPERACAO DE PA-CARREGADEIRA CLARK 45C | H | 54,43 | SUDECAP/MG  SUPER DESENVOLVIMENTO CAPITAL
53740 | COMPOSICAO SERVICO MIGRACAO | 0321 |  |  | 53740 | CUSTOS COMBUSTIVEL + MATERIAL NA OPERACAO DE ROLO VIBRATORIO TT SPV 84PE-DE-CARNEIRO | H | 74,84 | SUDECAP/MG  SUPER DESENVOLVIMENTO CAPITAL
53741 | COMPOSICAO SERVICO MIGRACAO | 0321 |  |  | 53741 | CUSTOS COMBUSTIVEL + MATERIAL NA OPERACAO DE ROLO DE PNEUS TT SP8000 145HP | H | 57,60 | SUDECAP/MG  SUPER DESENVOLVIMENTO CAPITAL
53742 | COMPOSICAO SERVICO MIGRACAO | 0321 |  |  | 53742 | CUSTOS COMBUSTIVEL + MATERIAL NA OPERACAO DO ROLO VIBRATORIO TT SPV84 LISO | H | 74,84 | SUDECAP/MG  SUPER DESENVOLVIMENTO CAPITAL
53743 | COMPOSICAO SERVICO MIGRACAO | 0321 |  |  | 53743 | CUSTOS COMBUSTIVEL + MATERIAL NA OPERACAO DE ROLO LISO 6500KG - RT82H 58,5HP | H | 19,95 | SUDECAP/MG  SUPER DESENVOLVIMENTO CAPITAL
53744 | COMPOSICAO SERVICO MIGRACAO | 0321 |  |  | 53744 | DEPRECIACAO MOTONIVELADORA 120G | H | 65,51 | SUDECAP/MG  SUPER DESENVOLVIMENTO CAPITAL
53745 | COMPOSICAO SERVICO MIGRACAO | 0321 |  |  | 53745 | JUROS MOTONIVELADORA 120G | H | 20,89 | SUDECAP/MG  SUPER DESENVOLVIMENTO CAPITAL
53746 | COMPOSICAO SERVICO MIGRACAO | 0321 |  |  | 53746 | CUSTOS COMBUSTIVEL + MATERIAL NA OPERACAO DE MOTONIVELADORA 120G | H | 63,50 | SUDECAP/MG  SUPER DESENVOLVIMENTO CAPITAL
53748 | COMPOSICAO SERVICO MIGRACAO | 0321 |  |  | 53748 | CUSTOS COMBUSTIVEL + MATERIAL NA OPERACAO DE TRATOR COM LAMINA E ESCARIFICADOR | H | 43,54 | SUDECAP/MG  SUPER DESENVOLVIMENTO CAPITAL
53749 | COMPOSICAO SERVICO MIGRACAO | 0321 |  |  | 53749 | CUSTOS COMBUSTIVEL + MATERIAL NA OPERACAO DE COMPACTADOR DE PLACA CM-20 DIESEL | H | 3,17 | SUDECAP/MG  SUPER DESENVOLVIMENTO CAPITAL
53755 | COMPOSICAO SERVICO MIGRACAO | 0321 |  |  | 53755 | JUROS GRUPO DE SOLDAGEM BAMBOZZI 375-A | H | 1,91 | SUDECAP/MG  SUPER DESENVOLVIMENTO CAPITAL
53756 | COMPOSICAO SERVICO MIGRACAO | 0321 |  |  | 53756 | CUSTOS COMBUSTIVEL + MATERIAL NA OPERACAO DE CAMINHAO TANQUE GMC 12- 170 TRUCADO 10.000L | H | 64,41 | SUDECAP/MG  SUPER DESENVOLVIMENTO CAPITAL
53757 | COMPOSICAO SERVICO MIGRACAO | 0321 |  |  | 53757 | CUSTOS COMBUSTIVEL + MATERIAL NA OPERACAO DE MOTONIVELADORA 120H 140HP | H | 63,50 | SUDECAP/MG  SUPER DESENVOLVIMENTO CAPITAL
68854 | COMPOSICAO SERVICO MIGRACAO | 0321 |  |  | 68854 | MANUTENCAO CAMINHAO BASCULANTE D 12000/653 - 133HP | H | 15,38 | SUDECAP/MG  SUPER DESENVOLVIMENTO CAPITAL
69279 | COMPOSICAO SERVICO MIGRACAO | 0321 |  |  | 69279 | CHP - MARTELETE PNEUMATICO, ATLAS COPCO MOD TEX 31 OU SIMIL | H | 14,96 | SUDECAP/MG  SUPER DESENVOLVIMENTO CAPITAL
70017 | COMPOSICAO SERVICO MIGRACAO | 0321 |  |  | 70017 | JUROS CAMINHAO BASCULANTE D 12000/653 - 133HP | H | 4,90 | SUDECAP/MG  SUPER DESENVOLVIMENTO CAPITAL
70019 | COMPOSICAO SERVICO MIGRACAO | 0321 |  |  | 70019 | CUSTOS COMBUSTIVEL + MATERIAL NA OPERACAO DE CAMINNHAO BASCULANTE D 12000/653 N X S - 133HP | H | 64,41 | SUDECAP/MG  SUPER DESENVOLVIMENTO CAPITAL
70020 | COMPOSICAO SERVICO MIGRACAO | 0321 |  |  | 70020 | DEPRECIACAO ROLO VIBRATORIO TT SPV84 - LISO | H | 21,46 | SUDECAP/MG  SUPER DESENVOLVIMENTO CAPITAL
70021 | COMPOSICAO SERVICO MIGRACAO | 0321 |  |  | 70021 | JUROS ROLO VIBRATORIO TT SOV84 - LISO | H | 10,73 | SUDECAP/MG  SUPER DESENVOLVIMENTO CAPITAL
70022 | COMPOSICAO SERVICO MIGRACAO | 0321 |  |  | 70022 | DEPRECIACAO USINA DE ASFALTO CAP 40/60 - UA-2 -FIXA | H | 119,48 | SUDECAP/MG  SUPER DESENVOLVIMENTO CAPITAL
70023 | COMPOSICAO SERVICO MIGRACAO | 0321 |  |  | 70023 | JUROS USINA DE ASFALTO CAP 40/60 - UA-2-FIXA | H | 45,16 | SUDECAP/MG  SUPER DESENVOLVIMENTO CAPITAL
70113 | COMPOSICAO SERVICO MIGRACAO | 0321 |  |  | 70113 | DEPRECIACAO CAMINHAO BASCULANTE D 12000/653 - 133HP | H | 15,38 | SUDECAP/MG  SUPER DESENVOLVIMENTO CAPITAL
18574/1 | PREPARO DO TERRENO | 0010 | 18574 | DESMATAMENTO | 18574/1 | CAPINA MANUAL DE TERRENO(CAPINACAO E LIMPEZA) | M2 | 1,40 | SUDECAP/MG  SUPER DESENVOLVIMENTO CAPITAL
18574/2 | PREPARO DO TERRENO | 0010 | 18574 | DESMATAMENTO | 18574/2 | DESMATAMENTO, DESTOCAMENTO, LIMPEZA, EXCL TRANSPORTE | M2 | 0,70 | SUDECAP/MG  SUPER DESENVOLVIMENTO CAPITAL
2706 |  |  |  |  | 2706 | ENGENHEIRO DE OBRA | h | 53.32 | Insumo
4069 |  |  |  |  | 4069 | MESTRE DE OBRAS | h | 48.27 | Insumo
6122 |  |  |  |  | 6122 | APONTADOR OU APROPRIADOR | h | 12.12 | Insumo
253 |  |  |  |  | 253 | ALMOXARIFE | h | 12.06 | Insumo
10508 |  |  |  |  | 10508 | VIGIA NOTURNO |  | 9.74 | Insumo
74844/0 |  |  |  |  | 74844 | PLACA DE SINALIZAÇÃO VERTICAL EM CHAPA DE AÇO,COM PINTURA REFLETIVA, FIXADA COM SUPORTE DE MADEIRA - FORNECIMENTO E COLOCAÇÃO | M2 | 192.1 | GIDUR/PALMAS

## Inst. Preenc. (hidden)
Pan1 | Preencher a coluna "E" com os valores de quantitativo extraido do projeto Preencher a coluna "G" com o valor "1" para os serviços necessários para execução do empreendimento
Orçamento | Preencher os dados atachados em amarelo. Fazer filtro na coluna A no ITEM não vazio.
QCI | Informar o Valor do Repasse na celula BT18
Cronograma | Preeencher o cronograma com o percentual mês a mês.
OBS | Todos os preenchimentos necessários estão atachados conforme a aba da planilha

## Quantitativo (hidden)
PREFEITURA MUNICIPAL DE SÃO GONÇALO DO PARÁ
OBRA: PAVIMENTAÇÃO DE VIAS PÚBLICAS
QUANTITATIVOS PARA RECAPEAMENTO ASFÁLTICO
RUAS | COMPRIMENTO (m) | LARGURA (m) | LARGURA MÉDIA m | QUANT. ASFALTO (m²) | QUANT. ASFALTO (m²) | QUANT. ASFALTO MENOS SARJETA (m²) | BASE PARA A PAV. ASFALTICA (m³) | MEIO FIO (m) | RAMPA (UN.) | Faixa de Pedestre (m²) | PASSEIO | SARJETA (m) | LINHAS COM RESINA ACRILICA E=0,4MM | PLACA DE DENOM. DE RUA (UN.) | PLACA DE PARE (UN.)
Rua B | 274.5 | MÉDIA= 8,80+6,90+6,70 | 7.4667 | 2049.6 | 7,47 x 274,50 = 2,049,60 m2 | 1775.1 | 307.44 | 522.5 | 6 | 28.8 | 780.7 | 527.6 | 549 | 2 | 3
Rua C | 71.4 | 7.1 | 7.1 | 506.94 |  | 435.54 | 76.04 | 135.7 | 4 | 16.8 | 203.55 | 142.8 | 142.8 | 1 | 1
Rua Topázio | 25 | 8.8 | 8.8 | 220 |  | 195 | 33 | 50 | 2 | 10.8 | 75 | 50 | 50 | 1 | 1
Rua Wanderli Amaral Maia (Restante)
Rua Wanderli Amaral Maia | 81 | MÉDIA= 12,80+12,60+11,70 | 12.3667 | 1001.7 |  | 920.7 | 150.26 | 151.4 | 4 | 33.6 | 227.1 | 151.4 | 162 | 1 | 2
Rua Diamante | 134 | MÉDIA= 14+13,90+11,40 | 13.1 | 1755.4 |  | 1621.4 | 263.31 | 214 | 4 | 36 | 321 | 257 | 268 | 1 | 2
TOTAL |  |  |  | 5533.64 | 5533.64 | 4947.74 | 830.05 | 1073.6 | 20 | 126 | 1607.35 | 1128.8 | 1171.8 | 6 | 9
| ____________________ | [5 empty] | _____________________________
| Flávio L. Greco S. | [5 empty] | Antônio André Nascimento Guimarães
| Engenheiro Civil | [5 empty] | Prefeito Municipal
CREA-MG 64.880/D

## Memória de Cálculo-Rafa
MEMÓRIA DE CÁLCULO Pavimentação Asfaltica em C.B.U.Q na Rua Cruzeiro e Rua Sem Nome
RUA | COMPRIMENTO m | LARGURA m | Pintura de Ligação | QUANT. ASFALTO (m³) | QUANT. ASFALTO (t) | Regulari-zação do Subleito/ Imprimação (m²) | Base (m³) | SARJETA (m) | PASSEIO (m²) | MEIO FIO (m)
ROSARIO | 0 | 0 |  |  | 0 |  | 0 | 0
DERALDO MUNES | 0 | 0 |  |  | 0 |  | 0 | 0 |  | 0
RUA DO CRUZEIRO | 954.4 | 9 | ((954,40*(9 -1)) =7.635,20 | (954,40* (9-1))*0,04= 305,41 | (954,40* (9-1))*0,04*2,4= 732,98 | 954,40*9 =8.589,60 | 954,40*9* 0,20 =1.717,92 | (954,40* 2)-8= 1.900,80 | (954,40*2* 1,5)- (8*1,5)= 2.851,20 | ((954,40*2) -8= 1.900,80
RUA SEM NOME (perpetincular a rua do cruzeiro) | 144.05 | 8 | (144,05*(8- 0,5))= 1.080,38 | (144,05* (8-0,5))* 0,04= 43,22 | (144,05* (8-0,5))* 0,04*2,4= 103,72 | 144,05*8 =1.152,40 | 144,05*8* 0,20 =230,48 | 144.05 | 144,05*2* 1,5= 432,15 | 144,05*2= 288,10
TOTAL | 1098.45 |  | 8715.58 | 348.63 | 836.7 | 9742 | 1948.4 | 2044.85 | 3283.35 | 2188.9
RUA | Tubo de Concreto Armado DN 600mm (m) | Compacta-ção de Valas (m³) | Escavação Vala (m³) | Placa de Rua (UN) | Rampa | Faixa de Pedestre (m²) | Sinalização Horizontal (m²) | Placa de Pare | Transporte de Material Betuminoso (txkm) | Transporte material para base (m³xkm)
RUA DO CRUZEIRO | 7+7+70+7+7+72,75+7+7+7+78+33,5+7+7+7+37+37+11= 409,25 | 409,25*0,8* 1,2= 392,88 | 409,25*0,8* 1,2= 392,88 | 2 | 6 | (6*((10)*(3* 0,3))= 54,00 | (954,40-8-8)*4* 0,1= 375,36 | 1 | 732,98*40= 29.319,20 | 1.717,92*40= 68.716,80
RUA SEM NOME (perpetincular a rua do cruzeiro) | 61+5,5= 66,50 | 66,50*0,8* 1,2= 63,84 | 66,50*0,8* 1,2= 63,84 | 1 | 2 | (2*((8)*(3* 0,3))= 14,40 | 144,05*4* 0,1= 57,62 | 1 | 103,72*40= 4.148,80 | 230,48*40= 9.219,20
TOTAL | 475.75 | 456.72 | 456.72 | 3 | 8 | 68.4 | 432.98 | 2 | 33468 | 77936
#REF!
Flávio L. Greco S.
Engenheiro Civil
CREA-MG 64.880/D

## quant-Rafa (hidden)
QUANTITATIVOS Pavimentação Asfaltica em C.B.U.Q na Rua Cruzeiro
RUA | COMPRIMENTO m | LARGURA m | Pintura de Ligação | QUANT. ASFALTO (m³) | QUANT. ASFALTO (t) | Regulari-zação do Subleito/ Imprimação (m²) | Base (m³) | SARJETA (m) | PASSEIO (m²) | MEIO FIO (m) | Transporte Pintura de Ligação (txkm) | Transporte Imprimação (txkm)
ROSARIO | 0 | 0 |  |  | 0 |  | 0 | 0
DERALDO MUNES | 0 | 0 |  |  | 0 |  | 0 | 0 |  | 0
RUA DO CRUZEIRO | 954.4 | 9 | 7635.2 | 305.41 | 732.98 | 8589.6 | 1717.92 | 1900.8 | 2851.2 | 1900.8 | 122.16 | 206.15
RUA SEM NOME (perpetincular a rua do cruzeiro) | 144.05 | 8 | 1080.38 | 43.22 | 103.72 | 1152.4 | 230.48 | 144.05 | 432.15 | 288.1 | 17.29 | 27.66
TOTAL | 1098.45 |  | 8715.58 | 348.63 | 836.7 | 9742 | 1948.4 | 2044.85 | 3283.35 | 2188.9 | 139.45 | 233.81
RUA | Tubo de Concreto Armado DN 600mm (m) | Compacta-ção de Valas (m³) | Escavação Vala (m³) | Placa de Rua (UN) | Rampa | Faixa de Pedestre (m²) | Sinalização Horizontal (m²) | Placa de Pare | Transporte de Material Betuminoso (txkm) | Transporte material para base (m³xkm) | Transportes agregados CBUQ (txkm)
RUA DO CRUZEIRO | 409.25 | 392.88 | 392.88 | 2 | 6 | 54 | 375.36 | 1 | 29319.2 | 68716.8 | 18998.95
RUA SEM NOME (perpetincular a rua do cruzeiro) | 66.5 | 63.84 | 63.84 | 1 | 2 | 14.4 | 57.62 | 1 | 4148.8 | 9219.2 | 2688.63
TOTAL | 475.75 | 456.72 | 456.72 | 3 | 8 | 68.4 | 432.98 | 2 | 33468 | 77936 | 21687.58
Flávio L. Greco S.
Engenheiro Civil
CREA-MG 64.880/D

## Plan1 (hidden)
SINAPI - KIT PAVIMENTAÇÃO
DATA BASE |  |  | 2015-06-01 |  | SEM DESONERAÇÃO | COM DESONERAÇÃO | ORÇAMENTO (Digite 1)
ITEM | SINAPI | DISCRIMINAÇÃO | UNID. | QUANT. | PREÇO UNITÁRIO (S/ BDI) | PREÇO UNITÁRIO (S/ BDI)
1 |  | SERVIÇOS PRELIMINARES |  |  |  |  | 1
1.1 | 74209/001 | PLACA DE OBRA EM CHAPA DE AÇO GALVANIZADO (Dimensão 2x1,5m) | m² | 3 | #N/A | 290.09 | 1
1.2 | 83990/1 | INSTALAÇÃO PROVISÓRIA DE ÁGUA | un | 1 | 162,19 | 148,40
1.3 | 83990/2 | INSTALAÇÃO PROVISÓRIA DE ENERGIA | un | 1 | 324,38 | 315,58
1.4 | 74242/1 | BARRACÃO DE OBRA EM TABUAS DE MADEIRA COM BANHEIRO, COBERTURA EM FIBRO CIMENTO 4 mm, INCLUSO INSTALAÇÕES HIDRO-SANITÁRIAS E ELÉTRICAS | m2 | 1 | 162,54 | 157,74
1.5 | 73752/1 | SANITÁRIO COM 4,00M² DOIS MÓDULOS DE VASO E CHUVEIRO PAREDES EM TÁBUA DE PINHO COBERTURA EM TELHA AMIANTO 6 mm, INCLUSO INSTALAÇÕES APARELHOS ESQUADRIA E FERRAGENS | un | 1 | 2.880,73 | 2.737,04
1.6 | 73803/1 | GALPÃO ABERTO PROVISÓRIO EM MADEIRA, COBERTURA EM TELHA DE FIBROCIMENTO 6MM, INCLUSO PREPARO DO TERRENO | m2 | 1 | 195,04 | 179,98
1.7 | 73847/1 | ALUGUEL CONTAINER/ESCRIT INCL INST ELET LARG=2,20 COMP=6,20M ALT=2,50M CHAPA AÇO C/NERV TRAPEZ FORRO C/ISOL TERMO/ACÚSTICO CHASSIS REFORC PISO COMPENS NAVAL EXC TRANSP/CARGA/DESCARGA | mês | 1 | 653,03 | 653,03
1.8 | 73847/3 | ALUGUEL CONTAINER/SANIT C/2 VASOS/1 LAVAT/1 MIC/4 CHUV LARG= 2,20M COMPR=6,20M ALT=2,50M CHAPA AÇO C/NERV TRAPEZ FORRO C/ ISOLAM TERMO/ACÚSTICO CHASSIS REFORC PISO COMPENS NAVAL INCL INST ELETR/HIDR EXCL TRANSP/CARGA/DESCARG | mês | 1 | 1.000,29 | 1.000,29
1.9 | 16767/3 | SINALIZAÇÃO DO CANTEIRO DE OBRAS COM CONES | Un/Dia | 1 | 0,99 | 0,88
1.10 | 74221/001 | SINALIZAÇÃO DE TRÂNSITO NOTURNA | m | 100 | #N/A | 1.76
1.11 | 74220/1 | TAPUME DE CHAPA DE MADEIRA COMPENSADA (6MM) - PINTURA A CAL | m2 | 1 | 42,24 | 39,36
1.12
1.13
1.14
2 |  | ADMINISTRAÇÃO LOCAL DE OBRA - DIRETA
2.1 | 2706 | ENGENHEIRO DE OBRA | h | 1 | 61.63 | 53.32
2.2 | 4069 | MESTRE DE OBRAS | h | 1 | 55.79 | 48.27
2.3 | 6122 | APONTADOR OU APROPRIADOR | h | 1 | 14.02 | 12.12
2.4 | 253 | ALMOXARIFE | h | 1 | 13.94 | 12.06
2.5 | 10508 | VIGIA NOTURNO | h | 1 | 11.26 | 9.74
2.6 | 7016/0 | VEICULO UTILITÁRIO DE APOIO | h | 1 | #N/A | #N/A
2.7
2.8
3 |  | SERVIÇOS TÉCNICOS |  |  |  |  | 1
3.1 | 73686/0 | LOCAÇÃO DA OBRA, COM USO DE EQUIPAMENTOS TOPOGRÁFICOS, INCLUSIVE TOPÓGRAFO E NIVELADOR | m2 |  | #N/A | #N/A
3.2 | 73682/0 | CADASTRO DE REDES, INCLUSIVE TOPÓGRAFO E DESENHISTA | m | 1 | #N/A | #N/A
3.3 | 78472 | SERVIÇOS TOPOGRÁFICOS PARA PAVIMENTAÇÃO, INCLUSIVE NOTA DE SERVIÇOS, ACOMPANHAMENTO E GREIDE | m² | 9742 | #N/A | 0.29 | 1
3.4
4 |  | MOVIMENTO DE TERRA
4.1 | 73481/0 | ESCAVAÇÃO MANUAL DE VALA EM MATERIAL DE PRIMEIRA CATEGORIA ATE 1,00M | m3 |  | #N/A | #N/A
4.2 | 73965/10 | ESCAVAÇÃO MANUAL DE VALA EM MATERIAL DE PRIMEIRA CATEGORIA ATE 1,50M | m3 | 1 | 37,61 | 33,78
4.3 | 73965/11 | ESCAVAÇÃO MANUAL DE VALA EM MATERIAL DE PRIMEIRA CATEGORIA, 1,50M A 3,00M | m3 | 1 | 48,36 | 43,43
4.4 | 73965/1 | ESCAVAÇÃO MANUAL EM ROCHA BRANDA OU MOLEDO À FRIO ATÉ 1,5M | m3 | 1 | 80,60 | 72,39
4.5 | 3061 | ESCAVAÇÃO MECÂNICA DE VALA MAT 1A CAT C/ RETROESCAVADEIRA ATÉ 1,50M | m³ | 456.72 | #N/A | 4.49 | 1
4.6 | 3065/0 | ESCAVAÇÃO MECÂNICA DE VALA MAT 1A CAT C/ RETROESCAVADEIRA DE 1,50M A 3,00M | m3 | 1 | #N/A | #N/A
4.7 | 72888/0 | CARGA, MANOBRAS E DESCARGA DE MAT COM CAMINHÃO BASCULANTE 6 M3 | m3 | 1 | #N/A | #N/A
4.8 | 72856/0 | TRANSPORTE LOCAL COM CAMINHÃO BASCULANTE 6 M3, RODOVIA EM LEITO NATURAL | m3xkm | 1 | #N/A | #N/A
4.9 | 72875/0 | TRANSPORTE LOCAL COM CAMINHÃO BASCULANTE 6 M3, RODOVIA COM REVESTIMENTO | m3xkm | 1 | #N/A | #N/A
4.10 | 72838/0 | TRANSPORTE COMERCIAL COM CAMINHÃO CARROCERIA 9 T, RODOVIA EM LEITO NATURAL | txkm | 1 | #N/A | #N/A
4.11 | 72839/0 | TRANSPORTE COMERCIAL COM CAMINHÃO CARROCERIA 9 T, RODOVIA COM REVESTIMENTO PRIMÁRIO | txkm | 1 | #N/A | #N/A
4.12 | 72840/0 | TRANSPORTE COMERCIAL COM CAMINHÃO CARROCERIA 9 T, RODOVIA PAVIMENTADA | txkm | 1 | #N/A | #N/A
4.13 | 79518/1 | MARROAMENTO EM MATERIAL DE 3A CATEGORIA | m3 | 1 | 25,79 | 23,16
4.14 | 74164/4 | LASTRO DE BRITA | m3 | 1 | 82,81 | 80,62
4.15 | 83344/0 | ESPALHAMENTO DE MATERIAL EM BOTA FORA | m3 | 1 | #N/A | #N/A
4.16 | 76444/001 | COMPACTACAO MECANICA DE VALAS, SEM CONTROLE DE GC (COMPACTADOR TIPO SAPO) | m³ | 456.72 | #N/A | 9.93 | 1
4.17 | 76444/2 | COMPACTACAO MECANICA DE VALAS,C/CONTR.DO GC >= 95% DO PN (C/COMPACTADOR SOLOS C/ PLACA VIBRATORIA MOTOR 7 A 10 HP) | m3 | 1 | 15,01 | 13,86
4.18 | 74151/1 | ESCAVAÇÃO E CARGA MATERIAL 1A CATEGORIA UTILIZANDO TRATOR DE ESTEIRADE 110HP A 160HP COM LÂMINA E PÁ CARREGADEIRA COM 170HP | m3 | 1 | 3,46 | 3,41
4.19 | 72886/0 | TRANSPORTE COMERCIAL COM CAMINHÃO BASCULANTE 6 M3, RODOVIA COM REVESTIMENTO PRIMÁRIO | m³xkm | 1 | #N/A | #N/A
4.20
5 |  | FORNECIMENTO E ASSENTAMENTO DE REDES
5.1 | 77522/1 | FORNECIMENTO E ASSENTAMENTO TUBO CONCRETO ARMADO DN 400MM C/ REATERRO ATÉ GERATRIZ SUPERIOR | m | 1 | 89,67 | 86,62
5.2 | 77522/2 | FORNECIMENTO E ASSENTAMENTO TUBO CONCRETO ARMADO DN 500MM C/ REATERRO ATÉ GERATRIZ SUPERIOR | m | 1 | 111,68 | 107,86
5.3 | 77522/3 | FORNECIMENTO E ASSENTAMENTO TUBO CONCRETO ARMADO DN 600MM C/ REATERRO ATÉ GERATRIZ SUPERIOR | m | 475.75 | 137,82 | 90 | 1
5.4 | 77522/4 | FORNECIMENTO E ASSENTAMENTO TUBO CONCRETO ARMADO DN 700MM C/ REATERRO ATÉ GERATRIZ SUPERIOR | m | 1 | 200,88 | 195,03
5.5 | 77522/5 | FORNECIMENTO E ASSENTAMENTO TUBO CONCRETO ARMADO DN 800MM C/ REATERRO ATÉ GERATRIZ SUPERIOR | m | 1 | 219,41 | 212,49
5.6 | 77522/6 | FORNECIMENTO E ASSENTAMENTO TUBO CONCRETO ARMADO DN 900MM C/ REATERRO ATÉ GERATRIZ SUPERIOR | m | 1 | 321,11 | 311,59
5.7 | 77522/7 | FORNECIMENTO E ASSENTAMENTO TUBO CONCRETO ARMADO DN 1000MM C/ REATERRO ATÉ GERATRIZ SUPERIOR | m | 1 | 353,97 | 342,61
5.8 | 77522/8 | FORNECIMENTO E ASSENTAMENTO TUBO CONCRETO ARMADO DN 1200MM C/ REATERRO ATÉ GERATRIZ SUPERIOR | m | 1 | 426,04 | 411,85
5.9 | 77522/9 | FORNECIMENTO E ASSENTAMENTO TUBO CONCRETO ARMADO DN 1500MM C/ REATERRO ATÉ GERATRIZ SUPERIOR | m | 1 | 696,04 | 676,76
5.10 | 73963/7 | POÇO DE VISITA EM ANÉIS CONCRETO DN=60 mm, PROFUNDIDADE 1,50 Mts | un | 1 | 1.212,95 | 1.177,38
5.11 | 73963/9 | POÇO DE VISITA EM ANÉIS CONCRETO DN=60 mm, PROFUNDIDADE 1,70 Mts | un | 1 | 1.298,58 | 1.262,27
5.12 | 73963/10 | POÇO DE VISITA EM ANÉIS CONCRETO DN=60 mm, PROFUNDIDADE 2,00 Mts | un | 1 | 1.396,70 | 1.357,51
5.13 | 73963/11 | POÇO DE VISITA EM ANÉIS CONCRETO DN=60 mm, PROFUNDIDADE 2,30 Mts | un | 1 | 1.510,85 | 1.469,49
5.14 | 73963/12 | POÇO DE VISITA EM ANÉIS CONCRETO DN=60 mm, PROFUNDIDADE 2,60 Mts | un | 1 | 1.680,32 | 1.635,42
5.15 | 73963/13 | POÇO DE VISITA EM ANÉIS CONCRETO DN=60 mm, PROFUNDIDADE 2,90 Mts | un | 1 | 1.847,72 | 1.799,38
5.16 | 73963/14 | POÇO DE VISITA EM ANÉIS CONCRETO DN=60 mm, PROFUNDIDADE 3,20 Mts | un | 1 | 1.954,33 | 1.902,77
5.17 | 73963/15 | POÇO DE VISITA EM ANÉIS CONCRETO DN=60 mm, PROFUNDIDADE 3,50 Mts | un | 1 | 2.136,58 | 2.079,92
5.18 | 73607/0 | ASSENTAMENTO DE TAMPÃO DE FERRO FUNDIDO 600 mm | un | 1 | #N/A | #N/A
5.19 | 83627/0 | FORNECIMENTO E ASSENTAMENTO TAMPÃO DE FERRO FUNDIDO, D = 60CM, 175KG | un | 1 | #N/A | #N/A
5.20 | 83659 | BOCA DE LOBO SIMPLES GRELHA CONCRETO ARMADO | un | 22 | #N/A | 600.84 | 1
5.21 | 88753/0 | CAIXA PARA BOCA DE LOBO DUPLA | UM | 1 | #N/A | #N/A
5.22 | 83690 | DISSIPADOR DE ENERGIA EM PEDRA ARGAMASSADA ESPESSUARA DE 20 CM, INCLUSIVE MATERIAIS E COLOCAÇÃO MEDIDO PARA VOLUME DE PEDRA ARGAMASSADA. | m³ | 6.3 |  | 376.23 | 1
5.23
5.24
6 |  | TERRAPLENAGEM |  |  |  |  | 1
6.1 | 72961 | REGULARIZAÇÃO E COMPACTAÇÃO DE SUBLEITO ATE 20 cm DE ESPESSURA | m² | 9742 | #N/A | 1.05 | 1
6.2 | 79790/1 | REFORÇO DO SUBLEITO COMPACTADO - SEM MISTURA | m3 | 1 | 10,68 | 10,45
6.3 | 72911 | SUB-BASE DE SOLO ESTABILIZADO SEM MISTURA, COMPACTACAO 100% PROCTOR NORMAL, EXCLUSIVE ESCAVACAO, CARGA E TRANSPORTE DO SOLO | m³ | 1948.4 | #N/A | 8.13
6.4 | 79792/1 | SUB-BASE ESTABILIZADA GRANULOMETRICAMENTE - COMPACTADO PROCTOR INTERMEDIÁRIO - COM CANGA DE MINÉRIO DE FERRO | m3 | 1 | 38,92 | 38,62
6.5 | 79792/2 | SUB-BASE ESTABILIZADA GRANULOMETRICAMENTE - COMPACTADO PROCTOR INTERMEDIÁRIO - COM BRITA BICA CORRIDA | m3 | 1 | 65,60 | 65,36
6.6 | 72911 | BASE DE SOLO ESTABILIZADO SEM MISTURA, COMPACTACAO 100% PROCTOR NORMAL. | m³ | 1948.4 | #N/A | 8.13 | 1
6.7 | 72923/0 | BASE DE SOLO - BRITA (40/60), MISTURA EM USINA, COMPACTAÇÃO 100% PROCTOR MODIFICADO | m3 | 1 | #N/A | #N/A
6.8 | 72924/0 | BASE DE SOLO - BRITA (50/50), MISTURA EM USINA, COMPACTAÇÃO 100% PROCTOR MODIFICADO, EXCLUSIVE ESCAVAÇÃO, CARGA E TRANSPORTE | m3 | 1 | #N/A | #N/A
6.9 | 72910/0 | BASE DE SOLO ARENOSO FINO, COMPACTAÇÃO 100% PROCTOR MODIFICADO | m3 | 1 | #N/A | #N/A
6.10 | 72912/0 | BASE DE SOLO CIMENTO 2% MISTURA EM PISTA, COMPACTAÇÃO 100% PROCTOR INTERMEDIÁRIO, EXCLUSIVE ESCAVAÇÃO, CARGA E TRANSPORTE DO SOLO | m3 | 1 | #N/A | #N/A
6.11 | 72913/0 | BASE DE SOLO CIMENTO 4% MISTURA EM PISTA, COMPACTAÇÃO 100% PROCTOR NORMAL, EXCLUSIVE TRANSPORTE DO SOLO | m3 | 1 | #N/A | #N/A
6.12 | 72914/0 | BASE DE SOLO CIMENTO 6% MISTURA EM PISTA, COMPACTAÇÃO 100% PROCTOR NORMAL, EXCLUSIVE ESCAVAÇÃO, CARGA E TRANSPORTE DO SOLO | m3 | 1 | #N/A | #N/A
6.13 | 72916/0 | BASE DE SOLO CIMENTO 2% MISTURA EM USINA, COMPACTAÇÃO 100% PROCTOR INTERMEDIÁRIO, EXCLUSIVE ESCAVAÇÃO, CARGA E TRANSPORTE DO SOLO | m3 | 1 | #N/A | #N/A
6.14 | 72919/0 | BASE DE SOLO CIMENTO 4% MISTURA EM PISTA, COMPACTAÇÃO 100% PROCTOR NORMAL, EXCLUSIVE ESCAVAÇÃO, CARGA E TRANSPORTE DO SOLO | m3 | 1 | #N/A | #N/A
6.15 | 72922/0 | BASE DE SOLO CIMENTO 6% COM MISTURA EM USINA, COMPACTAÇÃO 100% PROCTOR NORMAL, EXCLUSIVE ESCAVAÇÃO, CARGA E TRANSPORTE DO SOLO | m3 | 1 | #N/A | #N/A
6.16 | 73711/0 | BASE PARA PAVIMENTAÇÃO COM BRITA CORRIDA, INCLUSIVE COMPACTAÇÃO | m3 | 1 | #N/A | #N/A
6.17 | 73766/1 | BASE PARA PAVIMENTAÇÃO COM MACADAME HIDRÁULICO, INCLUSIVE COMPACTAÇÃO | m3 | 1 | 121,41 | 120,10
6.18 | 72856 | TRANSPORTE, ESCAVAÇÃO E CARGA DE MATERIAL PARA BASE COM CAMINHAO BASCULANTE 6 M3, RODOVIA EM LEITO NATURAL | m³xkm | 77936 |  | 1.34 | 1
6.19
6.20
7 |  | IMPRIMAÇÃO / PINTURA DE LIGAÇÃO |  |  |  |  | 1
7.1 | 72945 | IMPRIMAÇÃO DE BASE DE PAVIMENTAÇÃO COM EMULSÃO cm-30 | m² | 9742 | #N/A | 3.47 | 1
7.2 | 72942 | PINTURA DE LIGAÇÃO COM EMULSÃO RR-1C | m² | 8715.58 | #N/A | 1.01 | 1
7.3 | 72943/0 | PINTURA DE LIGAÇÃO COM EMULSÃO RR-2C | m2 | 1 | #N/A | #N/A
7.4 | 72884/0 | TRANSPORTE COMERCIAL COM CAMINHAO CARROCERIA 9 T, RODOVIA PAVIMENTADA | m3xkm | 1 | #N/A | #N/A
7.5 | 72843/0 | TRANSPORTE COMERCIAL COM CAMINHAO BASCULANTE 6 M3, RODOVIA PAVIMENTADA | txkm |  |  | 0.54
7.6
8 |  | PAVIMENTAÇÃO |  |  |  |  | 1
8.1 | 72962/0 | FABRICAÇÃO DE CBUQ/PRE-MISTURADOS COM CAP 50/70, PARA CAPA DE ROLAMENTO | T | 1 | #N/A | #N/A
8.2 | 72963/0 | FABRICAÇÃO DE CBUQ/PRE-MISTURADOS COM CAP 50/70, PARA BINDER | T | 1 | #N/A | #N/A
8.3 | 72965 | FABRICAÇÃO E APLICAÇÃO DE CONCRETO BETUMINOSO USINADO A QUENTE(CBUQ),CAP 50/70,PARA CAPA (e=4cm) | T | 836.7 | #N/A | 173.83 | 1
8.4 | 9131/0 | APLICAÇÃO DE ASFALTO PMF C/ CAPA SELANTE | m3 | 1 | #N/A | #N/A
8.5 | 72958/0 | TRATAMENTO SUPERFICIAL DUPLO - TSD, COM EMULSÃO RR-2C | m2 | 1 | #N/A | #N/A
8.6 | 72799/0 | PAVIMENTO EM PARALELEPÍPEDO SOBRE COLCHÃO DE AREIA REJUNTADO COM ARGAMASSA DE CIMENTO E AREIA NO TRAÇO 1:3 (PEDRAS PEQUENAS 30 A 35 PECAS POR M2) | m2 | 1 | #N/A | #N/A
8.7 | 73764/4 | PAVIMENTAÇÃO EM BLOCOS DE CONCRETO SEXTAVADO, ESPESSURA 6,0 cm, FCK 35MPA, ASSENTADOS SOBRE COLCHÃO DE AREIA e= 6cm | m2 | 1 | 54,10 | 53,51
8.8 | 73764/5 | PAVIMENTAÇÃO EM BLOCOS DE CONCRETO SEXTAVADO, ESPESSURA 8CM, FCK 35MPA, ASSENTADOS SOBRE COLCHÃO DE AREIA e=8cm | m2 | 1 | 60,12 | 59,43
8.9 | 73764/6 | PAVIMENTAÇÃO EM BLOCOS DE CONCRETO SEXTAVADO, ESPESSURA 10CM, FCK 35MPA, ASSENTADOS SOBRE COLCHÃO DE AREIA, e=8cm | m2 | 1 | 72,49 | 71,70
8.10 | 83357/0 | TRANSPORTE LOCAL DE MASSA ASFALTICA - PAVIMENTACAO URBANA | m3xkm | 1 | #N/A | #N/A
8.11 | 83444 | TRANSPORTE DE MATERIAL BETUMINOSO DMT > 10 KM, COM CAMINHAO BASCULANTE | txkm | 33468 | #N/A | 0.8 | 1 | 40
8.12 | 72843 | TRANSPORTE COMERCIAL COM CAMINHAO BASCULANTE 6 M3, RODOVIA PAVIMENTADA DE MATERIAL AGREGADO DO CBUQ ATÉ A USINA | txkm | 21687.58 |  | 0.54
8.13 | 72843 | TRANSPORTE COMERCIAL COM CAMINHAO BASCULANTE 6 M3, RODOVIA PAVIMENTADA DE MATERIAL PARA PINTURA DE LIGAÇÃO ATÉ A USINA | txkm | 139.45 |  | 0.54
8.14 | 72843 | TRANSPORTE COMERCIAL COM CAMINHAO BASCULANTE 6 M3, RODOVIA PAVIMENTADA DE MATERIAL PARA IMPRIMAÇÃO ATÉ A USINA | txkm | 233.81 |  | 0.54
8.15
8.16
8.17
9 |  | OBRAS COMPLEMENTARES DE PAVIMENTAÇÃO |  |  |  |  | 1
9.1 | 73763/1 | MEIO-FIO E SARJETA CONJUGADOS DE CONCRETO 15 MPA,COM 0,65 M BASE X 0,30 M ALTURA, REJUNTE EM ARGAMASSA TRAÇO 1:3,5 (CIMENTO E AREIA) | m | 1 | 85,30 | 81,34
9.2 | 73763/2 | MEIO-FIO E SARJETA CONJUGADOS DE CONCRETO 15 MPA,COM 0,45 M BASE X 0,30 M ALTURA, REJUNTE EM ARGAMASSA TRAÇO 1:3,5 (CIMENTO E AREIA) | m | 1 | 67,79 | 64,57
9.3 | 73763/4 | MEIO-FIO E SARJETA CONJUGADOS DE CONCRETO 15 MPA,COM 0,35 M BASE X 0,30 M ALTURA, REJUNTE EM ARGAMASSA TRAÇO 1:3,5 (CIMENTO E AREIA) | m | 1 | 27,05 | 26,43
9.4 | 74237/1 | MEIO-FIO COM SARJETA, EXECUTADO C/EXTRUSORA (SARJETA 30X8CM MEIO-FIO 15X10CM X H=23CM), INCLUI ESC.E ACERTO FAIXA 0,45M | m | 1 | 24,95 | 24,00
9.5 | COMPOSIÇÃO | EXECUÇÃO DE PASSEIO (CALÇADA) EM CONCRETO 12 MPA, TRAÇO 1:3:5 (CIMENTO/AREIA/BRITA), PREPARO MECÂNICO, ESPESSURA 7CM, COM JUNTA DE DILATAÇÃO SECA, INCLUSO LANÇAMENTO E ADENSAMENTO | m² | 3283.35 | #N/A | #REF! | 1 | 21.36
9.6 | 87618/0 | RAMPA DE CALÇADA PARA ACESSO DE DEFICIENTES, FORMATO TRAPEZOIDAL, 1,2M DE LARGURA;CONCRETO FCK 20 MPA E ESPESSURA DE 7 CM.INCLUI PINTURA ACRÍLICA EM 2 DEMÃOS. | un |  | #N/A | 123.67
9.7 | 74223/001 | MEIO FIO DE CONCRETO PRE-MOLDADO 12X15X30CM, REJUNTADO COM ARGAMASSA CIMENTOE AREIA NO TRAÇO 1:4; INCLUINDO ESCAVAÇÃO E REATERRO | m | 2188.9 | #N/A | 20 | 1 | 23.47
9.8 | COMPOSIÇÃO | SARJETA DE CONCRETO FCK=15MPA , 50CMX5CM PADRÃO DEOP-MG, TIPO A (I=3%) | m | 2044.85 | #N/A | #REF! | 1
9.9 | 87614/0 | SARJETA DE CONCRETO FCK=15MPA , 50CMX5CM PADRÃO DEOP-MG, TIPO B (I=16%) | m | 1 | #N/A | #N/A
9.10 | 87615/0 | SARJETA DE CONCRETO FCK=15MPA , 50CMX5CM PADRÃO DEOP-MG, TIPO C (I=25%) | m | 1 | #N/A | #N/A
9.11 | COMPOSIÇÃO | RAMPA DE CALÇADA PARA ACESSO DE DEFICIENTES, FORMATO TRAPEZOIDAL, 1,2M DE LARGURA;CONCRETO FCK 20 MPA E ESPESSURA DE 7 CM.INCLUI PINTURA ACRÍLICA EM 2 DEMÃOS. | unid. | 8 | #N/A | #REF! | 1
9.12
10 |  | URBANIZAÇÃO |  |  |  |  | 1
10.1 | 74236/1 | FORNECIMENTO E PLANTIO DE GRAMA BATATAIS EM PLACAS, INCLUSIVE FORNECIMENTO DE TERRA E ADUBAÇÃO SOLO | m2 | 1 | 8,93 | 8,70
10.2 | 85180/0 | FORNECIMENTO E PLANTIO DE GRAMA ESMERALDA EM ROLO, INCLUSIVE FORNECIMENTO DE TERRA E ADUBAÇÃO SOLO | m2 | 1 | #N/A | #N/A
10.3 | 73967/001 | PLANTIO E FORNECIMENTO DE ARBUSTO COM ALTURA MAIOR DO QUE 1,00 METRO | un | 16 | #N/A | 70.06 | 1
10.4 | 73967/2 | PLANTIO E FORNECIMENTO DE ARBUSTO COM ALTURA MAIOR DO QUE 2,00 METROS | un | 1 | 73,84 | 72,26
10.5
10.6
11 |  | SINALIZAÇÃO |  |  |  |  | 1
11.1 | 72947/0 | SINALIZAÇÃO HORIZONTAL COM TINTA RETRORREFLETIVA A BASE DE RESINA ACRÍLICA COM MICROESFERAS DE VIDRO | m² | 432.98 | #N/A | 16.25 | 1
11.2 | 73916/2 | PLACA ESMALTADA PARA IDENTIFICAÇÃO DE RUA (45CMX25CM) | unid. | 3 | 117,49 | 77.68 | 1
11.3 | COMPOSIÇÃO | PLACA DE SINALIZAÇÃO VERTICAL EM CHAPA DE AÇO,COM PINTURA REFLETIVA, FIXADA COM SUPORTE DE AÇO - FORNECIMENTO E COLOCAÇÃO | unid. | 2 | #N/A | #REF! | 1
11.4 | 72947/0 | SINALIZAÇÃO HORIZONTAL COM TINTA RETRORREFLETIVA A BASE DE RESINA ACRÍLICA COM MICROESFERAS DE VIDRO. FAIXA DE PEDESTRE | unid. | 68.4 |  | 16.25 | 1
11.5
11.6

## Orçamento
ANEXO I
ORÇAMENTO DISCRIMINATIVO
Setor Público - REPASSE
Proponente
Prefeitura Municipal de Igaratinga
Nº do Contrato de Repasse - OGU
101.6572-64-2014
Empreendimento ( Nome/Apelido) |  |  | Programa
Pavimentação de Vias Públicas |  |  | Ministério das Cidades
Regime de execução das obras: |  |  | Data Base: |  |  |  | 2015-10-01
Empreitada Global
BDI |  |  | SEM Desoneração: Digite S(sim) ou N(não) |  |  |  | N | 0% | 26.16%
|  |  | COM Desoneração: Digite S(sim) ou N(não) |  |  |  | S | 26.16%
Garantia (G): |  | 0,32% a 0,74% | 0.74% |  | Composição do BDI, intervalos admissíveis e Fórmula de cálculo nos termos do Acórdão 2622/2013 do TCU.
Risco (R) : |  | 0,50% a 0,97% | 0.97%
Desp. financeiras (DF): |  | 1,02% a 1,21% | 1.21%
Adm. Central (AC): |  | 3,80% a 4,67% | 4.67%
Lucro (L): |  | 6,64% a 8,69% | 7.13%
CPRB: |  | 2% | 2%
Tributos (T): |  | 5.65% | 7.15%
ITEM | CÓDIGO | DESCRIÇÃO DOS SERVIÇOS | UNID | QUANT. | VALORES (R$)
[5 empty] | CUSTO (S/BDI) |  | PREÇO (C/BDI)
[5 empty] | UNITÁRIO | TOTAL ITEM | UNITÁRIO | TOTAL ITEM
1 |  | SERVIÇOS PRELIMINARES | [6 empty] | 0
1.1 | 74209/001 | PLACA DE OBRA EM CHAPA DE AÇO GALVANIZADO (Dimensão 2x1,5m) | m² | 3 |  |  |  |  | 0
[5 empty] | 148,40 | #VALUE! | #VALUE! | #VALUE! | #VALUE!
[5 empty] | 315,58 | #VALUE! | #VALUE! | #VALUE! | #VALUE!
[5 empty] | 157,74 | #VALUE! | #VALUE! | #VALUE! | #VALUE!
[5 empty] | 2.737,04 | #VALUE! | #VALUE! | #VALUE! | #VALUE!
[5 empty] | 179,98 | #VALUE! | #VALUE! | #VALUE! | #VALUE!
[5 empty] | 653,03 | #VALUE! | #VALUE! | #VALUE! | #VALUE!
[5 empty] | 1.000,29 | #VALUE! | #VALUE! | #VALUE! | #VALUE!
[5 empty] | 0,88 | #VALUE! | #VALUE! | #VALUE!
|  |  |  | 100 | 1.76 | 176 | 2.22 | 222
[5 empty] | 39,36 | #VALUE! | #VALUE! | #VALUE!
[5 empty] | 0 | #VALUE! | 0 | #VALUE! | #VALUE!
[5 empty] | 0 | #VALUE! | 0 | #VALUE! | #VALUE!
[5 empty] | 0 | #VALUE! | 0 | #VALUE! | #VALUE!
2 |  | ADMINISTRAÇÃO LOCAL DE OBRA - DIRETA | [5 empty] | 0 | 0
[5 empty] | 53.32 | #VALUE! | 67.27 | #VALUE! | #VALUE!
[5 empty] | 48.27 | #VALUE! | 60.9 | #VALUE! | #VALUE!
[5 empty] | 12.12 | #VALUE! | 15.29 | #VALUE! | #VALUE!
[5 empty] | 12.06 | #VALUE! | 15.21 | #VALUE! | #VALUE!
[5 empty] | 9.74 | #VALUE! | 12.29 | #VALUE!
[5 empty] | #N/A | #VALUE! | #N/A | #N/A
[5 empty] | 0 | #VALUE! | 0 | #VALUE! | #VALUE!
[5 empty] | 0 | #VALUE! | 0 | #VALUE! | #VALUE!
3 |  | SERVIÇOS TÉCNICOS | [6 empty] | 0
[5 empty] | #N/A | #VALUE! | #N/A | #N/A
[5 empty] | #N/A | #VALUE! | #N/A | #N/A
3.3 | 78472 | SERVIÇOS TOPOGRÁFICOS PARA PAVIMENTAÇÃO, INCLUSIVE NOTA DE SERVIÇOS, ACOMPANHAMENTO E GREIDE | m² | 9742 |  |  |  |  | 0
[5 empty] | 0 | #VALUE! | 0 | #VALUE! | #VALUE!
4 |  | MOVIMENTO DE TERRA | [6 empty] | 0
[5 empty] | #N/A | #VALUE! | #N/A | #N/A | #N/A
[5 empty] | 33,78 | #VALUE! | #VALUE! | #VALUE! | #VALUE!
[5 empty] | 43,43 | #VALUE! | #VALUE! | #VALUE! | #VALUE!
[5 empty] | 72,39 | #VALUE! | #VALUE! | #VALUE! | #VALUE!
4.5 | 3061 | ESCAVAÇÃO MECÂNICA DE VALA MAT 1A CAT C/ RETROESCAVADEIRA ATÉ 1,50M | m³ | 456.72 |  |  |  |  | 0
[5 empty] | #N/A | #VALUE! | #N/A | #N/A | #N/A
[5 empty] | #N/A | #VALUE! | #N/A | #N/A | #N/A
[5 empty] | #N/A | #VALUE! | #N/A | #N/A | #N/A
[5 empty] | #N/A | #VALUE! | #N/A | #N/A | #N/A
[5 empty] | #N/A | #VALUE! | #N/A | #N/A | #N/A
[5 empty] | #N/A | #VALUE! | #N/A | #N/A | #N/A
[5 empty] | #N/A | #VALUE! | #N/A | #N/A | #N/A
[5 empty] | 23,16 | #VALUE! | #VALUE! | #VALUE! | #VALUE!
[5 empty] | 80,62 | #VALUE! | #VALUE! | #VALUE! | #VALUE!
[5 empty] | #N/A | #VALUE! | #N/A | #N/A
4.16 | 76444/001 | COMPACTACAO MECANICA DE VALAS, SEM CONTROLE DE GC (COMPACTADOR TIPO SAPO) | m³ | 456.72
[5 empty] | 13,86 | #VALUE! | #VALUE! | #VALUE!
[5 empty] | 3,41 | #VALUE! | #VALUE! | #VALUE! | #VALUE!
[5 empty] | #N/A | #VALUE! | #N/A | #N/A | #N/A
[5 empty] | 0 | #VALUE! | 0 | #VALUE! | #VALUE!
5 |  | FORNECIMENTO E ASSENTAMENTO DE REDES | [6 empty] | 0
[5 empty] | 86,62 | #VALUE! | #VALUE! | #VALUE! | #VALUE!
[5 empty] | 107,86 | #VALUE! | #VALUE! | #VALUE! | #VALUE!
5.3 | 77522/3 | FORNECIMENTO E ASSENTAMENTO TUBO CONCRETO ARMADO DN 600MM C/ REATERRO ATÉ GERATRIZ SUPERIOR | m | 475.75 |  |  |  |  | 0
[5 empty] | 195,03 | #VALUE! | #VALUE! | #VALUE! | #VALUE!
[5 empty] | 212,49 | #VALUE! | #VALUE! | #VALUE! | #VALUE!
[5 empty] | 311,59 | #VALUE! | #VALUE! | #VALUE! | #VALUE!
[5 empty] | 342,61 | #VALUE! | #VALUE! | #VALUE! | #VALUE!
[5 empty] | 411,85 | #VALUE! | #VALUE! | #VALUE! | #VALUE!
[5 empty] | 676,76 | #VALUE! | #VALUE! | #VALUE! | #VALUE!
[5 empty] | 1.177,38 | #VALUE! | #VALUE! | #VALUE! | #VALUE!
[5 empty] | 1.262,27 | #VALUE! | #VALUE! | #VALUE! | #VALUE!
[5 empty] | 1.357,51 | #VALUE! | #VALUE! | #VALUE! | #VALUE!
[5 empty] | 1.469,49 | #VALUE! | #VALUE! | #VALUE! | #VALUE!
[5 empty] | 1.635,42 | #VALUE! | #VALUE! | #VALUE! | #VALUE!
[5 empty] | 1.799,38 | #VALUE! | #VALUE! | #VALUE! | #VALUE!
[5 empty] | 1.902,77 | #VALUE! | #VALUE! | #VALUE! | #VALUE!
[5 empty] | 2.079,92 | #VALUE! | #VALUE! | #VALUE! | #VALUE!
[5 empty] | #N/A | #VALUE! | #N/A | #N/A | #N/A
[5 empty] | #N/A | #VALUE! | #N/A | #N/A
5.20 | 83659 | BOCA DE LOBO SIMPLES GRELHA CONCRETO ARMADO | un | 22
[5 empty] | #N/A | #VALUE! | #N/A | #N/A
5.22 | 83690 | DISSIPADOR DE ENERGIA EM PEDRA ARGAMASSADA ESPESSUARA DE 20 CM, INCLUSIVE MATERIAIS E COLOCAÇÃO MEDIDO PARA VOLUME DE PEDRA ARGAMASSADA. | m³ | 6.3 |  |  |  |  | 0
[5 empty] | 0 | #VALUE! | 0 | #VALUE! | #VALUE!
[5 empty] | 0 | #VALUE! | 0 | #VALUE! | #VALUE!
6 |  | TERRAPLENAGEM | [6 empty] | 0
6.1 | 72961 | REGULARIZAÇÃO E COMPACTAÇÃO DE SUBLEITO ATE 20 cm DE ESPESSURA | m² | 9742 |  |  |  |  | 0
[5 empty] | 10,45 | #VALUE! | #VALUE! | #VALUE! | #VALUE!
[5 empty] | 8.13 | #VALUE! | 10.26 | #VALUE! | #VALUE!
[5 empty] | 38,62 | #VALUE! | #VALUE! | #VALUE! | #VALUE!
[5 empty] | 65,36 | #VALUE! | #VALUE! | #VALUE! | #VALUE!
6.6 | 72911 | BASE DE SOLO ESTABILIZADO SEM MISTURA, COMPACTACAO 100% PROCTOR NORMAL. | m³ | 1948.4 |  |  |  |  | 0
[5 empty] | #N/A | #VALUE! | #N/A | #N/A | #N/A
[5 empty] | #N/A | #VALUE! | #N/A | #N/A | #N/A
[5 empty] | #N/A | #VALUE! | #N/A | #N/A | #N/A
[5 empty] | #N/A | #VALUE! | #N/A | #N/A | #N/A
[5 empty] | #N/A | #VALUE! | #N/A | #N/A | #N/A
[5 empty] | #N/A | #VALUE! | #N/A | #N/A | #N/A
[5 empty] | #N/A | #VALUE! | #N/A | #N/A | #N/A
[5 empty] | #N/A | #VALUE! | #N/A | #N/A | #N/A
[5 empty] | #N/A | #VALUE! | #N/A | #N/A
[5 empty] | #N/A | #VALUE! | #N/A | #N/A
[5 empty] | 120,10 | #VALUE! | #VALUE! | #VALUE!
6.18 | 72856 | TRANSPORTE, ESCAVAÇÃO E CARGA DE MATERIAL PARA BASE COM CAMINHAO BASCULANTE 6 M3, RODOVIA EM LEITO NATURAL | m³xkm | 77936 |  |  |  |  | 0
[5 empty] | 0 | #VALUE! | 0 | #VALUE! | #VALUE!
[5 empty] | 0 | #VALUE! | 0 | #VALUE! | #VALUE!
7 |  | IMPRIMAÇÃO / PINTURA DE LIGAÇÃO | [6 empty] | 0
7.1 | 72945 | IMPRIMAÇÃO DE BASE DE PAVIMENTAÇÃO COM EMULSÃO cm-30 | m² | 9742 |  |  |  |  | 0
7.2 | 72942 | PINTURA DE LIGAÇÃO COM EMULSÃO RR-1C | m² | 8715.58 |  |  |  |  | 0
[5 empty] | #N/A | #VALUE! | #N/A | #N/A
[5 empty] | #N/A | #VALUE! | #N/A | #N/A
[5 empty] | 0.54 | #VALUE! | 0.68 | #VALUE! | #VALUE!
[5 empty] | 0 | #VALUE! | 0 | #VALUE! | #VALUE!
8 |  | PAVIMENTAÇÃO | [6 empty] | 0
[5 empty] | #N/A | #VALUE! | #N/A | #N/A | #N/A
[5 empty] | #N/A | #VALUE! | #N/A | #N/A | #N/A
8.3 | 72965 | FABRICAÇÃO E APLICAÇÃO DE CONCRETO BETUMINOSO USINADO A QUENTE(CBUQ),CAP 50/70,PARA CAPA (e=4cm) | T | 836.7 |  |  |  |  | 0
[5 empty] | #N/A | #VALUE! | #N/A | #N/A | #N/A
[5 empty] | #N/A | #VALUE! | #N/A | #N/A | #N/A
[5 empty] | #N/A | #VALUE! | #N/A | #N/A
[5 empty] | 53,51 | #VALUE! | #VALUE! | #VALUE!
[5 empty] | 59,43 | #VALUE! | #VALUE! | #VALUE!
[5 empty] | 71,70 | #VALUE! | #VALUE! | #VALUE!
[5 empty] | #N/A | #VALUE! | #N/A | #N/A
8.11 | 83444 | TRANSPORTE DE MATERIAL BETUMINOSO DMT > 10 KM, COM CAMINHAO BASCULANTE | txkm | 33468
[5 empty] | 0.54 | #VALUE! | 0.68 | #VALUE! | #VALUE!
[5 empty] | 0.54 | #VALUE! | 0.68 | #VALUE! | #VALUE!
[5 empty] | 0.54 | #VALUE! | 0.68 | #VALUE! | #VALUE!
[5 empty] | 0 | #VALUE! | 0 | #VALUE! | #VALUE!
[5 empty] | 0 | #VALUE! | 0 | #VALUE! | #VALUE!
[5 empty] | 0 | #VALUE! | 0 | #VALUE! | #VALUE!
9 |  | OBRAS COMPLEMENTARES DE PAVIMENTAÇÃO | [6 empty] | 0
[5 empty] | 81,34 | #VALUE! | #VALUE! | #VALUE! | #VALUE!
[5 empty] | 64,57 | #VALUE! | #VALUE! | #VALUE! | #VALUE!
[5 empty] | 26,43 | #VALUE! | #VALUE! | #VALUE!
[5 empty] | 24,00 | #VALUE! | #VALUE! | #VALUE!
9.5 | COMPOSIÇÃO | EXECUÇÃO DE PASSEIO (CALÇADA) EM CONCRETO 12 MPA, TRAÇO 1:3:5 (CIMENTO/AREIA/BRITA), PREPARO MECÂNICO, ESPESSURA 7CM, COM JUNTA DE DILATAÇÃO SECA, INCLUSO LANÇAMENTO E ADENSAMENTO | m² | 3283.35
[5 empty] | 123.67 | #VALUE! | 156.02 | #VALUE!
9.7 | 74223/001 | MEIO FIO DE CONCRETO PRE-MOLDADO 12X15X30CM, REJUNTADO COM ARGAMASSA CIMENTOE AREIA NO TRAÇO 1:4; INCLUINDO ESCAVAÇÃO E REATERRO | m | 2188.9 |  |  |  |  | 0
9.8 | COMPOSIÇÃO | SARJETA DE CONCRETO FCK=15MPA , 50CMX5CM PADRÃO DEOP-MG, TIPO A (I=3%) | m | 2044.85 |  |  |  |  | 0
[5 empty] | #N/A | #VALUE! | #N/A | #N/A
[5 empty] | #N/A | #VALUE! | #N/A | #N/A
9.11 | COMPOSIÇÃO | RAMPA DE CALÇADA PARA ACESSO DE DEFICIENTES, FORMATO TRAPEZOIDAL, 1,2M DE LARGURA;CONCRETO FCK 20 MPA E ESPESSURA DE 7 CM.INCLUI PINTURA ACRÍLICA EM 2 DEMÃOS. | unid. | 8 |  |  |  |  | 0
[5 empty] | 0 | #VALUE! | 0 | #VALUE! | #VALUE!
10 | 0 | URBANIZAÇÃO | [6 empty] | 0
[5 empty] | 8,70 | #VALUE! | #VALUE! | #VALUE! | #VALUE!
[5 empty] | #N/A | #VALUE! | #N/A | #N/A | #N/A
10.3 | 73967/001 | PLANTIO E FORNECIMENTO DE ARBUSTO COM ALTURA MAIOR DO QUE 1,00 METRO | un | 16
[5 empty] | 72,26 | #VALUE! | #VALUE! | #VALUE!
[5 empty] | 0 | #VALUE! | 0 | #VALUE! | #VALUE!
[5 empty] | 0 | #VALUE! | 0 | #VALUE! | #VALUE!
11.0 |  | SINALIZAÇÃO | [6 empty] | 0
11.1 | 72947/0 | SINALIZAÇÃO HORIZONTAL COM TINTA RETRORREFLETIVA A BASE DE RESINA ACRÍLICA COM MICROESFERAS DE VIDRO | m² | 432.98
11.2 | 73916/2 | PLACA ESMALTADA PARA IDENTIFICAÇÃO DE RUA (45CMX25CM) | unid. | 3
11.3 | COMPOSIÇÃO | PLACA DE SINALIZAÇÃO VERTICAL EM CHAPA DE AÇO,COM PINTURA REFLETIVA, FIXADA COM SUPORTE DE AÇO - FORNECIMENTO E COLOCAÇÃO | unid. | 2 |  |  |  |  | 0 | 0
11.4 | 72947/0 | SINALIZAÇÃO HORIZONTAL COM TINTA RETRORREFLETIVA A BASE DE RESINA ACRÍLICA COM MICROESFERAS DE VIDRO. FAIXA DE PEDESTRE | unid. | 68.4 |  |  |  |  | 0
TOTAL | [8 empty] | 0 | -691600 | 691600
Igaratinga, 28 de Outubro de 2015

## CRONOGRAMA
PREFEITURA MUNICIPAL DE IGARATINGA – MG
CNPJ – 18.313.825/0001-21
PRAÇA MANOEL DE ASSIS 272 – CENTRO
1 - IDENTIFICAÇÃO |  |  | CEP 35.6956-000
Programa: |  | Ministério das Cidades | TELFAX.: (37) 3246-1134 | [15 empty] | 0 | 0
Empreendimento: |  | Pavimentação de Vias Públicas | [16 empty] | 0
2 - CRONOGRAMA
[9 empty] | SERVIÇOS A EXECUTAR | [11 empty] | SERVIÇOS A EXECUTAR
ITEM | DISCRIMINAÇÃO |  | VALOR DOS | PESO | MÊS - 1 |  | MÊS - 2 |  | MÊS - 3 |  | MÊS - 4 |  | MÊS - 5 |  | MÊS - 6 |  | MÊS - 7 |  | MÊS - 8 |  | MÊS - 9 |  | MÊS - 10 |  | MÊS - 11 |  | MÊS - 12
| DE SERVIÇOS |  | SERVIÇOS (R$) | % | % | R$ | % | R$ | % | R$ | % | R$ | % | R$ | % | R$ | % | R$ | % | R$ | % | R$ | % | R$ | % | R$ | % | R$
#REF! | #REF! |  | #REF! | #REF! | 100 | #REF! |  | #REF! |  | #REF! |  | #REF! |  | #REF! |  | #REF! |  | #REF! |  | #REF! |  | #REF! |  | #REF! |  | #REF! |  | #REF! | 100 | 0
#REF! | #REF! |  | #REF! | #REF! | 100 | #REF! |  | #REF! |  | #REF! |  | #REF! |  | #REF! |  | #REF! |  | #REF! |  | #REF! |  | #REF! |  | #REF! |  | #REF! |  | #REF! | 100 | 0
#REF! | #REF! |  | #REF! | #REF! | 100 | #REF! |  | #REF! |  | #REF! |  | #REF! |  | #REF! |  | #REF! |  | #REF! |  | #REF! |  | #REF! |  | #REF! |  | #REF! |  | #REF! | 100 | 0
#REF! | #REF! |  | #REF! | #REF! | 50 | #REF! | 50 | #REF! |  | #REF! |  | #REF! |  | #REF! |  | #REF! |  | #REF! | [5 empty] | #REF! |  | #REF! |  | #REF! | 100 | 0
#REF! | #REF! |  | #REF! | #REF! | 25 | #REF! | 75 | #REF! | 0 | #REF! |  | #REF! |  | #REF! |  | #REF! |  | #REF! | [5 empty] | #REF! |  | #REF! |  | #REF! | 100 | 0
#REF! | #REF! |  | #REF! | #REF! | 0 | 0 | 37.37 | #REF! | 62.63 | #REF! |  | #REF! |  | #REF! |  | #REF! |  | #REF! | [5 empty] | #REF! |  | #REF! |  | #REF! | 100 | 0
#REF! | #REF! |  | #REF! | #REF! | 0 | 0 | 37.37 | #REF! | 62.63 | #REF! | 0 | #REF! |  | #REF! |  | #REF! |  | #REF! | [5 empty] | #REF! |  | #REF! |  | #REF! | 100 | 0
#REF! | #REF! |  | #REF! | #REF! | 0 | 0 | 0 | #REF! | 24.5 | #REF! | 41.4 | #REF! | 34.1 | #REF! |  | #REF! |  | #REF! | [5 empty] | #REF! |  | #REF! |  | #REF! | 100 | 0
#REF! | #REF! |  | #REF! | #REF! | 0 | 0 | 0 | #REF! | 0 | #REF! |  | #REF! | 100 | #REF! |  | #REF! |  | #REF! | [5 empty] | #REF! |  | #REF! |  | #REF! | 100 | 0
#REF! | #REF! |  | #REF! | #REF! | 0 | #REF! |  | #REF! | 0 | #REF! | 0 | #REF! | 100 | #REF! |  | #REF! |  | #REF! | [5 empty] | #REF! |  | #REF! |  | #REF! | 100 | 0
#REF! | #REF! |  | #REF! | #REF! |  | #REF! |  | #REF! |  | #REF! |  | #REF! |  | #REF! |  | #REF! |  | #REF! | [5 empty] | #REF! |  | #REF! |  | #REF! | 0
#REF! | #REF! |  | #REF! | #REF! |  | #REF! |  | #REF! |  | #REF! |  | #REF! |  | #REF! |  | #REF! |  | #REF! | [5 empty] | #REF! |  | #REF! |  | #REF! | 0
TOTAL |  |  | #REF! | #REF! | #REF! | #REF! | #REF! | #REF! | #REF! | #REF! | #REF! | #REF! | #REF! | #REF! | #REF! | #REF! | #REF! | #REF! | #REF! | #REF! | #REF! | #REF! | #REF! | #REF! | #REF! | #REF! | #REF! | #REF!
TOTAL ACUMULADO |  |  |  |  | #REF! | #REF! | #REF! | #REF! | #REF! | #REF! | #REF! | #REF! | #REF! | #REF! | #REF! | #REF! | #REF! | #REF! | #REF! | #REF! | #REF! | #REF! | #REF! | #REF! | #REF! | #REF! | #REF! | #REF!
VALOR PARCELA REPASSE |  |  | #REF! | #REF! |  | #REF! |  | #REF! |  | #REF! |  | #REF! |  | #REF! |  | #REF! |  | #REF! |  | #REF! |  | #REF! |  | #REF! |  | #REF! |  | #REF!
VALOR PARCELA CONTRAPARTIDA |  |  | #REF! | #REF! |  | 14355 |  | #REF! |  | 0 |  | 0 |  | 0 |  | #REF! |  | #REF! |  | #REF! |  | #REF! |  | #REF! |  | #REF! |  | #REF!
| Igaratinga, 28 de Outubro de 2015 |  |  |  |  | Flávio L. Greco S. |  |  |  |  | Fábio Alves Costa Fonseca | [10 empty] | Responsável Técnico
[6 empty] | Eng. Civil CREA-MG 64.880/D |  |  | 0 |  | Prefeito Municipal | [9 empty] | 0
Note on D6: importado da planilha Espelho
Note on D7: importado da planilha ORÇAMENTO
Note on S32: Entre com a Data

## Rodovias e Ferrovias (hidden)
ALTERAR SOMENTE AS CÉLULAS AMARELAS
COMPOSIÇÃO ANALÍTICA DO BDI - RODOVIAS E FERROVIAS
VALORES DE BDI POR TIPO DE OBRA %
TIPO DE OBRA | 1 Quartil | Médio | 3 Quartil
Construção de Rodovias e Ferrovias | 19.6 | 20.97 | 24.23
Escolher os parâmetros abaixo dentro do intervalo dos quartis, no entanto sem extrapolar o intervalo do BDI acima:
DESCRIÇÃO | VALORES DE REFERÊNCIA - % |  |  | BDI ADOTADO %
| 1º QUARTIL | MÉDIO | 3º QUARTIL
Administração Central | 3.8 | 4.01 | 4.67 | 4.67 | OK!
Seguro e Garantia (*) | 0.32 | 0.4 | 0.74 | 0.74 | OK!
Risco | 0.5 | 0.56 | 0.97 | 0.97 | OK!
Despesas Financeiras | 1.02 | 1.11 | 1.21 | 1.21 | OK!
Lucro | 6.64 | 7.3 | 8.69 | 7.63 | OK!
Tributos (soma dos itens abaixo) | 5.15 | 6.65 | 8.65 | 6.15 | OK!
COFINS | 3 | 3 | 3 | 3 | OK!
PIS | 0.65 | 0.65 | 0.65 | 0.65 | OK!
ISSQN (**) | 1.5 | 3 | 5 | 2.5 | OK!
TOTAL |  |  |  | 23.48 | OK!
Fonte da composição, valores de referência e fórmula do BDI: Acórdão 2622/2013 - TCU - Plenário
Os valores de BDI acima foram calculados com emprego da fórmula abaixo:
Onde:
AC = taxa de rateio da Administração Central;
DF = taxa das despesas financeiras;
S = taxa de seguro; R = taxa de risco e G = garantia do empreendimento;
I = taxa de tributos;
L = taxa de lucro.
OBS:
(*) - PODE HAVER GARANTIA DESDE QUE PREVISTO NO EDITAL DA LICITAÇÃO E NO CONTRATO DE EXECUÇÃO.
(**) - PODEM SER ACEITOS OUTROS PERCENTUAIS DE ISS DESDE QUE DEVIDAMENTE EMBASADOS NA LEGISLAÇÃO MUNICIPAL.
Conforme esse Acórdão, o valor final do BDI também deverá obedecer à faixa de variação abaixo, considerando os custos dos serviços sem desoneração dos encargos sociais:
VALORES DE BDI POR TIPO DE OBRA
TIPO DE OBRA | 1 Quartil | Médio | 3 Quartil
Construção de Rodovias e Ferrovias | 19.6% | 20.97% | 24.23%
Desta forma, após o enquadramento do BDI nos critérios abordados acima e sendo utilizado no orçamento os custos dos serviços com desoneração, deverá ser incluído no item taxa de tributos o percentual de 2% referente à contribuição previdenciária e recalculado o BDI.
Reiteramos que, por determinação do TCU, não é admitida a inclusão de IRPJ e CSLL no BDI, bem como Administração local, Instalação de Canteiro/acampamento, Mobilização/ desmobilização e demais itens que possam ser apropriados como custos diretos da obra, devendo ser apresentada a composição destes, com detalhamentos suficientes que justifiquem o valor obtido, não sendo admitido cálculo com estimativas percentuais genéricas.
Tributos (Confins, PIS e ISSQN) + 2% INSS | 7.15 | 8.65 | 10.65 | 8.15
TOTAL |  |  |  | 26.1646